## ITEM 1
|  | INSTITUTO NACIONAL DE CANCEROLOGIA E.S.E. | [6 empty] | CÓDIGO: | CÓDIGO: | GTE-P04-F-14
|  | GESTIÓN DE LA TECNOLOGÍA | [6 empty] | VERSIÓN: | VERSIÓN: | 02
|  | SOLICITUDES DE MANTENIMIENTO DE EQUIPOS MÉDICOS. | [6 empty] | FECHA: | FECHA: | 2013-09-02
Página 1 a 32
ANEXO No 4
ESPECIFICACIONES TECNICAS
ITEM No 1 - EQUIPOS DE REHABILITACIÓN
MANTENIMIENTO PREVENTIVO INCLUYENDO TODAS LAS VISITAS EN CASO DE FALLA Y/0 DAÑO PARA EQUIPOS DE REHABILITACIÓN
EQUIPO |  | MARCA | MODELO | SERIE | ACTIVO FIJO | UBICACIÓN | NUMERO DE VISITAS (X EQUIPO) | VALOR UNITARIO | IVA | DESCRIPCIÓN | VALOR TOTAL
1 | CICLOERGOMETRO | CHATTANOOGA | 18010 | 12680A | 43460 | REHABILITACIÓN | 2
2 |  | MAGNECISER | 18030 | 200809 0064 | 53036 | UCI PEDIATRICA
3 |  | MAGNECISER | 18031 | 200812 0520 | 52499
4 | ELECTROESTIMULADOR | INTELECT | 2777 | 1350 | 43457 | REHABILITACIÓN
5 | VIBROPERCUTOR | HOMEDICS | PA-100A | 4606 | 48708 | REHABILITACIÓN
TOTAL

## ITEM 2
|  | INSTITUTO NACIONAL DE CANCEROLOGIA E.S.E. | [6 empty] | CÓDIGO: | CÓDIGO: | GTE-P04-F-14
|  | GESTIÓN DE LA TECNOLOGÍA | [6 empty] | VERSIÓN: | VERSIÓN: | 02
|  | SOLICITUDES DE MANTENIMIENTO DE EQUIPOS MÉDICOS. | [6 empty] | FECHA: | FECHA: | 2013-09-02
Página 1 a 32
ANEXO No 4
ESPECIFICACIONES TECNICAS
ITEM No 2 - CABINA DE FOTOTERAPIA
MANTENIMIENTO PREVENTIVO INCLUYENDO TODAS LAS VISITAS EN CASO DE FALLA Y/0 DAÑO PARA CABINA DE FOTOTERAPIA
EQUIPO |  | MARCA | MODELO | SERIE | ACTIVO FIJO | UBICACIÓN | NUMERO DE VISITAS (X EQUIPO) | VALOR UNITARIO | IVA |  | VALOR TOTAL
1 | CABINA DE FOTOTERAPIA | NATIONAL BIOLOGICAL | UAB-007 | 7091 | 20496 | DERMATOLOGIA | 2
TOTAL

## ITEM 3,
|  | INSTITUTO NACIONAL DE CANCEROLOGIA E.S.E. | [6 empty] | CÓDIGO: | CÓDIGO: | GTE-P04-F-14
|  | GESTIÓN DE LA TECNOLOGÍA | [6 empty] | VERSIÓN: | VERSIÓN: | 02
|  | SOLICITUDES DE MANTENIMIENTO DE EQUIPOS MÉDICOS. | [6 empty] | FECHA: | FECHA: | 2013-09-02
Página 1 a 32
ANEXO No 4
ESPECIFICACIONES TECNICAS
ITEM No 3 - CALENTADOR DE FLUIDOS
MANTENIMIENTO PREVENTIVO PREVENTIVO INCLUYENDO TODAS LAS VISITAS EN CASO DE FALLA Y/0 DAÑO PARA CALENTADOR DE FLUIDOS
EQUIPO |  | MARCA | MODELO | SERIE | ACTIVO FIJO | UBICACIÓN | NUMERO DE VISITAS (X EQUIPO) | VALOR UNITARIO | IVA | DESCRIPCIÓN | VALOR TOTAL
1 | CALENTADOR DE FLUIDOS | HOTLINE | LEVEL 1 / HL-90 | 20051286 | 43568 | CIRUGÍA | 2
2 |  | ELITEC | ANIMEC AM-4 | B970015 | 21553
TOTAL

## ITEM 4
|  | INSTITUTO NACIONAL DE CANCEROLOGIA E.S.E. | [6 empty] | CÓDIGO: | CÓDIGO: | GTE-P04-F-14
|  | GESTIÓN DE LA TECNOLOGÍA | [6 empty] | VERSIÓN: | VERSIÓN: | 02
|  | SOLICITUDES DE MANTENIMIENTO DE EQUIPOS MÉDICOS. | [6 empty] | FECHA: | FECHA: | 2013-09-02
Página 1 a 32
ANEXO No 4
ESPECIFICACIONES TECNICAS
ITEM No 4 - CAMAS Y CAMILLAS
MANTENIMIENTO PREVENTIVO PREVENTIVO INCLUYENDO TODAS LAS VISITAS EN CASO DE FALLA Y/0 DAÑO PARA CAMAS Y CAMILLAS
EQUIPO |  | MARCA | MODELO | SERIE | ACTIVO FIJO | UBICACIÓN | NUMERO DE VISITAS (X EQUIPO) | VALOR UNITARIO | IVA |  | VALOR TOTAL
1 | CAMA ELECTRICA HOSPITALARIA | ADVANCED | B1000 PLUS/BC | NR | 50698 | HOSPITALIZACIÓN/GAICA/BODEGA | 2
2 |  | ADVANCED | B1000 PLUS/BC | 09062302-025 | 54042
3 |  | ADVANCED | B1000 PLUS/BC | NR | 54046
4 |  | ADVANCED | B1000 PLUS/BC | NR | 54048
5 |  | ADVANCED | B1000 PLUS/BC | NR | 54049
6 |  | ADVANCED | B1000 PLUS/BC | NR | 50710
7 |  | ADVANCED | B1000 PLUS/BC | NR | 50713
8 |  | ADVANCED | B1000 PLUS/BC | NR | 50703
9 |  | ADVANCED | B1000 PLUS/BC | NR | 50707
10 |  | ADVANCED | B1000 PLUS/BC | NR | 50692
11 |  | ADVANCED | B1000 PLUS/BC | NR | 50705
12 |  | ADVANCED | B1000 PLUS/BC | NR | 50708
13 |  | ADVANCED | B1000 PLUS/BC | NR | 50690
14 |  | ADVANCED | B1000 PLUS/BC | NR | 50317
15 |  | ADVANCED | B1000 PLUS/BC | NR | 50687
16 |  | ADVANCED | B1000 PLUS/BC | NR | 50715
17 |  | ADVANCED | B1000 PLUS/BC | NR | 50697
18 |  | ADVANCED | B1000 PLUS/BC | NR | 50701
19 |  | ADVANCED | B1000 PLUS/BC | NR | 50700
20 |  | ADVANCED | B1000 PLUS/BC | NR | 50699
21 |  | ADVANCED | B1000 PLUS/BC | NR | 50702
22 |  | ADVANCED | B1000 PLUS/BC | NR | 50693
23 |  | ADVANCED | B1000 PLUS/BC | NR | 50716
24 |  | ADVANCED | B1000 PLUS/BC | NR | 50691
25 |  | ADVANCED | B1000 PLUS/BC | NR | 50689
26 |  | ADVANCED | B1000 PLUS/BC | NR | 54040
27 |  | ADVANCED | B1000 PLUS/BC | NR | 54041
28 |  | ADVANCED | B1000 PLUS/BC | NR | 50706
29 |  | ADVANCED | B1000 PLUS/BC | NR | 50696
30 |  | ADVANCED | B1000 PLUS/BC | NR | 54044
31 |  | ADVANCED | B1000 PLUS/BC | NR | 50688
32 |  | ADVANCED | B1000 PLUS/BC | NR | 50694
33 |  | ADVANCED | B1000 PLUS/BC | NR | 50695
34 |  | ADVANCED | B1000 PLUS/BC | NR | 54047
35 |  | ADVANCED | B1000 PLUS/BC | NR | 50711
36 |  | ADVANCED | B1000 PLUS/BC | NR | 50686
37 |  | ADVANCED | B1000 PLUS/BC | NR | 50704
38 |  | HILL-ROM | BASIC CARE/P1440A000010 | H066BE0915 | 45163
39 |  | HILL-ROM | BASIC CARE/P1440A000010 | H069BE0968 | 45128
40 |  | HILL-ROM | BASIC CARE/P1440A000010 | H068BE0949 | 45160
41 |  | HILL-ROM | BASIC CARE/P1440A000010 | H067BE0932 | 45153
42 |  | HILL-ROM | BASIC CARE/P1440A000010 | H067BE0923 | 45116
43 |  | HILL-ROM | BASIC CARE/P1440A000010 | H063BE0880 | 45201
44 |  | HILL-ROM | BASIC CARE/P1440A000010 | H063BE0874 | 45155
45 |  | HILL-ROM | BASIC CARE/P1440A000010 | H068BE0946 | 45132
46 |  | HILL-ROM | BASIC CARE/P1440A000010 | H063BE0875 | 45199
47 |  | HILL-ROM | BASIC CARE/P1440A000010 | H063BE0879 | 45197
48 |  | HILL-ROM | BASIC CARE/P1440A000010 | H065BE0891 | 45213
49 |  | HILL-ROM | BASIC CARE/P1440A000010 | H067BE0934 | 45127
50 |  | HILL-ROM | BASIC CARE/P1440A000010 | H067BE0935 | 45114
51 |  | HILL-ROM | BASIC CARE/P1440A000010 | H066BE0906 | 45211
52 |  | HILL-ROM | BASIC CARE/P1440A000010 | H068BE0955 | 45134
53 |  | HILL-ROM | BASIC CARE/P1440A000010 | H066BE0917 | 45117
54 |  | HILL-ROM | BASIC CARE/P1440A000010 | H063BE0872 | 45190
55 |  | HILL-ROM | BASIC CARE/P1440A000010 | H063BE0881 | 45183
56 |  | HILL-ROM | BASIC CARE/P1440A000010 | H063BE0871 | 45200
57 |  | HILL-ROM | BASIC CARE/P1440A000010 | H065BE0893 | 45159
58 |  | HILL-ROM | BASIC CARE/P1440A000010 | H067BE0924 | 45121
59 |  | HILL-ROM | BASIC CARE/P1440A000010 | H065BE0883 | 45204
60 |  | HILL-ROM | BASIC CARE/P1440A000010 | H067BE0939 | 45136
61 |  | HILL-ROM | BASIC CARE/P1440A000010 | H063BE0878 | 45151
62 |  | HILL-ROM | BASIC CARE/P1440A000010 | H068BE0961 | 45138
63 |  | HILL-ROM | BASIC CARE/P1440A000010 | NR | 45161
64 |  | HILL-ROM | BASIC CARE/P1440A000010 | H068BE0947 | 45170
65 |  | HILL-ROM | BASIC CARE/P1440A000010 | H067BE0938 | 45142
66 |  | HILL-ROM | BASIC CARE/P1440A000010 | H068BE0942 | 45148
67 |  | HILL-ROM | BASIC CARE/P1440A000010 | H067BE0941 | 45144
68 |  | HILL-ROM | BASIC CARE/P1440A000010 | H068BE0948 | 45175
69 |  | HILL-ROM | BASIC CARE/P1440A000010 | H063BE0864 | 45185
70 |  | HILL-ROM | BASIC CARE/P1440A000010 | H067BE0937 | 45156
71 |  | HILL-ROM | BASIC CARE/P1440A000010 | H066BE0918 | 45111
72 |  | HILL-ROM | BASIC CARE/P1440A000010 | H063BE0867 | 45194
73 |  | HILL-ROM | BASIC CARE/P1440A000010 | H066BE0904 | 45179
74 |  | HILL-ROM | BASIC CARE/P1440A000010 | H065BE0890 | 45192
75 |  | HILL-ROM | BASIC CARE/P1440A000010 | H065BE0897 | 45158
76 |  | HILL-ROM | BASIC CARE/P1440A000010 | H067BE0930 | 45133
77 |  | HILL-ROM | BASIC CARE/P1440A000010 | H067BE0931 | 45164
78 |  | HILL-ROM | BASIC CARE/P1440A000010 | NR | NR
79 |  | HILL-ROM | BASIC CARE/P1440A000010 | H067BE0927 | 45131
80 |  | HILL-ROM | BASIC CARE/P1440A000010 | H066BE0911 | 45212
81 |  | HILL-ROM | BASIC CARE/P1440A000010 | H066BE0908 | 45187
82 |  | HILL-ROM | BASIC CARE/P1440A000010 | NR | 45189
83 |  | HILL-ROM | BASIC CARE/P1440A000010 | H065BE0896 | 45123
84 |  | HILL-ROM | BASIC CARE/P1440A000010 | H068BE0944 | 45141
85 |  | HILL-ROM | BASIC CARE/P1440A000010 | H068BE0944 | 45141
86 |  | HILL-ROM | BASIC CARE/P1440A000010 | H065BE0894 | 45191
87 |  | HILL-ROM | BASIC CARE/P1440A000010 | H068BE0956 | 45139
88 |  | HILL-ROM | BASIC CARE/P1440A000010 | H067BE0926 | 45143
89 |  | HILL-ROM | BASIC CARE/P1440A000010 | H063BE0877 | 45196
90 |  | HILL-ROM | BASIC CARE/P1440A000010 | H068BE0954 | 45154
91 |  | HILL-ROM | BASIC CARE/P1440A000010 | H065BE0886 | 45177
92 |  | HILL-ROM | BASIC CARE/P1440A000010 | H067BE0928 | 45115
93 |  | HILL-ROM | BASIC CARE/P1440A000010 | NR | 45174
94 |  | HILL-ROM | BASIC CARE/P1440A000010 | H067BE0925 | 45126
95 |  | HILL-ROM | BASIC CARE/P1440A000010 | H065BE0889 | 45193
96 |  | HILL-ROM | BASIC CARE/P1440A000010 | H068BE0958 | 45137
97 |  | HILL-ROM | BASIC CARE/P1440A000010 | H065BE0901 | 45180
98 |  | HILL-ROM | BASIC CARE/P1440A000010 | H068BE0958 | 45137
99 |  | HILL-ROM | BASIC CARE/P1440A000010 | H066BE0913 | 45167
100 |  | HILL-ROM | BASIC CARE/P1440A000010 | H065BE0888 | 45176
101 |  | HILL-ROM | BASIC CARE/P1440A000010 | H065BE0887 | 45112
102 |  | HILL-ROM | BASIC CARE/P1440A000010 | H067BE0940 | 45172
103 |  | HILL-ROM | BASIC CARE/P1440A000010 | H067BE0922 | 45125
104 |  | HILL-ROM | BASIC CARE/P1440A000010 | H066BE0902 | 45184
105 |  | HILL-ROM | BASIC CARE/P1440A000010 | H068BE0945 | 45171
106 |  | HILL-ROM | BASIC CARE/P1440A000010 | H065BE0884 | 45188
107 |  | HILL-ROM | BASIC CARE/P1440A000010 | H063BE0869 | 45206
108 |  | HILL-ROM | BASIC CARE/P1440A000010 | H068BE0943 | 45140
109 |  | HILL-ROM | BASIC CARE/P1440A000010 | H063BE0870 | 45209
110 |  | HILL-ROM | BASIC CARE/P1440A000010 | H063BE0862 | 45208
111 |  | HILL-ROM | BASIC CARE/P1440A000010 | H066BE0910 | 45165
112 |  | HILL-ROM | BASIC CARE/P1440A000010 | H068BE0950 | 45205
113 |  | HILL-ROM | BASIC CARE/P1440A000010 | H066BE0907 | 45207
114 |  | HILL-ROM | BASIC CARE/P1440A000010 | HO68BE0957 | 45162
115 |  | HILL-ROM | BASIC CARE/P1440A000010 | H067BE0933 | 45169
116 |  | HILL-ROM | BASIC CARE/P1440A000010 | H066BE0903 | 45178
117 |  | HILL-ROM | BASIC CARE/P1440A000010 | H066BE0921 | 45120
118 |  | HILL-ROM | BASIC CARE/P1440A000010 | H067BE0929 | 45147
119 |  | HILL-ROM | BASIC CARE/P1440A000010 | H065BE0899 | 45198
120 |  | HILL-ROM | BASIC CARE/P1440A000010 | H068BE0953 | 45135
121 |  | HILL-ROM | BASIC CARE/P1440A000010 | H063BE0868 | 45186
122 |  | HILL-ROM | BASIC CARE/P1440A000010 | H068BE0959 | 45146
123 |  | HILL-ROM | BASIC CARE/P1440A000010 | H066BE0909 | 45195
124 |  | HILL-ROM | BASIC CARE/P1440A000010 | H066BE0914 | 45168
125 |  | HILL-ROM | BASIC CARE/P1440A000010 | H063BE0863 | 45182
126 |  | HILL-ROM | BASIC CARE/P1440A000010 | H063BE0876 | 45203
127 |  | HILL-ROM | BASIC CARE/P1440A000010 | H066BE0905 | 45202
128 |  | HILL-ROM | BASIC CARE/P1440A000010 | H066BE0912 | 45166
129 |  | HILL-ROM | BASIC CARE/P1440A000010 | H068BE0951 | 45129
130 |  | HILL-ROM | BASIC CARE/P1440A000010 | H069BE0967 | 45130
131 |  | HILL-ROM | BASIC CARE/P1440A000010 | H069BE0963 | 45173
132 |  | HILL-ROM | BASIC CARE/P1440A000010 | H066BE0919 | 45122
133 |  | HILL-ROM | BASIC CARE/P1440A000010 | H068BE0960 | 45145
134 |  | HILL-ROM | BASIC CARE/P1440A000010 | NR | NR
135 |  | HILL-ROM | BASIC CARE/P1440A000010 | H065BE0885 | 45181
136 |  | HILL-ROM | BASIC CARE/P1440A000010 | H065BE0898 | 45124
137 |  | HILL-ROM | BASIC CARE/P1440A000010 | H069BE0962 | 45149
138 |  | HILL-ROM | BASIC CARE/P1440A000010 | H065BE0900 | 45110
139 |  | HILL-ROM | BASIC CARE/P1440A000010 | H066BE0916 | 45157
140 |  | HILL-ROM | BASIC CARE/P1440A000010 | H069BE0964 | 45150
141 |  | HILL-ROM | BASIC CARE/P1440A000010 | H066BE0965 | 45118
142 |  | HILL-ROM | BASIC CARE/P1440A000010 | H069BE0966 | 54045
143 |  | HILL-ROM | BASIC CARE/P1440A000010 | H069BE0966 | 45152
144 |  | HILL-ROM | BASIC CARE/P1440A000010 | H067BE0936 | 45113
145 |  | MERIVAARA | 100008381 | 071123-41315 | NR
146 |  | MERIVAARA | 100008381 | 071123-41318 | 40658
147 |  | MERIVAARA | 100008381 | 071123-41323 | NR
148 |  | MERIVAARA | 100008381 | 071123-41317 | 40647
149 |  | MERIVAARA | 100008381 | 071123-41330 | 49650
150 |  | MERIVAARA | 100008381 | 071123-41327 | 49649
151 |  | MERIVAARA | 100008381 | 071123-41312 | 49659
152 |  | MERIVAARA | 100008381 | 071123-41336 | NR
153 |  | MERIVAARA | 100008381 | 071123-41316 | 49642
154 |  | MERIVAARA | 100008381 | 071123-41326 | 49652
155 |  | MERIVAARA | 100008381 | 071123-41333 | NR
156 |  | MERIVAARA | 100008381 | 071123-41325 | 49645
157 |  | MERIVAARA | 100008381 | 071123-41381 | 49640
158 |  | MERIVAARA | 100008381 | 071123-41313 | 49651
159 |  | MERIVAARA | 100008381 | 071123-41331 | 49661
160 |  | MERIVAARA | 100008381 | 071123-41314 | 49660
161 |  | MERIVAARA | 100008381 | 071123-41334 | 49655
162 |  | MERIVAARA | 100008381 | 071123-41311 | 49641
163 |  | MERIVAARA | 100008381 | 071123-41335 | 49638
164 |  | MERIVAARA | 100008381 | 071123-41332 | 49646
165 |  | MERIVAARA | 100008381 | 071123-41319 | 49644
166 |  | MERIVAARA | 100008381 | 071123-41320 | 49643
167 |  | MERIVAARA | 100008381 | 071123-41324 | 49636
168 |  | MERIVAARA | 100008381 | 071123-41321 | 49648
169 |  | MERIVAARA | 100008381 | 071123-41329 | 49637
170 |  | MERIVAARA | 100008381 | 071123-41328 | 49637
171 | CAMA ELECTRÓNICA PARA UCI | SIGMA CARE | B-880AU | 1103310021 | 54722 | UCI'S QUIRÚRGICA, PEDIATRICA Y MÉDICA | 2
172 |  | SIGMA CARE | B-880AU | 1103310016 | 48874
173 |  | SIGMA CARE | B-880AU | 1103310014 | 54725
174 |  | SIGMA CARE | B-880AU | 1103310012 | 54726
175 |  | SIGMA CARE | B-880AU | 1103310017 | 54724
176 |  | SIGMA CARE | B-880AU | 1103310018 | 54721
177 |  | SIGMA CARE | B-880AU | 1103310023 | 54720
178 |  | SIGMA CARE | B-880AU | 1103310009 | 54727
179 |  | SIGMA CARE | B-880AU | 1103310015 | 48950
180 |  | SIGMA CARE | B-880AU | 1103310020 | 54723
181 |  | SIGMA CARE | B-880AU | 1103310022 | 54718
182 |  | SIGMA CARE | B-880AU | 103310011 | 54717
183 |  | SIGMA CARE | B-880AU | 1103310013 | 54715
184 |  | SIGMA CARE | B-880AU | 1103310024 | 54719
185 |  | SIGMA CARE | B-880AU | 1103310019 | 54714
186 |  | SIGMA CARE | B-880AU | 1103310010 | 54716
187 |  | STRICKER | FL28EX/GOBED | M10723 | 50929
188 |  | STRICKER | FL28EX/GOBED | M10725 | 50934
189 |  | STRICKER | FL28EX/GOBED | M10720 | 50931
190 |  | STRICKER | FL28EX/GOBED | M10730 | 50937
191 |  | STRICKER | FL28EX/GOBED | M10724 | 50928
192 |  | STRICKER | FL28EX/GOBED | M10726 | 50932
193 |  | STRICKER | FL28EX/GOBED | M10721 | 50933
194 |  | STRICKER | FL28EX/GOBED | M10729 | 50930
195 |  | STRICKER | FL28EX/GOBED | M10727 | 50936
196 |  | STRICKER | FL28EX/GOBED | M10728 | 50935
197 |  | STRICKER | FL28EX/GOBED | M10722 | 50927
198 | CAMILLA | DOMETAL | 14400 | 1298 | 53566 | HOSPITALIZACIÓN-GAICA | 2
199 |  | DOMETAL | 14400 | 1293 | NR
200 |  | DOMETAL | 14400 | 1287 | 53564
201 |  | DOMETAL | 14400 | 1297 | 53569
202 |  | DOMETAL | 14400 | 1237 | 53562
203 |  | DOMETAL | 14400 | 1298 | 53559
204 |  | DOMETAL | 14400 | 1298 | 53563
205 |  | HUNTLEIGH HEALTHCARE | LG50/B | 757771 | 42843
206 |  | HUNTLEIGH HEALTHCARE | LG50/B | 757773 | 42850
207 |  | HUNTLEIGH HEALTHCARE | LG50/B | 757774 | 42845
208 |  | HUNTLEIGH HEALTHCARE | LG50/B | 757768 | 42848
209 |  | HUNTLEIGH HEALTHCARE | LG50/B | 757764 | 42846
210 |  | HUNTLEIGH HEALTHCARE | LG50/B | 757769 | 42847
211 |  | HUNTLEIGH HEALTHCARE | LG50/B | 757772 | 42844
212 |  | HUNTLEIGH HEALTHCARE | LG50/B | 757766 | 42842
213 |  | HUNTLEIGH HEALTHCARE | LG50/B | 757765 | 42849
214 |  | LOS PINOS | NR | NR | 54102
215 |  | STRICKER | 0737 STRETCHER | 0809 102023 | 50958
216 |  | STRICKER | 0737 STRETCHER | 809102029 | 50954
217 |  | STRICKER | 0737 STRETCHER | 0809 102027 | 50947
218 |  | STRICKER | 0737 STRETCHER | 0809 102025 | 50946
219 |  | STRICKER | 0737 STRETCHER | 0809 102031 | 50947
220 |  | STRICKER | 0737 STRETCHER | 0809 102022 | 50939
221 |  | STRICKER | 0737 STRETCHER | 0809 102030 | 50942
222 |  | STRICKER | 0737 STRETCHER | 0809 102080 | 50940
223 |  | STRICKER | 0737 STRETCHER | 0809 102077 | 50945
224 |  | STRICKER | 0737 STRETCHER | 0809 102024 | 50948
225 |  | STRICKER | 0737 STRETCHER | 0809 102078 | 50941
226 |  | STRICKER | 0737 STRETCHER | 0809 102021 | 50944
227 |  | STRICKER | 0737 STRETCHER | 809102028 | 50957
228 |  | STRICKER | 0737 STRETCHER | 809102033 | 50956
229 |  | STRICKER | 0737 STRETCHER | 0809 102079 | 50951
230 |  | STRICKER | 0737 STRETCHER | 809102076 | 50593
231 |  | STRICKER | 0737 STRETCHER | 809102035 | 50952
232 |  | STRICKER | 0737 STRETCHER | 809102026 | 50950
233 |  | STRICKER | 0737 STRETCHER | 0809 102034 | 50949
234 |  | STRICKER | 0737 STRETCHER | 0809 102017 | 50938
TOTAL

## ITEM 5
|  | INSTITUTO NACIONAL DE CANCEROLOGIA E.S.E. | [6 empty] | CÓDIGO: | CÓDIGO: | GTE-P04-F-14
|  | GESTIÓN DE LA TECNOLOGÍA | [6 empty] | VERSIÓN: | VERSIÓN: | 02
|  | SOLICITUDES DE MANTENIMIENTO DE EQUIPOS MÉDICOS. | [6 empty] | FECHA: | FECHA: | 2013-09-02
Página 1 a 32
ANEXO No 4
ESPECIFICACIONES TECNICAS
ITEM No 5 - CAMILLAS MARCA STERIS
MANTENIMIENTO PREVENTIVO PREVENTIVO INCLUYENDO TODAS LAS VISITAS EN CASO DE FALLA Y/0 DAÑO PARA CAMILLAS MARCA STERIS
EQUIPO |  | MARCA | MODELO | SERIE | ACTIVO FIJO | UBICACIÓN | NUMERO DE VISITAS (X EQUIPO) | VALOR UNITARIO | IVA | DESCRIPCIÓN | VALOR TOTAL
1 | CAMILLA | STERIS | 402EMBST | 406506104 | 44668 | HOSPITALIZACIÓN-GAICA | 2
2 |  | STERIS | 402EMBST | 406506108 | 44665
3 |  | STERIS | 402EMBST | 434705021 | 44663
4 |  | STERIS | 402EMBST | 404606068 | 44664
5 |  | STERIS | 402EMBST | 406506107 | 44669
6 |  | STERIS | 402EMBST | 406506105 | 44661
7 |  | STERIS | 402EMBST | 434705019 | 44666
8 |  | STERIS | 402EMBST | 404606069 | 44662
9 |  | STERIS | 402EMBST | 406506106 | 44667
10 |  | STERIS | 462EMCST | 431707142 | 48352
11 |  | STERIS | 462EMCST | 431707143 | 48349
12 |  | STERIS | 462EMCST | 431107011 | 48353
13 |  | STERIS | 462EMCST | 431107012 | 48354
14 |  | STERIS | 462EMCST | NR | NR
15 |  | STERIS | 462EMCST | 431707141 | 48348
TOTAL

## ITEM 6
|  | INSTITUTO NACIONAL DE CANCEROLOGIA E.S.E. | [6 empty] | CÓDIGO: | CÓDIGO: | GTE-P04-F-14
|  | GESTIÓN DE LA TECNOLOGÍA | [6 empty] | VERSIÓN: | VERSIÓN: | 02
|  | SOLICITUDES DE MANTENIMIENTO DE EQUIPOS MÉDICOS. | [6 empty] | FECHA: | FECHA: | 2013-09-02
Página 1 a 32
ANEXO No 4
ESPECIFICACIONES TECNICAS
ITEM No 6 - EQUIPOS DE ODONTOLOGÍA
MANTENIMIENTO PREVENTIVO PREVENTIVO INCLUYENDO TODAS LAS VISITAS EN CASO DE FALLA Y/0 DAÑO PARA EQUIPOS DE ODONTOLOGÍA
EQUIPO |  | MARCA | MODELO | SERIE | ACTIVO FIJO | UBICACIÓN | NUMERO DE VISITAS (X EQUIPO) | VALOR UNITARIO | IVA | DESCRIPCIÓN | VALOR TOTAL
1 | CAVITRON | DENTSPLY | CAVITRON SPS | 119-06159 | 16367 | ODONTOLOGÍA | 2
2 | UNIDAD DE ODONTOLÓGICA | ITALDENT | NR | 60876 | 48951 | ODONTOLOGIA | 2
3 |  | ITALDENT | NR | 60877 | 49480
TOTAL

## ITEM 7
|  | INSTITUTO NACIONAL DE CANCEROLOGIA E.S.E. | [6 empty] | CÓDIGO: | CÓDIGO: | GTE-P04-F-14
|  | GESTIÓN DE LA TECNOLOGÍA | [6 empty] | VERSIÓN: | VERSIÓN: | 02
|  | SOLICITUDES DE MANTENIMIENTO DE EQUIPOS MÉDICOS. | [6 empty] | FECHA: | FECHA: | 2013-09-02
Página 1 a 32
ANEXO No 4
ESPECIFICACIONES TECNICAS
ITEM No 7 -COLPOSCOPIOS
MANTENIMIENTO PREVENTIVO PREVENTIVO INCLUYENDO TODAS LAS VISITAS EN CASO DE FALLA Y/0 DAÑO PARA COLPOSCOPIOS
EQUIPO |  | MARCA | MODELO | SERIE | ACTIVO FIJO | UBICACIÓN | NUMERO DE VISITAS (X EQUIPO) | VALOR UNITARIO | IVA | DESCRIPCIÓN | VALOR TOTAL
1 | COLPOSCOPIO | MED GYM | AL-102 | 217410 | 51394 | CIRUGÍA | 2
2 |  | CARL ZEISS | COLP SWIVEL ARM / 303287-9902 | NR | 51496 | GINECOLOGÍA
3 |  | MED GYM | AL-104 | 2X134 | 51393
4 |  | LEISEGANG | VA303 / BF | 1490 / 8559 | 11219
5 |  | ECLERIS | C100F1 | C100F1R0110082841 | 53543
6 |  | CARL ZEISS | COLP SWIVEL ARM / 303287-9902 | 252642 | 51500
7 |  | CARL ZEISS | OPMI-1 | 65379 | 50576
8 |  | NIKON | CS1 | 880250 | 51392
9 |  | CARL ZEISS | KOLPOSKOP E | 332466/302940 | 17607 | VPH
TOTAL

## ITEM 8
|  | INSTITUTO NACIONAL DE CANCEROLOGIA E.S.E. | [6 empty] | CÓDIGO: | CÓDIGO: | GTE-P04-F-14
|  | GESTIÓN DE LA TECNOLOGÍA | [6 empty] | VERSIÓN: | VERSIÓN: | 02
|  | SOLICITUDES DE MANTENIMIENTO DE EQUIPOS MÉDICOS. | [6 empty] | FECHA: | FECHA: | 2013-09-02
Página 1 a 32
ANEXO No 4
ESPECIFICACIONES TECNICAS
ITEM No 8 - DESFIBRILADORES
MANTENIMIENTO PREVENTIVO PREVENTIVO INCLUYENDO TODAS LAS VISITAS EN CASO DE FALLA Y/0 DAÑO PARA DESFIBRILADORES
EQUIPO |  | MARCA | MODELO | SERIE | ACTIVO FIJO | UBICACIÓN | NUMERO DE VISITAS (X EQUIPO) | VALOR UNITARIO | IVA | DESCRIPCIÓN | VALOR TOTAL
1 | DESFIBRILADOR | NIHON KOHDEN | CARDIO LIFE / TEC 5331E | 1776 | 52858 | BANCO DE SANGRE | 2
2 |  | NIHON KOHDEN | CARDIOLIFE ACTIBIPHASIC | 01775 | 53381 | RADIOTERAPIA
3 |  | NIHON KOHDEN | CARDIO LIFE / TEC-5521K | 00163 | 27569
4 |  | ZOLL | PB1200 | 4271 | 18288 | ENDOSCOPIA
5 |  | HEWLETT PACKARD | CODEMASTER | NR | 15636 | GAICA
6 |  | SCHILLER | DEFIGARD 3002IH | 402 32986 | 23970 | HOSPITALIZACIÓN
7 |  | NIHON KODHEN | TEC-7521K | 01266 | 18855
8 |  | NIHON KODHEN | TEC-7511K | 00502 | 18858
9 |  | NIHON KODHEN | TEC-7511K | 01035 | 18857
10 |  | NIHON KODHEN | TEC-7511K | 1997-00197 | 18856
11 |  | SHILLER | DEFIGARD 3002IH | 40122453 | 21368
12 |  | NIHON KODHEN | TEC-5351E | 01777 | 53382
13 |  | NIHON KODHEN | CARDIO LIFE / TEC 5331E | 1457 | 50292 | IMÁGENES DIAGNÓSTICAS
14 |  | INSTRAMED | CARDIOMAX | 00502 CM 2077 | 54344 | UCI QUIRÚRGICA/PEDIATRICA/MÉDICA
15 |  | INSTRAMED | CARDIOMAX | 00225 CM 1875 | 54345
16 |  | NIHON KOHDEN | CARDIO LIFE / TEC-5531E | 01459 | 51223
TOTAL

## ITEM 9
|  | INSTITUTO NACIONAL DE CANCEROLOGIA E.S.E. | [7 empty] | CÓDIGO: | CÓDIGO: | GTE-P04-F-14
|  | GESTIÓN DE LA TECNOLOGÍA | [7 empty] | VERSIÓN: | VERSIÓN: | 02
|  | SOLICITUDES DE MANTENIMIENTO DE EQUIPOS MÉDICOS. | [7 empty] | FECHA: | FECHA: | 2013-09-02
Página 1 a 32
ANEXO No 4
ESPECIFICACIONES TECNICAS
ITEM No 9 - DISECTOR QUIRÚRGICO
MANTENIMIENTO PREVENTIVO PREVENTIVO INCLUYENDO TODAS LAS VISITAS EN CASO DE FALLA Y/0 DAÑO PARA DISECTOR QUIRÚRGICO
EQUIPO |  | MARCA | MODELO | SERIE | ACTIVO FIJO | UBICACIÓN | NUMERO DE VISITAS (X EQUIPO) VIGENCIA 2014 | NUMERO DE VISITAS (X EQUIPO) VIGENCIA 2015 | VALOR UNITARIO | IVA | DESCRIPCIÓN | VALOR TOTAL
1 | DISECTOR QUIRÚRGICO | ERBE | HELIX HYDRO-JET | 5071 | 43761 | CIRUGÍA | 1 | 2 |  | 30011364 | DISECTOR QUIRÚRGICO ERBE/HELIX HYDRO-JET/5071/AF43761 | 1201500344
TOTAL

## ITEM 10
|  | INSTITUTO NACIONAL DE CANCEROLOGIA E.S.E. | [6 empty] | CÓDIGO: | CÓDIGO: | GTE-P04-F-14
|  | GESTIÓN DE LA TECNOLOGÍA | [6 empty] | VERSIÓN: | VERSIÓN: | 02
|  | SOLICITUDES DE MANTENIMIENTO DE EQUIPOS MÉDICOS. | [6 empty] | FECHA: | FECHA: | 2013-09-02
Página 1 a 32
ANEXO No 4
ESPECIFICACIONES TECNICAS
ITEM No 10 - ELECTROCARDIÓGRAFO
MANTENIMIENTO PREVENTIVO PREVENTIVO INCLUYENDO TODAS LAS VISITAS EN CASO DE FALLA Y/0 DAÑO PARA ELECTROCARDIÓGRAFO
EQUIPO |  | MARCA | MODELO | SERIE | ACTIVO FIJO | UBICACIÓN | NUMERO DE VISITAS (X EQUIPO) | VALOR UNITARIO | IVA | DESCRIPCIÓN | VALOR TOTAL
1 | ELECTROCARDIOGRAFO | BIONET | CARDIOTOUCH | TB1200018-28-29 | 53294 | GAICA | 1
2 |  | BIONET | CARDIOTOUCH | NR | NR
3 |  | MEDIANA | NR | MD052110701498 | 55031
4 |  | BURDICK | EK 10 | 5375 | 25133
5 |  | EDAN | SE-3 | NR | 54595 | UCI'S QUIRÚRGICA, PEDIATRICA Y MÉDICA
6 |  | EDAN | SE-3 | SE3A323107121301 | 54596
7 |  | EDAN | SE-3 | NR | 54594
TOTAL

## ITEM 11
|  | INSTITUTO NACIONAL DE CANCEROLOGIA E.S.E. | [6 empty] | CÓDIGO: | CÓDIGO: | GTE-P04-F-14
|  | GESTIÓN DE LA TECNOLOGÍA | [6 empty] | VERSIÓN: | VERSIÓN: | 02
|  | SOLICITUDES DE MANTENIMIENTO DE EQUIPOS MÉDICOS. | [6 empty] | FECHA: | FECHA: | 2013-09-02
Página 1 a 32
ANEXO No 4
ESPECIFICACIONES TECNICAS
ITEM No 11- UNIDADES ELECTROQUIRÚRGICAS
MANTENIMIENTO PREVENTIVO PREVENTIVO INCLUYENDO TODAS LAS VISITAS EN CASO DE FALLA Y/0 DAÑO PARA UNIDADES ELECTROQUIRÚRGICAS
EQUIPO |  | MARCA | MODELO | SERIE | ACTIVO FIJO | UBICACIÓN | NUMERO DE VISITAS (X EQUIPO) | VALOR UNITARIO | IVA | DESCRIPCIÓN | VALOR TOTAL
1 | ELECTROBISTURI | S.I. | SENSIMATIC ELECTROSURGE | 40666 | 16369 | ODONTOLOGÍA | 2
2 | ELECTROCAUTERIO | ELLMAN | NR | NR | NR | GINECOLOGÍA | 2
3 |  | ELLMAN | NR | NR | 50861 | VPH
4 |  | BOVIE | AARON 900 | AA1510057 | 53368 | DERMATOLOGIA
5 | UNIDAD ELECTROQUIRÚRGICA | BOWA | ARC200 | 20000284 | 53634 | GASTROENTEROLOGÍA | 2
TOTAL

## ITEM 12
|  | INSTITUTO NACIONAL DE CANCEROLOGIA E.S.E. | [6 empty] | CÓDIGO: | CÓDIGO: | GTE-P04-F-14
|  | GESTIÓN DE LA TECNOLOGÍA | [6 empty] | VERSIÓN: | VERSIÓN: | 02
|  | SOLICITUDES DE MANTENIMIENTO DE EQUIPOS MÉDICOS. | [6 empty] | FECHA: | FECHA: | 2013-09-02
Página 1 a 32
ANEXO No 4
ESPECIFICACIONES TECNICAS
ITEM No 12- FLUJÓMETROS
MANTENIMIENTO PREVENTIVO PREVENTIVO INCLUYENDO TODAS LAS VISITAS EN CASO DE FALLA Y/0 DAÑO PARA FLUJÓMETROS
EQUIPO |  | MARCA | MODELO | SERIE | ACTIVO FIJO | UBICACIÓN | NUMERO DE VISITAS (X EQUIPO) | VALOR UNITARIO | IVA | DESCRIPCIÓN | VALOR TOTAL
1 | FLUJOMETRO | OHIO | NR | X35909 | NR | BRAQUITERAPIA | 1
2 |  | IMETAN | FM-100 | F03081 | NR | CABEZA Y CUELLO
3 |  | AIR IMETAN | FM-100 | F-02091 | 9679 | CIRUGÍA
4 |  | OHMEDA | NR | B04186 | 15234
5 |  | OHMEDA | NR | X35911 | 21004
6 |  | AIR IMETAN | FM-100 | F-02091 | 21005
7 |  | AIR IMETAN | FM-100 | F03081 | 21006
8 |  | CHEMETRON | 34-01 | 1055024 | 21007
9 |  | OHMEDA | NR | X35907 | 21008
10 |  | ALLIED | TIMETER | 999 | 21009
11 |  | AIR IMETAN | FM-100 | F-02091 | 21010
12 |  | AIR IMETAN | FM-100 | F-02091 | 33092
13 |  | OHMEDA | NR | X35913 | 33093
14 |  | AIR IMETAN | FM-100 | F-08071 | 35247
15 |  | OHMEDA | NR | X35910 | 35248
16 |  | AIR IMETAN | FM-100 | F-08071 | 35249
17 |  | PRECISION MEDICAL | 1MFA1001 | LOTE:164 | 35250
18 |  | OHMEDA | NR | Y290 | 36092
19 |  | OHMEDA | NR | B04179 | NR
20 |  | AIR IMETAN | FM-100 | F08071 | NR
21 |  | AMVEX | NR | NR | NR | ENDOSCOPIA
22 |  | OHMEDA | NR | B04165 | NR
23 |  | OHMEDA | NR | B04163 | NR
24 |  | AMVEX | NR | NR | NR
25 |  | AMVEX | NR | NR | NR
26 |  | TIMETER | NR | NR | NR | GAICA
27 |  | TIMETER | NR | NR | NR
28 |  | TIMETER | NR | NR | NR
29 |  | PRECISION MEDICAL | NR | NR | NR
30 |  | TIMETER | NR | NR | NR
31 |  | TIMETER | NR | NR | NR
32 |  | TIMETER | NR | NR | NR
33 |  | TIMETER | NR | NR | NR
34 |  | AIR IMETAN | FM-100 | F08091 | NR
35 |  | PRECISION MEDICAL | NR | NR | NR
36 |  | TIMETER | NR | NR | NR
37 |  | PRECISION MEDICAL | NR | NR | NR
38 |  | AIR IMETAN | FM-100 | F03081 | NR
39 |  | TIMETER | NR | NR | NR | HOSPITAL DÍA
40 |  | PRECISION MEDICAL | NR | NR | NR
41 |  | PRECISION MEDICAL | NR | NR | NR
42 |  | PRECISION MEDICAL | NR | NR | NR
43 |  | PRECISION MEDICAL | NR | NR | NR
44 |  | PRECISION MEDICAL | NR | NR | NR
45 |  | CHEMETRON | 34-01 | 11088563 | 21008 | HOSPITALIZACIÓN 2DO PISO
46 |  | PRECISION MEDICAL | NR | NR | NR
47 |  | TIMETER | NR | NR | NR
48 |  | AIR IMETAN | FM-100 | F04101 | NR
49 |  | AIR IMETAN | FM-100 | F03081 | NR
50 |  | AIR IMETAN | FM-100 | F07102 | NR
51 |  | TIMETER | NR | NR | NR
52 |  | AIR IMETAN | FM-100 | F08091 | NR | HOSPITALIZACIÓN 3RO OCCIDENTE
53 |  | OHMEDA | NR | B04168 | NR
54 |  | TIMETER | NR | NR | NR
55 |  | TIMETER | NR | NR | NR
56 |  | OHMEDA | NR | B04171 | NR
57 |  | AIR IMETAN | FM-100 | F04101 | NR
58 |  | AIR IMETAN | FM-100 | F07101 | NR
59 |  | TIMETER | NR | NR | NR
60 |  | TIMETER | NR | NR | NR
61 |  | TIMETER | NR | NR | NR | HOSPITALIZACIÓN 3RO SUR
62 |  | TIMETER | NR | NR | NR
63 |  | TIMETER | NR | NR | NR
64 |  | TIMETER | NR | NR | NR
65 |  | TIMETER | NR | NR | NR
66 |  | TIMETER | NR | NR | NR
67 |  | PRECISION MEDICAL | NR | NR | NR
68 |  | PRECISION MEDICAL | NR | NR | NR
69 |  | TIMETER | NR | NR | NR
70 |  | TIMETER | NR | NR | NR
71 |  | TIMETER | NR | NR | NR
72 |  | AIR IMETAN | FM-100 | F08081 | NR
73 |  | TIMETER | NR | NR | NR
74 |  | AIR IMETAN | FM-100 | F08091 | NR
75 |  | TIMETER | NR | NR | NR
76 |  | AIR IMETAN | FM-100 | F08091 | NR
77 |  | TIMETER | NR | NR | NR
78 |  | TIMETER | NR | NR | NR
79 |  | TIMETER | NR | NR | NR | HOSPITALIZACIÓN 4TO NORTE
80 |  | TIMETER | NR | NR | NR
81 |  | OHMEDA | NR | B04181 | NR
82 |  | TIMETER | NR | NR | NR
83 |  | TIMETER | NR | NR | NR
84 |  | AIR IMETAN | FM-100 | F02071 | NR
85 |  | OHMEDA | NR | B04158 | NR
86 |  | TIMETER | NR | NR | NR
87 |  | TIMETER | NR | NR | NR
88 |  | OHMEDA | NR | B04149 | NR
89 |  | AIR IMETAN | FM-100 | F08071 | NR
90 |  | AIR IMETAN | FM-100 | F08071 | NR
91 |  | AIR IMETAN | FM-100 | F08007 | NR
92 |  | TIMETER | NR | NR | NR
93 |  | TIMETER | NR | NR | NR
94 |  | AIR IMETAN | FM-100 | F03081 | NR | HOSPITLAIZACIÓN 4TO OCCIDENTE
95 |  | TIMETER | NR | NR | NR
96 |  | AIR IMETAN | FM-100 | F03681 | NR
97 |  | AIR IMETAN | FM-100 | F03081 | NR
98 |  | AIR IMETAN | FM-100 | F03081 | NR
99 |  | AIR IMETAN | FM-100 | F03081 | NR
100 |  | AIR IMETAN | FM-100 | F03081 | NR
101 |  | AIR IMETAN | FM-100 | F03081 | NR
102 |  | AIR IMETAN | FM-100 | F03081 | NR
103 |  | TIMETER | NR | NR | NR
104 |  | AIR IMETAN | FM-100 | F03081 | NR
105 |  | AIR IMETAN | FM-100 | F03081 | NR
106 |  | AIR IMETAN | FM-100 | F03081 | NR
107 |  | AIR IMETAN | FM-100 | F03081 | NR
108 |  | AIR IMETAN | FM-100 | F02091 | NR | HOSPITALIZACIÓN 4TO ORIENTE
109 |  | TIMETER | NR | NR | NR
110 |  | CHEMETRON | 34-01 | 1015098 | NR
111 |  | PRECISION MEDICAL | NR | NR | NR
112 |  | OHMEDA | NR | B04170 | NR
113 |  | AIR IMETAN | FM-100 | F02071 | NR
114 |  | TIMETER | NR | NR | NR
115 |  | AIR IMETAN | FM-100 | F08071 | NR
116 |  | CHEMETRON | 34-01 | 1055049 | NR
117 |  | AIR IMETAN | FM-100 | F02071 | NR
118 |  | CHEMETRON | 34-01 | 11088907 | NR
119 |  | CHEMETRON | 34-01 | 11088907 | NR
120 |  | TIMETER | NR | NR | NR
121 |  | TIMETER | NR | NR | NR
122 |  | PRECISION MEDICAL | NR | NR | NR
123 |  | AIR IMETAN | FM-100 | F02091 | NR
124 |  | OHMEDA | NR | B04162 | NR
125 |  | TIMETER | NR | NR | NR
126 |  | AIR IMETAN | FM-100 | F08091 | NR
127 |  | AIR IMETAN | FM-100 | F02071 | NR
128 |  | AIR IMETAN | FM-100 | F08081 | NR
129 |  | TIMETER | NR | NR | NR
130 |  | AIR IMETAN | FM-100 | F03081 | NR
131 |  | TIMETER | NR | NR | NR
132 |  | TIMETER | NR | NR | NR
133 |  | AIR IMETAN | FM-100 | F02071 | NR
134 |  | TIMETER | NR | NR | NR
135 |  | OHMEDA | NR | B04169 | NR | HOSPITALIZACIÓN 4TO SUR
136 |  | TIMETER | NR | NR | NR
137 |  | TIMETER | NR | NR | NR
138 |  | TIMETER | NR | NR | NR
139 |  | TIMETER | NR | NR | NR
140 |  | AIR IMETAN | FM-100 | F02071 | NR
141 |  | TIMETER | NR | NR | NR
142 |  | TIMETER | NR | NR | NR
143 |  | TIMETER | NR | NR | NR
144 |  | TIMETER | NR | NR | NR
145 |  | TIMETER | NR | NR | NR
146 |  | TIMETER | NR | NR | NR
147 |  | OHMEDA | NR | B04153 | NR
148 |  | TIMETER | NR | NR | NR
149 |  | TIMETER | NR | NR | NR
150 |  | TIMETER | NR | NR | NR
151 |  | TIMETER | NR | NR | NR
152 |  | TIMETER | NR | NR | NR
153 |  | TIMETER | NR | NR | NR
154 |  | TIMETER | NR | NR | NR
155 |  | OHMEDA | NR | B04150 | NR
156 |  | AIR IMETAN | FM-100 | F08021 | NR
157 |  | AIR IMETAN | FM-100 | F08071 | NR
158 |  | AIR IMETAN | FM-100 | F08071 | NR
159 |  | TIMETER | NR | NR | NR
160 |  | TIMETER | NR | NR | NR
161 |  | OHMEDA | NR | B04177 | NR
162 |  | OHMEDA | NR | B04166 | NR | HOSPITALIZACIÓN PEDIATRIA
163 |  | TIMETER | NR | NR | NR
164 |  | TIMETER | NR | NR | NR
165 |  | TIMETER | NR | NR | NR
166 |  | TIMETER | NR | NR | NR
167 |  | TIMETER | NR | NR | NR
168 |  | OHMEDA | NR | B04173 | NR
169 |  | OHMEDA | NR | B04165 | NR
170 |  | TIMETER | NR | NR | NR
171 |  | TIMETER | NR | NR | NR
172 |  | OHMEDA | NR | BO4187 | NR
173 |  | TIMETER | NR | NR | NR
174 |  | TIMETER | NR | NR | NR
175 |  | TIMETER | NR | NR | NR
176 |  | TIMETER | NR | NR | NR
177 |  | TIMETER | NR | NR | NR
178 |  | TIMETER | NR | NR | NR
179 |  | OHMEDA | NR | B04184 | NR
180 |  | TIMETER | NR | NR | NR
181 |  | PRECISION MEDICAL | 1MFA4001 | NR | NR
182 |  | TIMETER | NR | NR | NR
183 |  | TIMETER | NR | NR | NR
184 |  | TIMETER | NR | NR | NR
185 |  | IMETAN | F03081 | NR | NR
186 |  | ALLIED | TIMETER | NR | NR | IMÁGENES DIAGNÓSTICAS
187 |  | AIR IMETAN | FM-100 | F-8091 | NR
188 |  | ALLIED | TIMETER | 305 | NR
189 |  | ALLIED | TIMETER | 101 | NR
190 |  | ALLIED | TIMETER | NR | NR
191 |  | AIR IMETAN | FM-100 | F-10071 | NR
192 |  | ALLIED | TIMETER | NR | NR
193 |  | ALLIED | TIMETER | NR | NR
194 |  | AIR IMETAN | FM-100 | F-03081 | NR
195 |  | CHEMETRON | 34-01 | 1055164 | NR
196 |  | OHMEDA | NR | B04186 | NR
197 |  | AIR IMETAN | FM-100 | F03081 | NR
198 |  | OHMEDA | NR | B04174 | NR
199 |  | AIR IMETAN | FM-100 | F10071 | NR
200 |  | AIR IMETAN | FM-100 | F07102 | NR
201 |  | AIR IMETAN | FM-100 | F10071 | NR
202 |  | AGILENT TECHNOLOGIES | ADM 1000 | US12A52410 | 55664 | RADIOFARMACIA
203 |  | OHIO | J2010 | NR | NR | UCI'S QUIRÚRGICA, PEDIATRICA Y MÉDICA
204 |  | AMVEX | NR | QOAK04836 | NR
205 |  | OHIO | J2010 | NR | NR
206 |  | AMVEX | NR | QOAK04816 | NR
207 |  | OHIO | J2010 | NR | NR
208 |  | AMVEX | NR | QOAK04825 | NR
209 |  | OHIO | J2010 | NR | NR
210 |  | AMVEX | NR | QOAK04826 | NR
211 |  | OHIO | J2010 | NR | NR
212 |  | AMVEX | NR | QOAK04846 | NR
213 |  | OHIO | J2010 | 2010 | NR
214 |  | AMVEX | NR | QOAK04845 | NR
215 |  | OHIO | J2010 | NR | NR
216 |  | AMVEX | NR | QOAK04832 | NR
217 |  | OHIO | J2010 | NR | NR
218 |  | AMVEX | NR | QOAK04818 | NR
219 |  | OHIO | J2010 | NR | NR
220 |  | AMVEX | NR | QOAK04841 | NR
221 |  | OHIO | J2010 | NR | NR
222 |  | AMVEX | NR | QOAK04839 | NR
223 |  | OHIO | NR | 2008 | NR
224 |  | AMVEX | NR | FMA023743KG | NR
225 |  | OHIO | H2009 | NR | NR
226 |  | AMVEX | NR | FMA023720KG | NR
227 |  | OHIO | NR | C2008 | NR
228 |  | AMVEX | NR | FMA013343KG | NR
229 |  | OHIO | H2009 | NR | NR
230 |  | AMVEX | NR | FMA023748KG | NR
231 |  | OHIO | NR | 82010 | NR
232 |  | AMVEX | NR | FMA023732KG | NR
233 |  | OHIO | NR | 32010 | NR
234 |  | AMVEX | NR | FMA013347KG | NR
235 |  | ALLIED | TIMETER | NR | NR
236 |  | ALLIED | CHEMETRON | 1055004 | NR
237 |  | ALLIED | CHEMETRON | NR | 21007
238 |  | ALLIED | TIMETER | 501 | NR
239 |  | ALLIED | CHEMETRON | 11088581 | NR
240 |  | ALLIED | CHEMETRON | 11088550 | NR
241 |  | ALLIED | CHEMETRON | 501 | NR
242 |  | ALLIED | CHEMETRON | 11088966 | NR
243 |  | ALLIED | TIMETER | NR | NR
244 |  | ALLIED | TIMETER | NR | NR
245 |  | ALLIED | CHEMETRON | 11088943 | NR
246 |  | AIR IMETAN | FM-100 | F03081 | NR | YODOTERAPIA
247 |  | TIMETER | NR | NR | NR
TOTAL

## ITEM 13
|  | INSTITUTO NACIONAL DE CANCEROLOGIA E.S.E. | [6 empty] | CÓDIGO: | CÓDIGO: | GTE-P04-F-14
|  | GESTIÓN DE LA TECNOLOGÍA | [6 empty] | VERSIÓN: | VERSIÓN: | 02
|  | SOLICITUDES DE MANTENIMIENTO DE EQUIPOS MÉDICOS. | [6 empty] | FECHA: | FECHA: | 2013-09-02
Página 1 a 32
ANEXO No 4
ESPECIFICACIONES TECNICAS
ITEM No 13- FOTÓSFOROS CON FUENTE DE LUZ
MANTENIMIENTO PREVENTIVO INCLUYENDO TODAS LAS VISITAS EN CASO DE FALLA Y/0 DAÑO PARA FOTÓSFOROS CON FUENTE DE LUZ
EQUIPO |  | MARCA | MODELO | SERIE | ACTIVO FIJO | UBICACIÓN | NUMERO DE VISITAS (X EQUIPO) | VALOR UNITARIO | IVA | DESCRIPCIÓN | VALOR TOTAL
1 | FOTOFO CON FUENTE DE LUZ | LUXTEC | 9100 | NR | 43734 | CIRUGÍA | 2
TOTAL

## ITEM 14
|  | INSTITUTO NACIONAL DE CANCEROLOGIA E.S.E. | [6 empty] | CÓDIGO: | CÓDIGO: | GTE-P04-F-14
|  | GESTIÓN DE LA TECNOLOGÍA | [6 empty] | VERSIÓN: | VERSIÓN: | 02
|  | SOLICITUDES DE MANTENIMIENTO DE EQUIPOS MÉDICOS. | [6 empty] | FECHA: | FECHA: | 2013-09-02
Página 1 a 32
ANEXO No 4
ESPECIFICACIONES TECNICAS
ITEM No 14- FUENTES DE LUZ
MANTENIMIENTO PREVENTIVO PREVENTIVO INCLUYENDO TODAS LAS VISITAS EN CASO DE FALLA Y/0 DAÑO PARA FUENTES DE LUZ
EQUIPO |  | MARCA | MODELO | SERIE | ACTIVO FIJO | UBICACIÓN | NUMERO DE VISITAS (X EQUIPO) | VALOR UNITARIO | IVA | DESCRIPCIÓN | VALOR TOTAL
1 | FUENTE DE LUZ | WOLF | 5124.002 | 1100119985 | 50577 | CIRUGÍA | 2
2 |  | WOLF | 5124.002 | 1100119981 | 50301
3 |  | CUDA | M2-150-300 | 4773723 | 16337
4 |  | WOLF | 4200 | 97282 | NR
5 |  | LUXTEC | 9100 | NR | 43734
6 |  | INTERMED | HLS-150 | 455870304 | 27601
7 |  | FUJINON | FIL-150EEH | 1048252 | NR | ENDOSCOPIA
TOTAL

## ITEM 15
|  | INSTITUTO NACIONAL DE CANCEROLOGIA E.S.E. | [6 empty] | CÓDIGO: | CÓDIGO: | GTE-P04-F-14
|  | GESTIÓN DE LA TECNOLOGÍA | [6 empty] | VERSIÓN: | VERSIÓN: | 02
|  | SOLICITUDES DE MANTENIMIENTO DE EQUIPOS MÉDICOS. | [6 empty] | FECHA: | FECHA: | 2013-09-02
Página 1 a 32
ANEXO No 4
ESPECIFICACIONES TECNICAS
ITEM No 15- LÁMPARAS
MANTENIMIENTO PREVENTIVO PREVENTIVO INCLUYENDO TODAS LAS VISITAS EN CASO DE FALLA Y/0 DAÑO PARA LÁMPARAS
EQUIPO |  | MARCA | MODELO | SERIE | ACTIVO FIJO | UBICACIÓN | NUMERO DE VISITAS (X EQUIPO) | VALOR UNITARIO | IVA | DESCRIPCIÓN | VALOR TOTAL
1 | LÁMPARA CIELÍTICA | KLS MARTIN | MARLUX H5 | mLH5P3A090608c2602 | 50569 | CIRUGÍA | 2
2 |  | TRIDENT | DOMELUX-7262 | E044-EB-0029 | 43795
3 |  | TRIDENT | DOMELUX-7262 | E044-EB-0028 | 43799
4 |  | TRIDENT | DOMELUX-7262 | E044-EB-0024 | 43794
5 |  | KLS MARTIN | MARLED | mLV103E000008C3769 | 50568
6 |  | TRIDENT | DOMELUX-7262 | E044-EB-0025 | 43797
7 |  | TRIDENT | DOMELUX-7262 | E044-EB-0026 | 43798
8 |  | TRIDENT | DOMELUX-7262 | E044-EB-0027 | 43796
9 |  | SKYTRON | AURORA | 07110464/ 08070995 | NR
10 |  | ILUMITEC | NR | NR | 20442 | PATOLOGIA
11 | LÁMPARA PIELITICA | MEDILAND | ML600/M | 083800601V1.01 | 50278 | CIRUGÍA | 2
12 |  | ACEM | STARLED 3 evomas | 33E11471-11 | 55245 | RADIOTERAPIA
13 |  | ACEM | STARLED 3 evomas | 33E11565-11 | 55246
TOTAL

## ITEM 16
|  | INSTITUTO NACIONAL DE CANCEROLOGIA E.S.E. | [6 empty] | CÓDIGO: | CÓDIGO: | GTE-P04-F-14
|  | GESTIÓN DE LA TECNOLOGÍA | [6 empty] | VERSIÓN: | VERSIÓN: | 02
|  | SOLICITUDES DE MANTENIMIENTO DE EQUIPOS MÉDICOS. | [6 empty] | FECHA: | FECHA: | 2013-09-02
Página 1 a 32
ANEXO No 4
ESPECIFICACIONES TECNICAS
ITEM No 16- MÁQUINAS DE ANESTESIA VARIAS MARCAS
MANTENIMIENTO PREVENTIVO PREVENTIVO INCLUYENDO TODAS LAS VISITAS EN CASO DE FALLA Y/0 DAÑO PARA MÁQUINAS DE ANESTESIA VARIAS MARCAS
EQUIPO |  | MARCA | MODELO | SERIE | ACTIVO FIJO | UBICACIÓN | NUMERO DE VISITAS (X EQUIPO) | VALOR UNITARIO | IVA | DESCRIPCIÓN | VALOR TOTAL
1 | MAQUINA DE ANESTESIA | DATEX OHMEDA | AESTIVA 5 | AMVH00304 | 24532 | CIRUGÍA | 2
2 |  | DATEX OHMEDA | AESTIVA 5 | AMVH00308 | 24529
3 |  | DATEX OHMEDA | AESTIVA 5 | AMVH00305 | 24624
4 |  | DATEX OHMEDA | AESTIVA 5 | AMVH00307 | 24531
5 |  | DATEX OHMEDA | AESTIVA 5 | AMVH00309 | 24530
6 |  | DATEX OHMEDA | AESTIVA 5 | AMVH00306 | 24625
TOTAL

## ITEM 17
|  | INSTITUTO NACIONAL DE CANCEROLOGIA E.S.E. | [6 empty] | CÓDIGO: | CÓDIGO: | GTE-P04-F-14
|  | GESTIÓN DE LA TECNOLOGÍA | [6 empty] | VERSIÓN: | VERSIÓN: | 02
|  | SOLICITUDES DE MANTENIMIENTO DE EQUIPOS MÉDICOS. | [6 empty] | FECHA: | FECHA: | 2013-09-02
Página 1 a 32
ANEXO No 4
ESPECIFICACIONES TECNICAS
ITEM No 17- MESAS DE CIRUGÍA
MANTENIMIENTO PREVENTIVO PREVENTIVO INCLUYENDO TODAS LAS VISITAS EN CASO DE FALLA Y/0 DAÑO PARA MESAS DE CIRUGÍA
EQUIPO |  | MARCA | MODELO | SERIE | ACTIVO FIJO | UBICACIÓN | NUMERO DE VISITAS (X EQUIPO) | VALOR UNITARIO | IVA | DESCRIPCIÓN | VALOR TOTAL
1 | MESA DE CIRUGÍA | BELMONT | DR-2500 | ET06C0050 | 46876 | CIRUGÍA | 2
2 |  | BELMONT | DR-2500 | ET06C0055 | 46879
3 |  | ALM | EASYNOX 4080 | AR 0040 | 16292
4 |  | BELMONT | DR-2500 | ET06C0054 | 46874
5 |  | ALM | EASYNOX 4080 | AR0039 | 17009
6 |  | BELMONT | DR-2500 | ET06C0051 | 46877
7 |  | BELMONT | DR-2500 | ET06C0052 | 46875
8 |  | BELMONT | DR-2500 | ET06C0053 | 46878
9 |  | SKYTRON | 3501B | 3501B-8B-260 | 50511
10 |  | SYSTEM ARNOLD | NR | 1081 | 8583 | ENDOSCOPIA
11 |  | BIODEX | 58810 | 702043 | 47844 | RADIOTERAPIA
12 | MESA ELECTROHIDRAULICA PARA CITOSCOPIA | TRIDENT | NOT-5600 | A031-IA-0078 | 53257 | UROLOGÍA | 2
13 | MESA ELECTOHIDRAULICA PARA RECTOSCOPIA | RIWOPLAN | 6547 | 194 | 8928 | GATROENTEROLOGIA | 2
TOTAL

## ITEM 18
|  | INSTITUTO NACIONAL DE CANCEROLOGIA E.S.E. | [6 empty] | CÓDIGO: | CÓDIGO: | GTE-P04-F-14
|  | GESTIÓN DE LA TECNOLOGÍA | [6 empty] | VERSIÓN: | VERSIÓN: | 02
|  | SOLICITUDES DE MANTENIMIENTO DE EQUIPOS MÉDICOS. | [6 empty] | FECHA: | FECHA: | 2013-09-02
Página 1 a 32
ANEXO No 4
ESPECIFICACIONES TECNICAS
ITEM No 18- MICRODISECTOR LÁSER
MANTENIMIENTO PREVENTIVO PREVENTIVO INCLUYENDO TODAS LAS VISITAS EN CASO DE FALLA Y/0 DAÑO PARA MICRODISECTOR LÁSER
EQUIPO |  | MARCA | MODELO | SERIE | ACTIVO FIJO | UBICACIÓN | NUMERO DE VISITAS (X EQUIPO) | VALOR UNITARIO | IVA | DESCRIPCIÓN | VALOR TOTAL
1 | MICRODISECTOR LASER | OLYMPUS | IX71S8F-3/IX2-ILL100/U-LH100L-3 | 8K17178/8L13799/8L16525 | 50730 | BANCO NACIONAL DE TUMORES | 2
TOTAL

## ITEM 19
|  | INSTITUTO NACIONAL DE CANCEROLOGIA E.S.E. | [6 empty] | CÓDIGO: | CÓDIGO: | GTE-P04-F-14
|  | GESTIÓN DE LA TECNOLOGÍA | [6 empty] | VERSIÓN: | VERSIÓN: | 02
|  | SOLICITUDES DE MANTENIMIENTO DE EQUIPOS MÉDICOS. | [6 empty] | FECHA: | FECHA: | 2013-09-02
Página 1 a 32
ANEXO No 4
ESPECIFICACIONES TECNICAS
ITEM No 19- MONITORES DE SIGNOS VITALES VARIAS MARCAS
MANTENIMIENTO PREVENTIVO INCLUYENDO TODAS LAS VISITAS EN CASO DE FALLA Y/0 DAÑO PARA MONITORES DE SIGNOS VITALES VARIAS MARCAS
EQUIPO |  | MARCA | MODELO | SERIE | ACTIVO FIJO | UBICACIÓN | NUMERO DE VISITAS (X EQUIPO) | VALOR UNITARIO | IVA | DESCRIPCIÓN | VALOR TOTAL
1 | MONITOR DE SIGNOS VITALES | UTAS | UM300 | NR | 25996 | BRAQUITERAPIA | 2
2 |  | EDAN | M8B | M8B3031097338LD | 53641 | CABEZA Y CUELLO
3 |  | BCI | 604001 | 702468086 | 16354 | CIRUGÍA
4 |  | CRITIKON | DINAMAP PLUS | K8416 | 27964 | CIRUGÍA
5 |  | DATEX OHMEDA | CARDIOCAP 5 | 6092254 | 43793 | CIRUGÍA
6 |  | SPACELABS | 91220 / MCARE 300 | 1220M000723 | 54659 | CIRUGÍA
7 |  | BCI | 58480A6 | 470348888 | 35856 | CIRUGÍA
8 |  | SPACELABS | 91220 / MCARE 300 | 1220M000722 | 54658 | CIRUGÍA
9 |  | EDAN | M8B | M8B3031097337LD | 53642 | CIRUGÍA DE TORAX
10 |  | CRITIKON | DINAMAP PLUS | K8937 | NR | ENDOSCOPIA
11 |  | EDAN | M8B | M8B30309A3600LD | 53045 | ENDOSCOPIA
12 |  | CRITICARE | 506DXN2 | 405021326 | 42571 | GAICA
13 |  | CRITIKON | DINAMAP PLUS | H6732 | 15235 | GASTROENTEROLOGIA
14 |  | BCI | 58480A6 | 470348881 | NR | HOSPITAL DIA
15 |  | EDAN | M3 | M330309A1150SVG | 52888 | HOSPITALIZACIÓN
16 |  | EDAN | M3 | M330309A1152SVG | 52890 | HOSPITALIZACIÓN
17 |  | EDAN | M3 | M330309A1164SVG | 52902 | HOSPITALIZACIÓN
18 |  | EDAN | M3 | M330309A1165SVG | 52903 | HOSPITALIZACIÓN
19 |  | EDAN | M3 | M330309A1162SVG | 52900 | HOSPITALIZACIÓN
20 |  | EDAN | M3 | M330309A1160SVG | 52898 | HOSPITALIZACIÓN
21 |  | EDAN | M3 | M330309A1154SVG | 52892 | HOSPITALIZACIÓN
22 |  | EDAN | M3 | M330309A1157SVG | 52895 | HOSPITALIZACIÓN
23 |  | EDAN | M3 | M330309A1158SVG | 52896 | HOSPITALIZACIÓN
24 |  | EDAN | M3 | M330309A1159SVG | 52897 | HOSPITALIZACIÓN
25 |  | EDAN | M3 | M330309A1148SVG | 52886 | HOSPITALIZACIÓN
26 |  | EDAN | M8B | M8B3031097346LD | 53640 | IMÁGENES DIAGNÓSTICAS
27 |  | EDAN | M3 | M330309A1151SVG | 53110 | ONCOLOGIA
28 |  | EDAN | M8B | M8B3031139570LD | 54592 | HOSPITALIZACIÓN
29 |  | EDAN | M8B | M8B30311310011LD | 54593 | HOSPITALIZACIÓN
30 |  | NELLCOR | L5600-LA | 023307030218 | 50308 | HOSPITALIZACIÓN
31 |  | MEDIANA | M20 | 109711120036 | 55749 | GAICA
32 |  | MEDIANA | M20 | 109711120036 | 56030 | GAICA
TOTAL

## ITEM 20
|  | INSTITUTO NACIONAL DE CANCEROLOGIA E.S.E. | [7 empty] | CÓDIGO: | CÓDIGO: | GTE-P04-F-14
|  | GESTIÓN DE LA TECNOLOGÍA | [7 empty] | VERSIÓN: | VERSIÓN: | 02
|  | SOLICITUDES DE MANTENIMIENTO DE EQUIPOS MÉDICOS. | [7 empty] | FECHA: | FECHA: | 2013-09-02
Página 1 a 32
ANEXO No 4
ESPECIFICACIONES TECNICAS
ITEM No 20- MONITORES DE SIGNOS VITALES VARIAS MARCAS
MANTENIMIENTO PREVENTIVO INCLUYENDO TODAS LAS VISITAS EN CASO DE FALLA Y/0 DAÑO PARA MONITORES DE SIGNOS VITALES Y CENTRALES DE MONITOREO MARCA NIHON KOHDEN
EQUIPO |  | MARCA | MODELO | SERIE | ACTIVO FIJO | UBICACIÓN |  | NUMERO DE VISITAS (X EQUIPO) | VALOR UNITARIO | IVA | DESCRIPCIÓN | VALOR TOTAL
1 | MONITOR DE SIGNOS VITALES | NIHON KOHDEN | BSM 2353K | 00274 | 44045 | CIRUGÍA |  | 2
2 |  | NIHON KOHDEN | BSM 2353K | 00277 | 44041 | CIRUGÍA
3 |  | NIHON KOHDEN | BSM 2353K | 00275 | 44042 | CIRUGÍA
4 |  | NIHON KOHDEN | OPV-1500K | 08355 | 51235 | CIRUGÍA
5 |  | NIHON KOHDEN | BSM 2353K | 00017 | 27512 | CIRUGÍA
6 |  | NIHON KOHDEN | OPV-1500K | 04532 | 43789 | CIRUGÍA
7 |  | NIHON KOHDEN | BSM 2353K | 00464 | 44043 | CIRUGÍA
8 |  | NIHON KOHDEN | BSM 2353K | 00272 | 44044 | CIRUGÍA
9 |  | NIHON KOHDEN | BSM 5135K | 00140 | 44034 | CIRUGÍA
10 |  | NIHON KOHDEN | BSM 2353K | 00019 | 27511 | CIRUGÍA
11 |  | NIHON KOHDEN | BSM 2353K | 00273 | 44037 | CIRUGÍA
12 |  | NIHON KOHDEN | BSM 2353K | 00271 | 44038 | CIRUGÍA
13 |  | NIHON KOHDEN | BSM 2353K | 00018 | 27513 | CIRUGÍA
14 |  | NIHON KOHDEN | BSM 5135K | 00139 | 44035 | CIRUGÍA
15 |  | NIHON KOHDEN | BSM 5135K | 00138 | 44033 | CIRUGÍA
16 |  | NIHON KOHDEN | BSM 2353K | 00270 | 44036 | CIRUGÍA
17 |  | NIHON KOHDEN | BSM 2353K | 00278 | 44039 | CIRUGÍA
18 |  | NIHON KOHDEN | BSM 2353K | 00276 | 44040 | CIRUGÍA
19 |  | NIHON KOHDEN | OPV-1500K | 08353 | 51233 | HEMATOLOGÍA
20 |  | NIHON KODHEN | OPV-1500K | 08354 | 51234 | HOSPITAL DIA
21 |  | NIHON KODHEN | OPV-1500K | 04533 | 43790 | HOSPITALIZACIÓN
22 |  | NIHON KODHEN | OPV1500-K | 08353K | 51237 | IMÁGENES DIAGNÓSTICAS
23 |  | NIHON KODHEN | BSM-2301K | 16094 | 44056 | HOSPITALIZACIÓN
24 |  | NIHON KOHDEN | BSM-6301K | 03806 | 54688 | UCI MEDICA Y UCI PEDIATRICA |  | 2
25 |  | NIHON KOHDEN | BSM-6301K | 03804 | 54684
26 |  | NIHON KOHDEN | BSM-6301K | 03759 | 54686
27 |  | NIHON KOHDEN | BSM-6301K | 03807 | 54692
28 |  | NIHON KOHDEN | BSM-6301K | 03798 | 54681
29 |  | NIHON KOHDEN | BSM-6301K | 03797 | 54689
30 |  | NIHON KOHDEN | BSM-6301K | 03801 | 54694
31 |  | NIHON KOHDEN | BSM-6301K | 03809 | 54695
32 |  | NIHON KOHDEN | BSM-6301K | 03803 | 54693
33 |  | NIHON KOHDEN | BSM-6301K | 03800 | 54685
34 |  | NIHON KOHDEN | BSM-6301K | 03796 | 54683
35 |  | NIHON KOHDEN | BSM-6301K | 03799 | 54691
36 |  | NIHON KOHDEN | BSM-6301K | 03808 | 54687
37 |  | NIHON KOHDEN | BSM-6301K | 03802 | 54682
38 |  | NIHON KOHDEN | BSM-6301K | 03805 | 54690
39 |  | NIHON KOHDEN | BSM-6301K | 03795 | 54696
40 |  | NIHON KOHDEN | BSM-4111J | 00076 | 51225 | UCI QUIRURGICA |  | 2
41 |  | NIHON KOHDEN | BSM-4113J | 00119 | 50315
42 |  | NIHON KOHDEN | BSM-4111J | 00074 | 51228
43 |  | NIHON KOHDEN | BSM-4111J | 00078 | 51227
44 |  | NIHON KOHDEN | BSM-4111J | 00079 | 51226
45 |  | NIHON KOHDEN | BSM-4111J | 00073 | 51229
46 |  | NIHON KOHDEN | BSM-4113J | 00120 | 50309
47 |  | NIHON KOHDEN | BSM-4111J | 00080 | 50316
48 |  | NIHON KOHDEN | BSM-4111J | 00077 | 51231
49 |  | NIHON KOHDEN | BSM-4111J | 00075 | 51232
50 |  | NIHON KOHDEN | BSM-4113J | 00121 | 51230
51 | CENTRAL DE MONITOREO | NIHON KOHDEN | CNS-9701J | 00071 | 50356 | [7 empty] | 4012776 | CENTRAL DE MONITOREO NIHON KOHDEN/CNS-97 | 30010913
52 |  | NIHON KOHDEN | CNS-9701J | 00118 | NR | UCI MEDICA |  | 2 |  |  |  |  | 4012917 | CENTRAL DE MONITOREO NIHON KOHDEN/CNS-97 | 30010966
53 |  | NIHON KOHDEN | CNS-9701J | 00116 | NR | UCI PEDIATRIC | [6 empty] | 4012918 | CENTRAL DE MONITOREO NIHON KOHDEN/CNS-97 | 30010967
TOTAL
MANTENIMIENTO PREVENTIVO PREVENTIVO INCLUYENDO TODAS LAS VISITAS EN CASO DE FALLA Y/0 DAÑO PARA PULSOXÍMETROS
EQUIPO |  | MARCA | MODELO | SERIE | ACTIVO FIJO | UBICACIÓN |  | NUMERO DE VISITAS (X EQUIPO) | VALOR UNITARIO | IVA | DESCRIPCIÓN | VALOR TOTAL
1 | PULSOXIMETRO | BCI | 71200A1 | NR | NR | GAICA |  | 2 |  | 30010312 | PULSOXIMETRO BCI/71200A1/NR/AFNR | 1201500344
2 |  | BCI | 71200A1 | 700721022 | NR | HOSPITALIZACIÓN |  |  |  | 30010313 | PULSOXIMETRO BCI/71200A1/700721022/AFNR
3 |  | BCI | 71200A1 | 470344710 | NR | UCI MÉDICA |  |  |  | 30010314 | PULSOXIMETRO BCI/71200A1/470344710/AFNR
4 |  | BCI | 71200A1 | 470344785 | NR |  |  |  |  | 30010315 | PULSOXIMETRO BCI/71200A1/470344785/AFNR
5 |  | BCI | 71200A1 | 260210619 | NR | UCI QUIRURGICA |  |  |  | 30010316 | PULSOXIMETRO BCI/71200A1/260210619/AFNR
6 |  | BCI | 71200A1 | 280368098 | NR |  |  |  |  | 30010317 | PULSOXIMETRO BCI/71200A1/280368098/AFNR
TOTAL
MANTENIMIENTO PREVENTIVO PREVENTIVO INCLUYENDO TODAS LAS VISITAS EN CASO DE FALLA Y/0 DAÑO PARA REGULADORES DE VACÍO
EQUIPO |  | MARCA | MODELO | SERIE | ACTIVO FIJO | UBICACIÓN | NUMERO DE VISITAS (X EQUIPO) VIGENCIA 2014 | NUMERO DE VISITAS (X EQUIPO) VIGENCIA 2015 | VALOR UNITARIO | IVA | DESCRIPCIÓN | VALOR TOTAL
1 | REGULADOR DE VACÍO | OHIO | 53701 | AHBH03328 | NR |  |  | 1 |  | 30011275 | REGULADOR VACIO OHIO/53701/AHBH03328/AFNR | 1201500344
2 |  | PRECISION MEDICAL | PM3100 | 093195 | NR |  |  |  |  | 30011276 | REGULADOR VACIO PRECISIÓN MEDICAL/PM3100/093195/AFNR
3 |  | PRECISION MEDICAL | PM3100 | 93198 | NR |  |  |  |  | 30011277 | REGULADOR VACIO PRECISIÓN MEDICAL/PM3100/093198/AFNR
4 |  | PRECISION MEDICAL | PM3100 | 93185 | NR |  |  |  |  | 30011278 | REGULADOR VACIO PRECISIÓN MEDICAL/PM3100/093185/AFNR
5 |  | PRECISION MEDICAL | PM3100 | 106253 | NR |  |  |  |  | 30011279 | REGULADOR VACIO PRECISIÓN MEDICAL/PM3100/106253/AFNR
6 |  | PRECISION MEDICAL | PM3100 | 93187 | NR |  |  |  |  | 30011280 | REGULADOR VACIO PRECISIÓN MEDICAL/PM3100/093187/AFNR
7 |  | OHMEDA | NR | AHBH43323 | NR |  |  |  |  | 30011281 | REGULADOR VACIO OHMEDA/NR/AHBH43323/AFNR
8 |  | PRECISION MEDICAL | PM3100 | 93183 | NR |  |  |  |  | 30011282 | REGULADOR VACIO PRECISIÓN MEDICAL/PM3100/093183/AFNR
9 |  | PRECISION MEDICAL | PM3100 | 106273 | NR |  |  |  |  | 30011283 | REGULADOR VACIO PRECISIÓN MEDICAL/PM3100/106273/AFNR
10 |  | OHMEDA | NR | GFFW11067 | NR |  |  |  |  | 30011284 | REGULADOR VACIO OHMEDA/NR/GFFW11067/AFNR
11 |  | PRECISION MEDICAL | PM3100 | 93197 | NR |  |  |  |  | 30011285 | REGULADOR VACIO PRECISIÓN MEDICAL/PM3100/093197/AFNR
12 |  | WIKA | NR | 208127 | NR |  |  |  |  | 30011286 | REGULADOR VACIO WIKA/NR/208127/AFNR
13 |  | PRECISION MEDICAL | PM3100 | 93180 | NR |  |  |  |  | 30011287 | REGULADOR VACIO PRECISIÓN MEDICAL/PM3100/093180/AFNR
14 |  | PRECISION MEDICAL | PM3100 | 93196 | NR |  |  |  |  | 30011288 | REGULADOR VACIO PRECISIÓN MEDICAL/PM3100/093196/AFNR
15 |  | PRECISION MEDICAL | PM3100 | 93181 | NR |  |  |  |  | 30011289 | REGULADOR VACIO PRECISIÓN MEDICAL/PM3100/093181/AFNR
16 |  | WIKA | NR | 208156 | NR |  |  |  |  | 30011290 | REGULADOR VACIO WIKA/NR/208126/AFNR
17 |  | CHEMETRON | 22-15-1200 | NR | 21348 |  |  |  |  | 30011291 | REGULADOR VACIO CHEMETRON/22-15-1200/NR/AF21348
18 |  | OHMEDA | NR | GFF003031 | NR |  |  |  |  | 30011292 | REGULADOR VACIO OHMEDA/NR/GFF003031/AFNR
19 |  | WIKA | NR | 100669 | NR | ENDOSCOPIA |  |  |  | 30011293 | REGULADOR VACIO WIKA/NR/100669/AFNR
20 |  | WIKA | NR | 10650 | NR |  |  |  |  | 30011294 | REGULADOR VACIO WIKA/NR/10650/AFNR
21 |  | WIKA | NR | 10644 | NR |  |  |  |  | 30011295 | REGULADOR VACIO WIKA/NR/10644/AFNR
22 |  | WIKA | NR | 10663 | NR |  |  |  |  | 30011296 | REGULADOR VACIO WIKA/NR/10663/AFNR
23 |  | WIKA | NR | 10667 | NR |  |  |  |  | 30011297 | REGULADOR VACIO WIKA/NR/10667/AFNR
24 |  | CHEMETRON | 22-13-1108 1204 | NR | 42482 | GAICA |  |  |  | 30011298 | REGULADOR VACIO CHEMETRON/22-13-1108 1204/NR/AF42482
25 |  | CHEMETRON | 22-13-1108 0205 | NR | 42483 |  |  |  |  | 30011299 | REGULADOR VACIO CHEMETRON/22-13-1108 0205/NR/AF42483
26 |  | CHEMETRON | 22-13-1108 1204 | NR | 42492 |  |  |  |  | 30011300 | REGULADOR VACIO CHEMETRON/22-13-1108 1204/NR/AF42492
27 |  | CHEMETRON | 22-13-1108 1204 | NR | 42489 |  |  |  |  | 30011301 | REGULADOR VACIO CHEMETRON/22-13-1108 1204/NR/AF42489
28 |  | CHEMETRON | 22-13-1108 1204 | NR | 42488 |  |  |  |  | 30011302 | REGULADOR VACIO CHEMETRON/22-13-1108 1204/NR/AF42488
29 |  | CHEMETRON | 22-13-1108 1204 | NR | 42487 |  |  |  |  | 30011303 | REGULADOR VACIO CHEMETRON/22-13-1108 1204/NR/AF42487
30 |  | CHEMETRON | 22-13-1108 1204 | NR | 42486 |  |  |  |  | 30011304 | REGULADOR VACIO CHEMETRON/22-13-1108 1204/NR/AF42486
31 |  | CHEMETRON | 22-13-1108 1204 | NR | 42485 |  |  |  |  | 30011305 | REGULADOR VACIO CHEMETRON/22-13-1108 1204/NR/AF42485
32 |  | CHEMETRON | 22-13-1108 0205 | NR | 42490 |  |  |  |  | 30011306 | REGULADOR VACIO CHEMETRON/22-13-1108 0205/NR/AF42490
33 |  | CHEMETRON | 22-13-1108 0205 | NR | 42491 |  |  |  |  | 30011307 | REGULADOR VACIO CHEMETRON/22-13-1108 0205/NR/AF42491
34 |  | CHEMETRON | 22-13-1108 0907 | NR | 48908 | HOSPITAL DIA |  |  |  | 30011308 | REGULADOR VACIO CHEMETRON/22-13-1108 0907/NR/AF48908
35 |  | CHEMETRON | 22-13-1108 0907 | NR | 49391 |  |  |  |  | 30011309 | REGULADOR VACIO CHEMETRON/22-13-1108 0907/NR/AF49391
36 |  | CHEMETRON | 22-13-1108 0907 | NR | 52525 |  |  |  |  | 30011310 | REGULADOR VACIO CHEMETRON/22-13-1108 0907/NR/AF52525
37 |  | CHEMETRON | 22-13-1108 0907 | NR | 49384 |  |  |  |  | 30011311 | REGULADOR VACIO CHEMETRON/22-13-1108 0907/NR/AF49384
38 |  | CHEMETRON | 22-13-1108 0907 | NR | 49390 |  |  |  |  | 30011312 | REGULADOR VACIO CHEMETRON/22-13-1108 0907/NR/AF49390
39 |  | CHEMETRON | 22-13-1108 0907 | NR | 49388 |  |  |  |  | 30011313 | REGULADOR VACIO CHEMETRON/22-13-1108 0907/NR/AF49388
40 |  | CHEMETRON | 22-13-1108 0907 | NR | 49383 |  |  |  |  | 30011314 | REGULADOR VACIO CHEMETRON/22-13-1108 0907/NR/AF49383
41 |  | CHEMETRON | 22-13-1108 0907 | NR | 49386 |  |  |  |  | 30011315 | REGULADOR VACIO CHEMETRON/22-13-1108 0907/NR/AF49386
42 |  | CHEMETRON | 22-13-1108 0907 | NR | 49389 |  |  |  |  | 30011316 | REGULADOR VACIO CHEMETRON/22-13-1108 0907/NR/AF49389
43 |  | CHEMETRON | 22-13-1108 0907 | NR | 49411 | HOSPITALIZACIÓN |  |  |  | 30011317 | REGULADOR VACIO CHEMETRON/22-13-1108 0907/NR/AF49411
44 |  | CHEMETRON | 22-13-1108 0907 | NR | 49405 |  |  |  |  | 30011318 | REGULADOR VACIO CHEMETRON/22-13-1108 0907/NR/AF49405
45 |  | CHEMETRON | 22-13-12-08 07 | NR | 49393 |  |  |  |  | 30011319 | REGULADOR VACIO CHEMETRON/22-13-12-08 07/NR/AF49393
46 |  | CHEMETRON | 22-13-12-08 07 | NR | 49408 |  |  |  |  | 30011320 | REGULADOR VACIO CHEMETRON/22-13-12-08 07/NR/AF49408
47 |  | CHEMETRON | 22-13-12-08 07 | NR | 49404 |  |  |  |  | 30011321 | REGULADOR VACIO CHEMETRON/22-13-12-08 07/NR/AF49404
48 |  | CHEMETRON | 22-13-1108 0907 | NR | 49392 |  |  |  |  | 30011322 | REGULADOR VACIO CHEMETRON/22-13-1108 0907/NR/AF49392
49 |  | CHEMETRON | 22-13-12-08 07 | NR | 49410 |  |  |  |  | 30011323 | REGULADOR VACIO CHEMETRON/22-13-12-08 07/NR/AF49410
50 |  | CHEMETRON | 22-13-1108 0907 | NR | 49398 |  |  |  |  | 30011324 | REGULADOR VACIO CHEMETRON/22-13-1108 0907/NR/AF49398
51 |  | CHEMETRON | 22-13-1108 0907 | NR | 49397 |  |  |  |  | 30011325 | REGULADOR VACIO CHEMETRON/22-13-1108 0907/NR/AF49397
52 |  | CHEMETRON | 22-13-1108 0907 | NR | 49395 |  |  |  |  | 30011326 | REGULADOR VACIO CHEMETRON/22-13-1108 0907/NR/AF49395
53 |  | CHEMETRON | 22-13-1108 0306 | NR | 47545 |  |  |  |  | 30011327 | REGULADOR VACIO CHEMETRON/22-13-1108 0306/NR/AF47545
54 |  | CHEMETRON | 22-13-12-08 07 | NR | 49377 | IMÁGENES DIAGNÓSTICAS |  |  |  | 30011328 | REGULADOR VACIO CHEMETRON/22-13-12-08 07/NR/AF49377
55 |  | CHEMETRON | 22-13-12-08 07 | NR | 49409 |  |  |  |  | 30011329 | REGULADOR VACIO CHEMETRON/22-13-12-08 07/NR/AF49409
56 |  | CHEMETRON | 22-13-12-08 07 | NR | 49379 |  |  |  |  | 30011330 | REGULADOR VACIO CHEMETRON/22-13-12-08 07/NR/AF49379
57 |  | CHEMETRON | 22-13-12-08 07 | NR | 49380 |  |  |  |  | 30011331 | REGULADOR VACIO CHEMETRON/22-13-12-08 07/NR/AF49380
58 |  | CHEMETRON | 22-13-12-08 07 | NR | 49378 |  |  |  |  | 30011332 | REGULADOR VACIO CHEMETRON/22-13-12-08 07/NR/AF49378
59 |  | CHEMETRON | 22-13-12-08 07 | NR | 49382 |  |  |  |  | 30011333 | REGULADOR VACIO CHEMETRON/22-13-12-08 07/NR/AF49382
60 |  | CHEMETRON | 22-13-12-08 07 | NR | 49381 |  |  |  |  | 30011361 | REGULADOR VACIO CHEMETRON/22-13-12-08 07/NR/AF49381
61 |  | AMVEX | NR | VRA05602EK | 54642 | UCI MÉDICA |  |  |  | 30011334 | REGULADOR VACIO AMVEX/NR/VRA05602EK/AF54642
62 |  | AMVEX | NR | VRA05558EK | 54656 |  |  |  |  | 30011335 | REGULADOR VACIO AMVEX/NR/VRA05558EK/AF54656
63 |  | AMVEX | NR | VRA05600EK | 54641 |  |  |  |  | 30011336 | REGULADOR VACIO AMVEX/NR/VRA05600EK/AF54641
64 |  | AMVEX | NR | VRA05561EK | 54650 |  |  |  |  | 30011337 | REGULADOR VACIO AMVEX/NR/VRA05561EK/AF54650
65 |  | AMVEX | NR | VRA05555EK | 54647 |  |  |  |  | 30011338 | REGULADOR VACIO AMVEX/NR/VRA05555EK/AF54647
66 |  | AMVEX | NR | VRA05556EK | 54649 |  |  |  |  | 30011339 | REGULADOR VACIO AMVEX/NR/VRA05556EK/AF54649
67 |  | AMVEX | NR | VRA05601EK | 54645 |  |  |  |  | 30011340 | REGULADOR VACIO AMVEX/NR/VRA05601EK/AF54645
68 |  | AMVEX | NR | VRA05553EK | 54654 |  |  |  |  | 30011341 | REGULADOR VACIO AMVEX/NR/VRA05553EK/AF54654
69 |  | AMVEX | NR | VRA05557EK | 54651 |  |  |  |  | 30011342 | REGULADOR VACIO AMVEX/NR/VRA05557EK/AF54651
70 |  | AMVEX | NR | VRA05604EK | 54655 |  |  |  |  | 30011343 | REGULADOR VACIO AMVEX/NR/VRA05604EK/AF54655
71 |  | AMVEX | NR | VRA05559EK | 54646 | UCI PEDIATRICA |  |  |  | 30011344 | REGULADOR VACIO AMVEX/NR/VRA05559EK/AF54646
72 |  | AMVEX | NR | VRA05541EK | 54643 |  |  |  |  | 30011345 | REGULADOR VACIO AMVEX/NR/VRA05541EK/AF54643
73 |  | AMVEX | NR | VRA05564EK | 54644 |  |  |  |  | 30011346 | REGULADOR VACIO AMVEX/NR/VRA05564EK/AF54644
74 |  | AMVEX | NR | VRA05603EK | 54652 |  |  |  |  | 30011347 | REGULADOR VACIO AMVEX/NR/VRA05603EK/AF54652
75 |  | AMVEX | NR | VRA05593EK | 54653 |  |  |  |  | 30011348 | REGULADOR VACIO AMVEX/NR/VRA05593EK/AF54653
76 |  | AMVEX | NR | VRA05563EK | 54648 |  |  |  |  | 30011349 | REGULADOR VACIO AMVEX/NR/VRA05563EK/AF54648
77 |  | CHEMETRON | 22-12-1100 0403 | NR | 24271 | UCI QUIRURGICA |  |  |  | 30011350 | REGULADOR VACIO CHEMETRON/22-12-1100 0403/NR/AF24271
78 |  | CHEMETRON | 22-12-1106 0502 | NR | 21014 |  |  |  |  | 30011351 | REGULADOR VACIO CHEMETRON/22-12-1106 0502/NR/AF21014
79 |  | CHEMETRON | 22-13-1108 0306 | NR | 47546 |  |  |  |  | 30011352 | REGULADOR VACIO CHEMETRON/22-13-1108 0306/NR/AF47546
80 |  | CHEMETRON | 22-12-1106 0502 | NR | NR |  |  |  |  | 30011353 | REGULADOR VACIO CHEMETRON/22-12-1106 0502/NR/AFNR
81 |  | CHEMETRON | 22-13-1108 0306 | NR | 47543 |  |  |  |  | 30011354 | REGULADOR VACIO CHEMETRON/22-13-1108 0306/NR/AF47543
82 |  | CHEMETRON | 22-13-12-08 07 | NR | 20615 |  |  |  |  | 30011355 | REGULADOR VACIO CHEMETRON/22-13-12-08 07/NR/AF20615
83 |  | CHEMETRON | 22-13-1108 0907 | NR | 49394 |  |  |  |  | 30011356 | REGULADOR VACIO CHEMETRON/22-13-1108 0907/NR/AF49394
84 |  | CHEMETRON | 22-13-1108 0907 | NR | 49407 |  |  |  |  | 30011357 | REGULADOR VACIO CHEMETRON/22-13-1108 0907/NR/AF49407
85 |  | CHEMETRON | 22-13-1108 0306 | NR | 47544 |  |  |  |  | 30011358 | REGULADOR VACIO CHEMETRON/22-13-1108 0306/NR/AF47544
86 |  | CHEMETRON | 22-12-1106 0502 | NR | 22604 |  |  |  |  | 30011359 | REGULADOR VACIO CHEMETRON/22-12-1106 0502/NR/AF22604
87 |  | CHEMETRON | 22-13-1108 0306 | NR | 47548 |  |  |  |  | 30011360 | REGULADOR VACIO CHEMETRON/22-13-1108 0306/NR/AF47548
TOTAL
MANTENIMIENTO PREVENTIVO PREVENTIVO INCLUYENDO TODAS LAS VISITAS EN CASO DE FALLA Y/0 DAÑO PARA SILLAS ELÉCTRICAS
EQUIPO |  | MARCA | MODELO | SERIE | ACTIVO FIJO | UBICACIÓN |  | NUMERO DE VISITAS (X EQUIPO) | VALOR UNITARIO | IVA | DESCRIPCIÓN | VALOR TOTAL
1 | SILLA ELÉCTRICA OFTALMOLOGIA | ALOMEDIC | NR | NR | 27553 | CABEZA Y CUELLO |  | 1 |  | 30010535 | SILLA ELÉCTRICA OFTALMOLOGIA ALOMEDIC/NR/NR/AF27553 | 1201500344
2 |  | ALOMEDIC | NR | NR | 27552 |  |  |  |  | 30010536 | SILLA ELÉCTRICA OFTALMOLOGIA ALOMEDIC/NR/NR/AF27552
3 |  | NR | NR | NR | NR |  |  |  |  | 30010537 | SILLA ELÉCTRICA OFTALMOLOGIA NR/NR/NR/AFNR
4 |  | NR | NR | 57MG1X2525 | NR |  |  |  |  | 30010539 | SILLA ELÉCTRICA OFTALMOLOGIA NR/NR/57MG1X2525/AF27556
5 |  | NR | NR | NR | 6740 | OFTALMOLOGIA |  |  |  | 30010550 | SILLA ELÉCTRICA OFTALMOLOGIA NR/NR/NR/AF6740
6 |  | ALOMEDIC | NR | NR | 27543 | RADIOTERAPIA |  |  |  | 30010551 | SILLA ELÉCTRICA OFTALMOLOGIA ALOMEDIC/NR/NR/AF27543
TOTAL
MANTENIMIENTO PREVENTIVO PREVENTIVO INCLUYENDO TODAS LAS VISITAS EN CASO DE FALLA Y/0 DAÑO PARA SUCCIONADORES
EQUIPO |  | MARCA | MODELO | SERIE | ACTIVO FIJO | UBICACIÓN |  | NUMERO DE VISITAS (X EQUIPO) | VALOR UNITARIO | IVA | DESCRIPCIÓN | VALOR TOTAL
1 | SUCCIONADOR | EASY VAC | PM 60 | 27297 | 43452 | BRAQUITERAPIA |  | 2 |  | 30010318 | SUCCIONADOR EASY VAC/PM 60/27297/AF43452 | 1201500344
2 |  | THOMAS | 1130 | 099800002171 | NR | CIRUGÍA |  |  |  | 30010319 | SUCCIONADOR THOMAS/1130/099800002171/AFNR
3 |  | THOMAS | 1615 | 020500000152 | 43146 | HOSPITALIZACIÓN |  |  |  | 30010320 | SUCCIONADOR THOMAS/1615/020500000152/AF43146
4 |  | THOMAS | MEDI-PUMP 1130-2 | NR | NR |  |  |  |  | 30010321 | SUCCIONADOR THOMAS/MEDI-PUMP 1130-2/NR/AFNR
5 |  | THOMAS | MEDI-PUMP 1130-067H | 1099 00002732 | NR |  |  |  |  | 30010322 | SUCCIONADOR THOMAS/MEDI-PUMP 1130-067H/1099 00002732/AFNR
6 |  | THOMAS | MEDI-PUMP 1615 | 040500000305 | 43143 |  |  |  |  | 30010323 | SUCCIONADOR THOMAS/MEDI-PUMP 1615/040500000305/AF43143
7 |  | THOMAS | MEDI-PUMP 1130-067E | 099800002166 | NR |  |  |  |  | 30010343 | SUCCIONADOR THOMAS/MEDI-PUMP 1130-067E/099800002166/AFNR
8 |  | THOMAS | MEDI-PUMP 1130-067E | 029400000045 | NR |  |  |  |  | 30010344 | SUCCIONADOR THOMAS/MEDI-PUMP 1130-067E/029400000045/AFNR
9 |  | THOMAS | MEDI-PUMP 1615 | 020500000197 | 43145 |  |  |  |  | 30010345 | SUCCIONADOR THOMAS/MEDI-PUMP 1615/020500000197/AF43145
10 |  | THOMAS | MEDIPUMP 1630 | 110600002085 | 48684 |  |  |  |  | 30010346 | SUCCIONADOR THOMAS/MEDI-PUMP 1630/110600002085/AF48684
11 |  | THOMAS | MEDI-PUMP 1130-067B | 119600000410 | NR |  |  |  |  | 30010347 | SUCCIONADOR THOMAS/MEDI-PUMP 1130-067B/119600000410/AFNR
12 |  | THOMAS | MEDI-PUMP 1130-067B | 1196 00000353 | 1238 |  |  |  |  | 30010348 | SUCCIONADOR THOMAS/MEDI-PUMP 1130-067B/1196 00000353/AF1238
13 |  | MEDIPUMP | 1615 | 020500000238 | 43114 |  |  |  |  | 30010349 | SUCCIONADOR MEDIPUMP/1615/020500000238/AF43114
14 |  | JMAH | SXT-5A | LP.10.115 | 54520 | UCI MÉDICA |  |  |  | 30010350 | SUCCIONADOR JMAH/SXT-5A/LP.10.115/AF54520
15 |  | JMAH | SXT-5A | LP.10.080 | 54521 | UCI PEDIATRICA |  |  |  | 30010351 | SUCCIONADOR JMAH/SXT-5A/LP.10.080/AF54521
16 |  | THOMAS | MEDI-PUMP 1130 | 060100012809 | 21454 | UCI QUIRURGICA |  |  |  | 30010352 | SUCCIONADOR THOMAS/MEDI-PUMP 1130/060100012809/AF21454
17 |  | THOMAS | 1630 | 29400000250 | 18233 | UCI QUIRURGICA |  |  |  | 30010353 | SUCCIONADOR THOMAS/1630/029400000250/AF18233
MANTENIMIENTO PREVENTIVO PREVENTIVO INCLUYENDO TODAS LAS VISITAS EN CASO DE FALLA Y/0 DAÑO PARA TALADRO QUIRÚRGICO
EQUIPO |  | MARCA | MODELO | SERIE | ACTIVO FIJO | UBICACIÓN |  | NUMERO DE VISITAS (X EQUIPO) |  | SOLPE | DESCRIPCIÓN | CDP
1 | TALADRO QUIRURGICO DE ALTA VELOCIDAD | MEDTRONIC / MIDAS REX | MR7 | P00857011 | 54378 | CIRUGÍA |  | 2 |  |  | TALADRO QUIRURGICO DE ALTA VELOCIDAD/MEDTRONIC / MIDAS REX/MR7/P00857011/AF54378
TOTAL
MANTENIMIENTO PREVENTIVO PREVENTIVO INCLUYENDO TODAS LAS VISITAS EN CASO DE FALLA Y/0 DAÑO PARA TORNIQUETES
EQUIPO |  | MARCA | MODELO | SERIE | ACTIVO FIJO | UBICACIÓN | NUMERO DE VISITAS (X EQUIPO) VIGENCIA 2014 | NUMERO DE VISITAS (X EQUIPO) VIGENCIA 2015 | VALOR UNITARIO | IVA | DESCRIPCIÓN | VALOR TOTAL
1 | TORNIQUETE NEUMÁTICO | VBM | 2500-T ELC/110 | 0502-25775/ELC | 43569 | CIRUGÍA | 1 | 1 |  | 30011230 | TORNIQUETE NEUMÁTICO/VBM/2500-TELC/0502-25775-ELC/AF43569 | 1201500344
2 |  | VBM | 2500-T ELC/110 | 0404-25701/ELC | 43570 |  |  |  |  | 30011231 | TORNIQUETE NEUMÁTICO VBM/2500-TELC/0404-25701-ELC/AF43570
TOTAL
MANTENIMIENTO PREVENTIVO PREVENTIVO INCLUYENDO TODAS LAS VISITAS EN CASO DE FALLA Y/0 DAÑO PARA VENTILADORES VARIAS MARCAS
EQUIPO |  | MARCA | MODELO | SERIE | ACTIVO FIJO | UBICACIÓN |  | NUMERO DE VISITAS (X EQUIPO) | VALOR UNITARIO | IVA | DESCRIPCIÓN | VALOR TOTAL
1 | VENTILADOR DE TRANSPORTE | BIRD AVIAN | 15345S | AFD01041 | 43511 | UCI QUIRURGICA |  | 2 |  | 30010552 | VENTILADOR BIRD AVIAN/15345S/AFD01041/AF43511 | 1201500344
2 |  |  | NR | ACHC1317 | 21457 |  |  |  |  | 30010553 | VENTILADOR BIRD AVIAN/NR/ACHC1317/AF21457
3 |  | VYASIS | MARK 7 A | AHA01045 | 48706 |  |  |  |  | 30010554 | VENTILADOR VIASYS/MARK 7A/AHA01045/AF48706
4 |  |  | MARK 7 A | AHA01046 | 48006 |  |  |  |  | 30010555 | VENTILADOR VIASYS/MARK 7A/AHA01046/AF48006
TOTAL
MANTENIMIENTO PREVENTIVO PREVENTIVO INCLUYENDO TODAS LAS VISITAS EN CASO DE FALLA Y/0 DAÑO PARA EQUIPO DE PRESOTERAPIA
EQUIPO |  | MARCA | MODELO | SERIE | ACTIVO FIJO | UBICACIÓN |  | NUMERO DE VISITAS (X EQUIPO) | VALOR UNITARIO | IVA | DESCRIPCIÓN | VALOR TOTAL
1 | EQUIPO DE PRESOTERAPIA | WONJIN | Q6000 PLUS | P6110700001 | 55032 | REHABILITACIÓN |  | 2 |  | 30011232 | EQUIPO DE PRESOTERAPIA WONJIN/Q6000 PLUS/P6110700001/AF55032 | 1201500344
TOTAL
MANTENIMIENTO PREVENTIVO PREVENTIVO INCLUYENDO TODAS LAS VISITAS EN CASO DE FALLA Y/0 DAÑO PARA CENTRAL DE AIRE MEDICINAL
EQUIPO |  | MARCA | MODELO | SERIE | ACTIVO FIJO | UBICACIÓN |  | NUMERO DE VISITAS (X EQUIPO) | VALOR UNITARIO | IVA | DESCRIPCIÓN | VALOR TOTAL
1 | EQUIPO DE PRODUCCIÓN DE AIRE MEDICINAL | POWEREX | CTA 100 | SEQ 200720 | NR | OCTAVO PISO |  | 2 |  | 30010556 | EQUIPO DE PRODUCCIÓN DE AIRE MEDICINAL POWEREX/CTA 100/SEQ 200720/AFNR | 1201500344 | 6 controles
2 | EQUIPO DE GENERACIÓN DE VACÍO | PVR WWW | EU 160 | 27701 | NR |  |  |  |  | 30010557 | EQUIPO DE GENERACIÓN DE VACÍO PVR WWW/EU 160/27701/AFNR
3 | RED DE VACIO | NR | NR | NR | NR | CIRUGÍA |  |  |  | 30010558 | RED DE VACIO NR/NR/NR/AFNR
4 | COMPRESOR DE AIRE | KAESER | SX 5T | NR | NR | RADIOFARMACIA |  |  |  | 30010559 | COMPRESOR DE AIRE KAESER/ SX 5T/NR/AFNR
5 | CINCO (5) FILTROS EN LÍNEA DE AIRE | NR | KFS-20, KOR-20, KOX-20, KVF-20 | NR | NR |  |  |  |  | 30010570 | CINCO (5) FILTROS EN LÍNEA DE AIRE NR/KFS-20, KOR-20, KOX-20, KVF-20/NR/AFNR
6 | DRENADO DE CONDENSADOS | KAESER | ECO-DR 31 | NR | NR | GAICA |  |  |  | 30010571 | DRENADO DE CONDENSADOS KAESER/ECO-DR 31/NR/AFNR
7 | BOMBA DE VACIO DUPLEX | INGERSOLL-RAND | 2-V23501.5. | NR | NR |  |  |  |  | 30010572 | BOMBA DE VACIO DUPLEX INGERSOLL-RAND/ 2-V23501.5./NR/AFNR
TOTAL
MANTENIMIENTO PREVENTIVO PREVENTIVO INCLUYENDO TODAS LAS VISITAS EN CASO DE FALLA Y/0 DAÑO PARA SISTEMA PARA MANTENER MANTAS CALIENTES
EQUIPO |  | MARCA | MODELO | SERIE | ACTIVO FIJO | UBICACIÓN | NUMERO DE VISITAS (X EQUIPO) VIGENCIA 2014 | NUMERO DE VISITAS (X EQUIPO) | VALOR UNITARIO | IVA | DESCRIPCIÓN | VALOR TOTAL
1 | SISTEMA PARA MANTENER MANTAS CALIENTES | ENTHERMICS | EC2180 | 596046-000 | 50283 | CIRUGÍA | 1 | 1 |  | 30011233 | SISTEMA PARA MANTENER MANTAS CALIENTES ENTHERMICS/EC2180/596046-000/AF50283 | 1201500344
TOTAL
MANTENIMIENTO PREVENTIVO PREVENTIVO INCLUYENDO TODAS LAS VISITAS EN CASO DE FALLA Y/0 DAÑO PARA TENSIÓMETROS
EQUIPO |  | MARCA | MODELO | SERIE | ACTIVO FIJO | UBICACIÓN |  | NUMERO DE VISITAS (X EQUIPO) | VALOR UNITARIO | IVA | DESCRIPCIÓN | VALOR TOTAL
1 | TENSIOMETRO | ALPK2 | SHYGMOMSNOMETER | 692521 | NR | NEUROONCOLOGIA |  | 1 |  | 30010266 | TENSIOMETRO ALPK2/SHYGMOMSNOMETER/692521/AFNR | 1201500344
2 | TENSIOMETRO | WELCH ALLYN | TYCOS | 0301242928 | NR | CARDIOLOGIA |  |  |  | 30010267 | TENSIOMETRO WELCH ALLYN/TYCOS/0301242928/AFNR
3 | TENSIOMETRO | TYCOS | SHYGMOMSNOMETER | 028833810 | 35698 | CIRUGIA DE TORAX |  |  |  | 30010268 | TENSIOMETRO TYCOS/SHYGMOMSNOMETER/028833810/AF35698
4 | TENSIOMETRO | TYCOS | SHYGMOMSNOMETER | NR | 23364 | CIRUGIA DE TORAX |  |  |  | 30010269 | TENSIOMETRO TYCOS/SHYGMOMSNOMETER/NR/AF23364
5 | TENSIOMETRO | ALPK2 | SHYGMOMSNOMETER | NR | 21915 | CIRUGIA DE TORAX |  |  |  | 30010270 | TENSIOMETRO ALPK2/SHYGMOMSNOMETER/NR/AF21915
6 | TENSIOMETRO | TYCOS | LIFETIME CERTIFIED | 9706240283 | 35698 | CIRUGIA DE TORAX |  |  |  | 30010271 | TENSIOMETRO TYCOS/LIFETIME CERTIFIED/9706240283/AF35698
7 | TENSIOMETRO | TYCOS | LIFETIME CERTIFIED | NR | NR | CIRUGIA DE TORAX |  |  |  | 30010272 | TENSIOMETRO TYCOS/LIFETIME CERTIFIED/NR/AFR
8 | TENSIOMETRO | ALPK2 | SPHYGMOMANOMETER | 373844 | 49500 | CIRUGIA PLASTICA |  |  |  | 30010273 | TENSIOMETRO ALPK2/SHYGMOMSNOMETER/373844/AF49500
9 | TENSIOMETRO | ALPK2 | SPHYGMOMANOMETER | 998430 | 49205 | CIRUGIA PLASTICA |  |  |  | 30010274 | TENSIOMETRO ALPK2/SHYGMOMSNOMETER/998430/AF49205
10 | TENSIOMETRO | ALPK2 | SPHYGMOMANOMETER | 691544 | 49501 | CIRUGIA PLASTICA |  |  |  | 30010275 | TENSIOMETRO ALPK2/SHYGMOMSNOMETER/691544/AF49501
11 | TENSIOMETRO | RIESTER | EMPIRE | 65477 | 10014 | CUIDADOS PALIATIVOS |  |  |  | 30010276 | TENSIOMETRO RIESTER/EMPIRE/65477/AF10014
12 | TENSIOMETRO | SPHYGMOMANOMETER | NR | NR | NR | CUIDADOS PALIATIVOS |  |  |  | 30010277 | TENSIOMETRO SPHYGMOMANOMETER/NR/NR/AFNR
13 | TENSIOMETRO | TYCOS | LIFETIME CERTIFIED | 038838063 | 20529 | ENDOCRINOLOGIA |  |  |  | 30010278 | TENSIOMETRO TYCOS/LIFETIME CERTIFIED/038838063/AF20529
14 | TENSIOMETRO | ALPK2 | SPGHIGNOMANOMETER | 996048 | NR | ENDOCRINOLOGIA |  |  |  | 30010279 | TENSIOMETRO ALPK2/SHYGMOMSNOMETER/996048/AFNR
15 | TENSIOMETRO | WELCH ALLYN | TYCOS | 050120135302 | 43467 | ENDOCRINOLOGIA |  |  |  | 30010280 | TENSIOMETRO WELCH ALLYN/TYCOS/050120135302/AF43467
16 | TENSIOMETRO | WELCH ALLYN | TYCOS | 100722165153 | 53725 | ENDOCRINOLOGIA |  |  |  | 30010281 | TENSIOMETRO WELCH ALLYN/TYCOS/100722165153/AF53725
17 | TENSIOMETRO | WELCH ALLYN | TYCOS | 100722161941 | 53726 | ENDOCRINOLOGIA |  |  |  | 30010282 | TENSIOMETRO WELCH ALLYN/TYCOS/100722161941/AF53726
18 | TENSIOMETRO | SPHYGMOMANOMETER | NR | NR | NR | ENDOCRINOLOGIA |  |  |  | 30010283 | TENSIOMETRO SPHYGMOMANOMETER/NR/NR/AFNR
19 | TENSIOMETRO | WELCH ALLYN | TYCOS | 050120111153 | 43466 | ENDOCRINOLOGIA |  |  |  | 30010284 | TENSIOMETRO WELCH ALLYN/TYCOS/050120111153/AF43466
20 | TENSIOMETRO | WELCH ALLYN | TYCOS | 100722164912 | 53724 | ENDOCRINOLOGIA |  |  |  | 30010292 | TENSIOMETRO WELCH ALLYN/TYCOS/100722164912/AF53724
21 | TENSIOMETRO | ALPK2 | SPHYGMOMANOMETER | 690042 | 49588 | GINECOLOGIA |  |  |  | 30010304 | TENSIOMETRO ALPK2/SHYGMOMSNOMETER/690042/AF49588
22 | TENSIOMETRO | ALPK2 | SPHYGMOMANOMETER | 690731 | 49587 | GINECOLOGIA |  |  |  | 30010309 | TENSIOMETRO ALPK2/SHYGMOMSNOMETER/690731/AF49587
23 | TENSIOMETRO | ALPK2 | SPHYGMOMANOMETER | 677945 | 49590 | GINECOLOGIA |  |  |  | 30010328 | TENSIOMETRO ALPK2/SHYGMOMSNOMETER/677945/AF49590
24 | TENSIOMETRO | ALPK2 | SPHYGMOMANOMETER | 685220 | 49589 | GINECOLOGIA |  |  |  | 30010388 | TENSIOMETRO ALPK2/SHYGMOMSNOMETER/685220/AF49589
25 | TENSIOMETRO | TYCOS | LIFETIME CERTIFIED | 089619090 | 35332 | HEMATOLOGIA |  |  |  | 30010431 | TENSIOMETRO TYCOS/LIFETIME CERTIFIED/089619090/AF35332
26 | TENSIOMETRO | TRIMELINE | PYMAH | NR | NR | HEMATOLOGIA |  |  |  | 30010432 | TENSIOMETRO TRIMELINE/PYMAH/NR/AFNR
27 | TENSIOMETRO | TRIMELINE | PYMAH | NR | 23095 | HEMATOLOGIA |  |  |  | 30010437 | TENSIOMETRO TRIMELINE/PYMAH/NR/AF23095
28 | TENSIOMETRO | TYCOS | LIFETIME CERTIFIED | 9602142078 | 35336 | HEMATOLOGIA |  |  |  | 30010438 | TENSIOMETRO TYCOS/LIFETIME CERTIFIED/9602142078/AF35336
29 | TENSIOMETRO | TYCOS | LIFETIME CERTIFIED | 9605212149 | 35335 | HEMATOLOGIA |  |  |  | 30010460 | TENSIOMETRO TYCOS/LIFETIME CERTIFIED/9605212149/AF35335
30 | TENSIOMETRO | TYCOS | LIFETIME CERTIFIED | 029698550 | 35334 | HEMATOLOGIA |  |  |  | 30010470 | TENSIOMETRO TYCOS/LIFETIME CERTIFIED/029698550/AF35334
31 | TENSIOMETRO | TYCOS | LIFETIME CERTIFIED | 9605212133 | 35333 | HEMATOLOGIA |  |  |  | 30010473 | TENSIOMETRO TYCOS/LIFETIME CERTIFIED/9605212133/AF35333
32 | TENSIOMETRO | ALPK2 | SPHYGMOMANOMETER | 997025 | 13229 | ONCOLOGIA |  |  |  | 30010474 | TENSIOMETRO ALPK2/SHYGMOMSNOMETER/997025/AF13229
33 | TENSIOMETRO | TYCOS | SPHYGMOMANOMETER | 0301282725 | NR | ONCOLOGIA |  |  |  | 30010475 | TENSIOMETRO TYCOS/SHYGMOMSNOMETER/0301282725/AFNR
34 | TENSIOMETRO | ALPK2 | SPHYGMOMANOMETER | 556425 | NR | ONCOLOGIA |  |  |  | 30010476 | TENSIOMETRO ALPK2/SHYGMOMSNOMETER/556425/AFNR
35 | TENSIOMETRO | ALPK2 | SPHYGMOMANOMETER | 996841 | 51068 | ONCOLOGIA |  |  |  | 30010477 | TENSIOMETRO ALPK2/SHYGMOMSNOMETER/996841/AF51068
36 | TENSIOMETRO | ALPK2 | SPHYGMOMANOMETER | 125546 | NR | ONCOLOGIA |  |  |  | 30010479 | TENSIOMETRO ALPK2/SHYGMOMSNOMETER/125546/AFNR
37 | TENSIOMETRO | TYCOS | LIFETIME CERTIFIED | 099426898 | NR | PEDIATRIA |  |  |  | 30010481 | TENSIOMETRO TYCOS/LIFETIME CERTIFIED/099426898/AFNR
38 | TENSIOMETRO | ALPK2 | SPHYGMOMANOMETER | NR | 21910 | PEDIATRIA |  |  |  | 30010482 | TENSIOMETRO ALPK2/SHYGMOMSNOMETER/NR/AF21910
39 | TENSIOMETRO | TYCOS | SPHYGMOMANOMETER | 0301282520 | NR | SENO Y TEJIDOS BLANDOS |  |  |  | 30010483 | TENSIOMETRO TYCOS/SHYGMOMSNOMETER/0301282520/AFNR
40 | TENSIOMETRO | LABTRON | NR | 254253 | 22925 | SENO Y TEJIDOS BLANDOS |  |  |  | 30010484 | TENSIOMETRO LABTRON/NR/254253/AF22925
41 | TENSIOMETRO | ANCHOR | SPHYGMOMANOMETER | 407 | NR | SENO Y TEJIDOS BLANDOS |  |  |  | 30010485 | TENSIOMETRO ANCHOR/SPHYGMOMANOMETER/407/AFNR
42 | TENSIOMETRO | TRIMELINE | PYMAH | NR | 31392 | GASTROENTEROLOGIA |  |  |  | 30010491 | TENSIOMETRO TRIMELINE/PYMAH/NR/AF31392
43 | TENSIOMETRO | TRIMELINE | PYMAH | NR | NR | GASTROENTEROLOGIA |  |  |  | 30010492 | TENSIOMETRO TRIMELINE/PYMAH/NR/AFNR
44 | TENSIOMETRO | TYCOS | LIFETIME CERTIFIED | 078805992 | 03957 | ENDOSCOPIA |  |  |  | 30010493 | TENSIOMETRO TYCOS/LIFETIME CERTIFIED/078805992/AF03957
45 | TENSIOMETRO | TYCOS | LIFETIME CERTIFIED | 108800264 | NR | ENDOSCOPIA |  |  |  | 30010494 | TENSIOMETRO TYCOS/LIFETIME CERTIFIED/108800264/AFNR
46 | TENSIOMETRO | TYCOS | SPHYGMOMANOMETER | 0301282735 | 22939 | ENDOSCOPIA |  |  |  | 30010495 | TENSIOMETRO TYCOS/SHYGMOMSNOMETER/0301282735/AF22939
47 | TENSIOMETRO | NR | NR | 13264 | NR | ENDOSCOPIA |  |  |  | 30010502 | TENSIOMETRO NR/NR/13264/AFNR
48 | TENSIOMETRO | TYCOS | SPHYGNOMANOMETER | 018319955 | 03880 | GAICA |  |  |  | 30010525 | TENSIOMETRO TYCOS/SHYGMOMSNOMETER/018319955/AF03880
49 | TENSIOMETRO | WELCH ALLYN | TYCOS | 05032-014953 | 28725 | GAICA |  |  |  | 30010538 | TENSIOMETRO WELCH ALLYN/TYCOS/05032-014953/AF28725
50 | TENSIOMETRO | ALPK2 | SPHYGNOMANOMETER | NR | 22270 | GAICA |  |  |  | 30010574 | TENSIOMETRO ALPK2/SHYGMOMSNOMETER/NR/AF22270
51 | TENSIOMETRO | WELCH ALLYN | LIFETIME CERTIFIED | 050405111657 | 28728 | GAICA |  |  |  | 30010585 | TENSIOMETRO WELCH ALLYN/LIFETIME CERTIFIED/050405111657/AF28728
52 | TENSIOMETRO | WELCH ALLYN | LIFETIME CERTIFIED | 050409125252 | 28727 | GAICA |  |  |  | 30010600 | TENSIOMETRO WELCH ALLYN/LIFETIME CERTIFIED/050409125252/AF28727
53 | TENSIOMETRO | TYCOS | SHYGMOMSNOMETER | 9307022114 | 37514 | GAICA |  |  |  | 30010601 | TENSIOMETRO TYCOS/SHYGMOMSNOMETER/9307022114/AF37514
54 | TENSIOMETRO | WELCH ALLYN | LIFETIME CERTIFIED | 050331192041 | 28724 | GAICA |  |  |  | 30010602 | TENSIOMETRO WELCH ALLYN/LIFETIME CERTIFIED/050331192041/AF28724
55 | TENSIOMETRO | WELCH ALLYN | LIFETIME CERTIFIED | 05049122531 | 28723 | GAICA |  |  |  | 30010603 | TENSIOMETRO WELCH ALLYN/LIFETIME CERTIFIED/05049122531/AF287283
56 | TENSIOMETRO | TYCOS | SPHYGMOMANOMETER | NR | 11675 / 32464 | HOSPITALIZACION 2 PISO |  |  |  | 30010604 | TENSIOMETRO TYCOS/SHYGMOMSNOMETER/NR/AF11675/32464
57 | TENSIOMETRO | TYCOS | SPHYGMOMANOMETER | NR | 12388 | HOSPITALIZACION 4 OCCIDENTE |  |  |  | 30010605 | TENSIOMETRO TYCOS/SHYGMOMSNOMETER/NR/AF12388
58 | TENSIOMETRO | RIESTER | EMPIRE | 970360475 | 21482 | RADIOTERAPIA |  |  |  | 30010606 | TENSIOMETRO RIESTER/EMPIRE/970360475/AF21482
59 | TENSIOMETRO | TYCOS | SPHYGMOMANOMETER | 9812152633 | 35465 | RADIOTERAPIA |  |  |  | 30010607 | TENSIOMETRO TYCOS/SHYGMOMSNOMETER/9812152633/AF35465
60 | TENSIOMETRO | TYCOS | SPHYMOMANOMETER | 018715725 | 22821 | BRAQUITERAPIA |  |  |  | 30010608 | TENSIOMETRO TYCOS/SHYGMOMSNOMETER/018715725/AF22821
61 | TENSIOMETRO | MARSHALL | NR | NR | 08860 | REHABILITACION |  |  |  | 30010609 | TENSIOMETRO MARSHALL/NR/NR/AF08860
62 | TENSIOMETRO | ALPK2 | SPHYGNOMANOMETER | NR | 21918 | UCI QUIRURGICA |  |  |  | 30010690 | TENSIOMETRO ALPK2/SHYGMOMSNOMETER/NR/AF21918
63 | TENSIOMETRO | TYCOS | SPHYGNOMANOMETER | 207113913 | 47672 | VPH |  |  |  | 30010699 | TENSIOMETRO TYCOS/SHYGMOMSNOMETER/207113913/AF47672
TOTAL
MANTENIMIENTO PREVENTIVO PREVENTIVO INCLUYENDO TODAS LAS VISITAS EN CASO DE FALLA Y/0 DAÑO PARA ECÓGRAFOS
EQUIPO |  | MARCA | MODELO | SERIE | ACTIVO FIJO | UBICACIÓN |  | NUMERO DE VISITAS (X EQUIPO) | VALOR UNITARIO | IVA | DESCRIPCIÓN | VALOR TOTAL
1 | ECOGRAFO | ALOKA | SSD-500 | M12713C | 43510 | CIRUGIA |  | 2 |  | 30011234 | ECOGRAFO ALOKA/SSD-500/M12713C/AF43510 | 1201500344
2 | ECOGRAFO | ALOKA | PROSOUND 3500 / SSD3500 | M02985 | 26426 | IMÁGENES DIAGNOSTICAS Y RX |  | 2 |  | 30011235 | ECOGRAFO ALOKA/PROSOUND 3500/M02985/AF26426
TOTAL
MANTENIMIENTO PREVENTIVO PREVENTIVO INCLUYENDO TODAS LAS VISITAS EN CASO DE FALLA Y/0 DAÑO PARA EQUIPOS MARCA OLYMPUS
EQUIPO |  | MARCA | MODELO | SERIE | ACTIVO FIJO | UBICACIÓN |  | NUMERO DE VISITAS (X EQUIPO) | VALOR UNITARIO | IVA | DESCRIPCIÓN | VALOR TOTAL
1 | FUENTE DE LUZ | OLYMPUS | CLV-S40 | 7303141 | 43120 | CABEZA Y CUELLO |  | 1 |  | 30010596 | FUENTE DE LUZ OLYMPUS/CLV-S40/7303141/AF43120 | 1201500344
2 | NASOFIBROLARINGOSCOPIO | OLYMPUS | PEF-V | 2500268 | 43118 | CABEZA Y CUELLO |  |  |  | 30010735 | NASOFIBROLARINGOSCOPIO OLYMPUS/PEF-V/2500268/AF43118
3 | VIDEOPROCESADOR | OLYMPUS | OTV-S7 | 7354132 | 43119 | CABEZA Y CUELLO |  |  |  | 30010598 | VIDEOPROCESADOR OLYMPUS/OTV-S7/7354132/AF43119
4 | ASPIRADOR DE ENDOSCOPIA | OLYMPUS | SSU-2 | 03 17208 | NR | CIRUGIA |  |  |  | 30011098 | ASPIRADOR DE ENDOSCOPIA OLYMPUS/SSU-2/03 17208/AFNR
5 | CABEZA DE CAMARA | OLYMPUS | OTV-57H-1DF08E | 7927824 | NR | CIRUGIA |  |  |  | 30011099 | CABEZA DE CAMARA OLYMPUS/OTV-57H-1DF08E/7927824/AFNR
6 | CABEZA DE CAMARA | OLYMPUS | OTV-57H-1DF08E | 7927823 | NR | CIRUGIA |  |  |  | 30011100 | CABEZA DE CAMARA OLYMPUS/OTV-57H-1DF08E/7927823/AFNR
7 | CABEZA DE CAMARA | OLYMPUS | OTV-57H-1DF08E | 7917583 | NR | CIRUGIA |  |  |  | 30011101 | CABEZA DE CAMARA OLYMPUS/OTV-57H-1DF08E/7917583/AFNR
8 | FIBROBRONCOSCOPIO | OLYMPUS | LF-2 | 2614348 | 15254 | CIRUGIA |  |  |  | 30010599 | FIBROBRONCOSCOPIO OLYMPUS/LF-2/2614348/AF15254
9 | FIBROSCOPIO | OLYMPUS | LF-GP | 1313396 | 26607 | CIRUGIA |  |  |  | 30010691 | FIBROSCOPIO OLYMPUS/LF-GP/1313396/AF26607
10 | FIBROSCOPIO | OLYMPUS | LF-GP | 2918170 | 53375 | CIRUGIA |  |  |  | 30010692 | FIBROSCOPIO OLYMPUS/LF-GP/2918170/AF53375
11 | FUENTE DE LUZ | OLYMPUS | CLK-4 | 8319036 | 11256 | CIRUGIA |  |  |  | 30010693 | FUENTE DE LUZ OLYMPUS/CLK-4/8319036/AF11256
12 | FUENTE DE LUZ | OLYMPUS | CLH-SC | 7212768 | NR | CIRUGIA |  |  |  | 30011102 | FUENTE DE LUZ OLYMPUS/CLH-SC/7212768/AFNR
13 | FUENTE DE LUZ | OLYMPUS | CLV-S20 | 7745258 | NR | CIRUGIA |  |  |  | 30011103 | FUENTE DE LUZ OLYMPUS/CLV-S20/7745258/AFNR
14 | LAPARO-TORACOVIDEOSCOPIO | OLYMPUS | LTF V3 | 1300464 | 26608 | CIRUGIA |  |  |  | 30010694 | LAPARO-TORACOVIDEOSCOPIO OLYMPUS/LTF V3/1300464/AF26608
15 | NEUMOINSUFLADOR | OLYMPUS | HYSTEROFLOW | 0408CE340 | NR | CIRUGIA |  |  |  | 30011104 | NEUMOINSUFLADOR OLYMPUS/HYSTEROFLOW/0408CE340/AFNR
16 | SISTEMA DE VIDEO | OLYMPUS | OTV-S5 | 7815950 | 17356 | CIRUGIA |  |  |  | 30011105 | SISTEMA DE VIDEO OLYMPUS/OTV-S5/7815950/AF17356
17 | UNIDAD DE ELECTROCIRUGIA | OLYMPUS | PSD-20 | 7305159 | 17010 | CIRUGIA |  |  |  | 30010695 | UNIDAD DE ELECTROCIRUGIA OLYMPUS/PSD-20/7305159/AF17010
18 | PROCESADOR DE VIDEO | OLYMPUS | CV-160 | 7414672 | 26605 | CIRUGIA |  |  |  | 30010696 | PROCESADOR DE VIDEO OLYMPUS/CV-160/7414672/AF26605
19 | CAMARA | OLYMPUS | OTV-S7V | 7807631 | 53409 | CIRUGIA |  |  |  | 30010697 | CAMARA OLYMPUS/OTV-S7V/7807631/AF53409
20 | MONITOR | OLYMPUS | OEV191 | 7925472 | NR | CIRUGIA |  |  |  | 30010507 | MONITOR OLYMPUS/OEV191/7925472/AFNR
21 | TECLADO | OLYMPUS | EVIS EXERA | 7409668 | NR | CIRUGIA |  |  |  | 30011107 | TECLADO OLYMPUS/EVIS EXERA/7409668/AFNR
22 | FUENTE DE LUZ | OLYMPUS | CLE-145 | 7402749 | NR | CIRUGIA |  |  |  | 30011108 | FUENTE DE LUZ OLYMPUS/CLE-145/7402749/AFNR
23 | VIDEOBRONCOSCOPIO | OLYMPUS | BFP-150 | 1301073 | 26605 | CIRUGIA |  |  |  | 30010698 | VIDEOBRONCOSCOPIO OLYMPUS/BFP-150/1301073/AF26605
24 | FUENTE DE LUZ | OLYMPUS | CLV-S20 | 8500852 | 17354 | CIRUGIA |  |  |  | 30010720 | FUENTE DE LUZ OLYMPUS/CLV-S20/8500852/AF17354
25 | VIDEO PROCESADOR | OLYMPUS | OTV-S7 | 7807719 | 53407 | CIRUGIA |  |  |  | 30010721 | VIDEO PROCESADOR OLYMPUS/OTV-S7/7807719/AF53407
26 | VIDEO PROCESADOR | OLYMPUS | OTV-S7 | 7807315 | 53408 | CIRUGIA |  |  |  | 30010722 | VIDEO PROCESADOR OLYMPUS/OTV-S7/7807315/AAAAF53408
27 | MONITOR | OLYMPUS | OEV191 | 7924894 | 53408 | CIRUGIA |  |  |  | 30010725 | MONITOR OLYMPUS/OEV191/7924894/AF53408
28 | FUENTE DE LUZ | OLYMPUS | CLV-S40 | 7404838 | NR | CIRUGIA |  |  |  | 30011109 | FUENTE DE LUZ OLYMPUS/CLV-S40/7404838/AFNR
29 | TECLADO | OLYMPUS | N860-8745-T0101 | X8032762 | 53408 | CIRUGIA |  |  |  | 30010726 | TECLADO OLYMPUS/N860-8745-T0101/X8032762/AF53408
30 | NEUMOINSUFLADOR | OLYMPUS | UHI-3 | 7800197 | 51236 | CIRUGIA |  |  |  | 30010815 | NEUMOINSUFLADOR OLYMPUS/UHI-3/7800197/AF51236
31 | CALENTADOR DE NEUMOINSUFLADOR | OLYMPUS | GSH-2/WA58870A | 0799130 | 51236 | CIRUGIA |  |  |  | 30010723 | CALENTADOR DE NEUMOINSUFLADOR OLYMPUS/GSH-2/WA58870A/0799130/AF51236
32 | VIDEO PROCESADOR | OLYMPUS | EVIS EXERA II CV-180 | 7888074 | 51236 | CIRUGIA |  |  |  | 30010724 | VIDEO PROCESADOR OLYMPUS/EVIS EXERA II CV-180/7888074/AF51236
33 | BOMBA UNIDAD CONTROL DE INSUFLADO | OLYMPUS | A5894 | 0804CE521 | NR | CIRUGIA |  |  |  | 30011110 | BOMBA UNIDAD CONTROL DE INSUFLADO OLYMPUS/A5894/0804CE521/AFNR
34 | VIDEO PROCESADOR | OLYMPUS | OTV-S7 | 7456062 | NR | CIRUGIA |  |  |  | 30011111 | VIDEO PROCESADOR OLYMPUS/OTV-S7/7456062/AFNR
35 | VIDEOBRONCOSCOPIO | OLYMPUS | BFP-160 | 2040208 | 53395 | CIRUGIA |  |  |  | 30010728 | VIDEOBRONCOSCOPIO OLYMPUS/BFP-160/2040208/AF53395
36 | VIDEOLAPAROSCOPIO | OLYMPUS | WA50013A | 600776 | 26606 | CIRUGIA |  |  |  | 30010729 | VIDEOLAPAROSCOPIO OLYMPUS/WA50013A/600776/AF26606
37 | BOMBA DE AGUA | OLYMPUS | UW-1 | 1411123 | NR | ENDOSCOPIA |  |  |  | 30011112 | BOMBA DE AGUA OLYMPUS/UW-1/1411123/AFNR
38 | FIBRODUODENOSCOPIO | OLYMPUS | JF-E | 2500026 | 13809 | ENDOSCOPIA |  |  |  | 30010730 | FIBRODUODENOSCOPIO OLYMPUS/JF-E/2500026/AF13809
39 | FIBROGASTROSCOPIO | OLYMPUS | GIF-XQ10 | 2422117 | 3544 | ENDOSCOPIA |  |  |  | 30010731 | FIBROGASTROSCOPIO OLYMPUS/GIF-XQ10/2422117/AF3544
40 | FIBROGASTROSCOPIO | OLYMPUS | GIF-XQ10 | 2401533 | 3563 | ENDOSCOPIA |  |  |  | 30010732 | FIBROGASTROSCOPIO OLYMPUS/GIF-XQ10/2401533/AF3563
41 | FIBROGASTROSCOPIO | OLYMPUS | GIF-P30 | 2401417 | 12932 | ENDOSCOPIA |  |  |  | 30010733 | FIBROGASTROSCOPIO OLYMPUS/GIF-P30/2401417/AF12932
42 | FIBROGASTROSCOPIO | OLYMPUS | GIF-XQ30 | 2403246 | 12933 | ENDOSCOPIA |  |  |  | 30010734 | FIBROGASTROSCOPIO OLYMPUS/GIF-XQ30/2403246/AF12933
43 | FIBROGASTROSCOPIO | OLYMPUS | GIF E3 | 2400201 | 26609 | ENDOSCOPIA |  |  |  | 30010735 | FIBROGASTROSCOPIO OLYMPUS/GIF E3/2400201/AF26609
44 | FUENTE DE LUZ | OLYMPUS | CLK-4 | 7342641 | 26594 | ENDOSCOPIA |  |  |  | 30010736 | FUENTE DE LUZ OLYMPUS/CLK-4/7342641/AF26594
45 | FUENTE DE LUZ | OLYMPUS | CLK-4 | 7443925 | 26609 | ENDOSCOPIA |  |  |  | 30010737 | FUENTE DE LUZ OLYMPUS/CLK-4/7443925/AF26609
46 | VIDEO PROCESADOR | OLYMPUS | EVIS EXERA CV-145 | 7635011 | 47495 | ENDOSCOPIA |  |  |  | 30010738 | VIDEO PROCESADOR OLYMPUS/EVIS EXERA CV-145/7635011/AF47495
47 | FUENTE DE LUZ | OLYMPUS | EVIS EXERA CLE-145 | 7614011 | 47496 | ENDOSCOPIA |  |  |  | 30011113 | FUENTE DE LUZ OLYMPUS/EVIS EXERA CLE-145/7614011/AF47496
48 | GABINETE RODANTE PARA EQUIPO DE ENDOSCOPIA | OLYMPUS | COMPAC TROLLEY TC-A1 | B912205 | 48359 | ENDOSCOPIA |  |  |  | 30010739 | GABINETE RODANTE PARA EQUIPO DE ENDOSCOPIA OLYMPUS/COMPAC TROLLEY TC-A1/B912205/AF48359
49 | MONITOR | OLYMPUS | OEV191 | 7925144 | NR | ENDOSCOPIA |  |  |  | 30011114 | MONITOR OLYMPUS/OEV191/7925144/AFNR
50 | GABINETE RODANTE PARA EQUIPO DE ENDOSCOPIA | OLYMPUS | WM-NP1 | 2528428 | 44064 | ENDOSCOPIA |  |  |  | 30010750 | GABINETE RODANTE PARA EQUIPO DE ENDOSCOPIA OLYMPUS/WM-NP1/2528428/AF44064
51 | PROCESADOR ULTRASONIDO | OLYMPUS | EU-MA | 1500046 | 44726 | ENDOSCOPIA |  |  |  | 30010751 | PROCESADOR ULTRASONIDO OLYMPUS/EU-MA/1500046/AF44726
52 | VIDEO PROCESADOR | OLYMPUS | EVIS EXERA II CV-180 | 7983283 | 48357 | ENDOSCOPIA |  |  |  | 30010727 | VIDEO PROCESADOR OLYMPUS/EVIS EXERA II CV-180/7983283/AF48357
53 | MONITOR | OLYMPUS | OEV191H | 7923270 | 48358 | ENDOSCOPIA |  |  |  | 30010753 | MONITOR OLYMPUS/OEV191H/7923270/AF48358
54 | FUENTE DE LUZ | OLYMPUS | EVIS EXERA II CLV-680 | 7901485 | 48360 | ENDOSCOPIA |  |  |  | 30010754 | FUENTE DE LUZ OLYMPUS/EVIS EXERA II CLV-680/7901485/AF48360
55 | PROCESADOR ULTRASONIDO | OLYMPUS | EU-ME1-V02 | 192K020 | NR | ENDOSCOPIA |  |  |  | 30011115 | PROCESADOR ULTRASONIDO OLYMPUS/EU-ME1-V02/192K020/AFNR
56 | FUENTE DE LUZ | OLYMPUS | EVIS CLV-U20 | 7468801 | 12948 | ENDOSCOPIA |  |  |  | 30010755 | FUENTE DE LUZ OLYMPUS/EVIS CLV-U20/7468801/AF12948
57 | VIDEO PROCESADOR | OLYMPUS | CV-100 | 7453432 | 12949 | ENDOSCOPIA |  |  |  | 30010756 | VIDEO PROCESADOR OLYMPUS/CV-100/7453432/AF12949
58 | MONITOR | OLYMPUS | OEV191 | 7501295 | 44066 | ENDOSCOPIA |  |  |  | 30011116 | MONITOR OLYMPUS/OEV191/7501295/AF44066
59 | VIDEO PROCESADOR | OLYMPUS | EVIS EXERA CV-145 | 7534807 | 44067 | ENDOSCOPIA |  |  |  | 30011117 | VIDEO PROCESADOR OLYMPUS/EVIS EXERA CV-145/7534807/AF44067
60 | FUENTE DE LUZ | OLYMPUS | EVIS EXERA CLE-145 | 7513748 | 44068 | ENDOSCOPIA |  |  |  | 30011118 | FUENTE DE LUZ OLYMPUS/EVIS EXERA CLE-145/7513748/AF44068
61 | BOMBA UNIDAD CONTROL DE INSUFLADO | OLYMPUS | OB CV | 7900986 | 53131 | ENDOSCOPIA |  |  |  | 30010757 | BOMBA UNIDAD CONTROL DE INSUFLADO OLYMPUS/OB CV/7900986/AF53131
62 | VIDEO COLONOSCOPIO | OLYMPUS | CF-VL | 2211960 | 21854 | ENDOSCOPIA |  |  |  | 30010758 | VIDEO COLONOSCOPIO OLYMPUS/CF-VL/2211960/AF21854
63 | VIDEO COLONOSCOPIO | OLYMPUS | CF-100TI | 2360147 | 12923 | ENDOSCOPIA |  |  |  | 30010980 | VIDEO COLONOSCOPIO OLYMPUS/CF-100TI/2360147/AF12923
64 | VIDEO COLONOSCOPIO | OLYMPUS | CF-2T160L | 2510286 | 44054 | ENDOSCOPIA |  |  |  | 30010984 | VIDEO COLONOSCOPIO OLYMPUS/CF-2T160L/2510286/AF44054
65 | VIDEO ENDOSONOGRAFO | OLYMPUS | EUC-60 | 1610149 | 44061 | ENDOSCOPIA |  |  |  | 30010988 | VIDEO ENDOSONOGRAFO OLYMPUS/EUC-60/1610149/44061
66 | VIDEO ENDOSONOGRAFO | OLYMPUS | GIF-UM130 | 1500571 | 44728 | ENDOSCOPIA |  |  |  | 30011119 | VIDEO ENDOSONOGRAFO OLYMPUS/GIF-UM130/1500571/AF44728
67 | VIDEO ENTEROSCOPIO | OLYMPUS | GIF Q180 | 2911592 | 53132 | ENDOSCOPIA |  |  |  | 30011019 | VIDEO ENTEROSCOPIO OLYMPUS/GIF Q180/2911592/AF53132
68 | VIDEOCOLONOSCOPIO | OLYMPUS | CF-VL | 2612643 | 44065 | ENDOSCOPIA |  |  |  | 30010943 | VIDEOCOLONOSCOPIO OLYMPUS/CF-VL/2612643/AF44065
69 | VIDEOCOLONOSCOPIO | OLYMPUS | CF-Q150L | 2001058 | 48346 | ENDOSCOPIA |  |  |  | 30010944 | VIDEOCOLONOSCOPIO OLYMPUS/CF-Q150L/2001058/AF48346
70 | VIDEODUODENOSCOPIO | OLYMPUS | TJF 145 | 2400666 | 26610 | ENDOSCOPIA |  |  |  | 30010945 | VIDEODUODENOSCOPIO OLYMPUS/TJF 145/2400666/AF26610
71 | VIDEOGASTROSCOPIO | OLYMPUS | GIF130 | 2412739 | 12924 | ENDOSCOPIA |  |  |  | 30010071 | VIDEOGASTROSCOPIO OLYMPUS/GIF130/2412739/AF12924
72 | VIDEOGASTROSCOPIO | OLYMPUS | GIF V | 2821939 | 17455 | ENDOSCOPIA |  |  |  | 30010946 | VIDEOGASTROSCOPIO OLYMPUS/GIF V/2821939/AF17455
73 | VIDEOGASTROSCOPIO | OLYMPUS | GIF-Q160Z | 2600550 | 44053 | ENDOSCOPIA |  |  |  | 30010125 | VIDEOGASTROSCOPIO OLYMPUS/GIF-Q160Z/2600550/AF44053
74 | VIDEOGASTROSCOPIO | OLYMPUS | GIF-2T160L | 2500937 | 44065 | ENDOSCOPIA |  |  |  | 30010948 | VIDEOGASTROSCOPIO OLYMPUS/GIF-2T160L/2500937/AF44065
75 | VIDEOGASTROSCOPIO | OLYMPUS | GIF-Q150 | 2001927 | 48347 | ENDOSCOPIA |  |  |  | 30011037 | VIDEOGASTROSCOPIO OLYMPUS/GIF-Q150/2001927/AF48347
76 | VIDEOIMPRESORA | SONY | UP-1200A | 24992 | 16322 | CABEZA Y CUELLO |  |  |  | 30011038 | VIDEOIMPRESORA SONY/UP-1200A/24992/AF16322
77 | MONITOR | SONY | PVM-14N6U | 6201073 | 22861 | CIRUGIA |  |  |  | 30011040 | MONITOR SONY/PVM-14N6U/620107/AF22861
78 | MONITOR | SONY | PVM-1353MD | 2008738 | 18324 | ENDOSCOPIA |  |  |  | 30011120 | MONITOR SONY/PVM-1353MD/2008738/AF18324
79 | IMPRESORA | SONY | UP-895MD | 59825 | 44063 | ENDOSCOPIA |  |  |  | 30011121 | IMPRESORA SONY/UP-895MD/59825/AF44063
80 | MONITOR | SONY | PVM-2130QM | 2003595 | NR | ENDOSCOPIA |  |  |  | 30010306 | MONITOR SONY/PVM-2130QM/2003595/AFNR
81 | VHS | SONY | DA PRO 4HEAD | NR | 14646 | ENDOSCOPIA |  |  |  | 30011041 | VHS SONY/DA PRO 4HEAD/NR/AF14646
82 | VIDEO IMPRESORA | SONY | UP-1800 | 13906 | NR | ENDOSCOPIA |  |  |  | 30010308 | VIDEO IMPRESORA SONY/UP-1800/13906/AFNR
83 | VIDEO PRINTER | SONY | UP-5200MD | 24227 | NR | ENDOSCOPIA |  |  |  | 30010310 | VIDEO PRINTER SONY/UP-5200MD/24227/AFNR
84 | MONITOR | NDS | SC-WU23-A1511 | 08-122603 | 51236 | CIRUGIA |  |  |  | 30011042 | MONITOR NDS/SC-WU23-A1511/08-122603/AF51236
85 | VIDEOGRABADORA | PANASONIC | LQ-MD800P | H8TAA2612 | 51236 | CIRUGIA |  |  |  | 30011044 | VIDEOGRABADORA PANASONIC/LQ-MD800P/H8TAA2612/AF51236
86 | FUENTE DE LUZ | NR | EVIS EXERA II CLV-180 | 7807347 | 51236 | CIRUGIA |  |  |  | 30011061 | FUENTE DE LUZ NR/EVIS EXERA II CLV-180/7807347/AF51236
87 | MONITOR DE VIDEO | NDS RADIANCE | SSC-WU23-A1511 | 08122244 | 51236 | CIRUGIA |  |  |  | 30011063 | MONITOR DE VIDEO NDS RADIANCE/SSC-WU23-A1511/08122244/51236
88 | MONITOR DE VIDEO | NDS RADIANCE | SC-SX19-A1A11 | 08-112860 | 51236 | CIRUGIA |  |  |  | 30011066 | MONITOR DE VIDEO NDS RADIANCE/SC-SX19-A1A11/08-112860/AF51236
89 | GABINETE RODANTE PARA EQUIPO DE ENDOSCOPIA | OLYMPUS | WM-NP1 | 2520429 | NR | ENDOSCOPIA |  |  |  | 30010311 | GABINETE RODANTE PARA EQUIPO DE ENDOSCOPIA OLYMPUS/WM-NP1/2520429/AFNR
TOTAL
Ing. Mauren Liced López Pineda
Coordinadora Grupo Área Tecnología Biomédica (23/02/2015)
SAF/JJPA/GTB/MLLP/Sandra G.
Note on F230: Usuario: VER NOTA
Note on F259: Usuario: ESTA EL ACTIVO CON MARCADOR
Note on F275: Usuario: PLACA VIEJA
Note on F283: Usuario: ACTIVO DE PLACA VIEJITA PRIMERO EL SEGUNDO ESTA PIROGRABADO
Note on F284: Usuario: ACTIVO VIEJITO
Note on B286: Usuario: VER NOTA
Note on F286: Usuario: VER NOTA
Note on F287: Usuario: activo piroigrabado VER NOTA
Note on F288: Usuario: PLACA VIEJA

## ITEM 21
|  | INSTITUTO NACIONAL DE CANCEROLOGIA E.S.E. | [6 empty] | CÓDIGO: | CÓDIGO: | GTE-P04-F-14
|  | GESTIÓN DE LA TECNOLOGÍA | [6 empty] | VERSIÓN: | VERSIÓN: | 02
|  | SOLICITUDES DE MANTENIMIENTO DE EQUIPOS MÉDICOS. | [6 empty] | FECHA: | FECHA: | 2013-09-02
Página 1 a 32
ANEXO No 4
ESPECIFICACIONES TECNICAS
ITEM No 21- PULSOXÍMETROS
MANTENIMIENTO PREVENTIVO PREVENTIVO INCLUYENDO TODAS LAS VISITAS EN CASO DE FALLA Y/0 DAÑO PARA PULSOXÍMETROS
EQUIPO |  | MARCA | MODELO | SERIE | ACTIVO FIJO | UBICACIÓN | NUMERO DE VISITAS (X EQUIPO) | VALOR UNITARIO | IVA | DESCRIPCIÓN | VALOR TOTAL
1 | PULSOXIMETRO | BCI | 71200A1 | NR | NR | GAICA | 2
2 |  | BCI | 71200A1 | 700721022 | NR | HOSPITALIZACIÓN
3 |  | BCI | 71200A1 | 470344710 | NR | UCI MÉDICA
4 |  | BCI | 71200A1 | 470344785 | NR
5 |  | BCI | 71200A1 | 260210619 | NR | UCI QUIRURGICA
6 |  | BCI | 71200A1 | 280368098 | NR
TOTAL

## ITEM 22
|  | INSTITUTO NACIONAL DE CANCEROLOGIA E.S.E. | [7 empty] | CÓDIGO: | CÓDIGO: | GTE-P04-F-14
|  | GESTIÓN DE LA TECNOLOGÍA | [7 empty] | VERSIÓN: | VERSIÓN: | 02
|  | SOLICITUDES DE MANTENIMIENTO DE EQUIPOS MÉDICOS. | [7 empty] | FECHA: | FECHA: | 2013-09-02
Página 1 a 32
ANEXO No 4
ESPECIFICACIONES TECNICAS
ITEM No 22- REGULADORES DE VACÍO
MANTENIMIENTO PREVENTIVO INCLUYENDO TODAS LAS VISITAS EN CASO DE FALLA Y/0 DAÑO PARA REGULADORES DE VACÍO
EQUIPO |  | MARCA | MODELO | SERIE | ACTIVO FIJO | UBICACIÓN | NUMERO DE VISITAS (X EQUIPO) VIGENCIA 2014 | NUMERO DE VISITAS (X EQUIPO) VIGENCIA 2015 | VALOR UNITARIO | IVA | DESCRIPCIÓN | VALOR TOTAL
1 | REGULADOR DE VACÍO | OHIO | 53701 | AHBH03328 | NR |  |  | 1
2 |  | PRECISION MEDICAL | PM3100 | 093195 | NR
3 |  | PRECISION MEDICAL | PM3100 | 93198 | NR
4 |  | PRECISION MEDICAL | PM3100 | 93185 | NR
5 |  | PRECISION MEDICAL | PM3100 | 106253 | NR
6 |  | PRECISION MEDICAL | PM3100 | 93187 | NR
7 |  | OHMEDA | NR | AHBH43323 | NR
8 |  | PRECISION MEDICAL | PM3100 | 93183 | NR
9 |  | PRECISION MEDICAL | PM3100 | 106273 | NR
10 |  | OHMEDA | NR | GFFW11067 | NR
11 |  | PRECISION MEDICAL | PM3100 | 93197 | NR
12 |  | WIKA | NR | 208127 | NR
13 |  | PRECISION MEDICAL | PM3100 | 93180 | NR
14 |  | PRECISION MEDICAL | PM3100 | 93196 | NR
15 |  | PRECISION MEDICAL | PM3100 | 93181 | NR
16 |  | WIKA | NR | 208156 | NR
17 |  | CHEMETRON | 22-15-1200 | NR | 21348
18 |  | OHMEDA | NR | GFF003031 | NR
19 |  | WIKA | NR | 100669 | NR | ENDOSCOPIA
20 |  | WIKA | NR | 10650 | NR
21 |  | WIKA | NR | 10644 | NR
22 |  | WIKA | NR | 10663 | NR
23 |  | WIKA | NR | 10667 | NR
24 |  | CHEMETRON | 22-13-1108 1204 | NR | 42482 | GAICA
25 |  | CHEMETRON | 22-13-1108 0205 | NR | 42483
26 |  | CHEMETRON | 22-13-1108 1204 | NR | 42492
27 |  | CHEMETRON | 22-13-1108 1204 | NR | 42489
28 |  | CHEMETRON | 22-13-1108 1204 | NR | 42488
29 |  | CHEMETRON | 22-13-1108 1204 | NR | 42487
30 |  | CHEMETRON | 22-13-1108 1204 | NR | 42486
31 |  | CHEMETRON | 22-13-1108 1204 | NR | 42485
32 |  | CHEMETRON | 22-13-1108 0205 | NR | 42490
33 |  | CHEMETRON | 22-13-1108 0205 | NR | 42491
34 |  | CHEMETRON | 22-13-1108 0907 | NR | 48908 | HOSPITAL DIA
35 |  | CHEMETRON | 22-13-1108 0907 | NR | 49391
36 |  | CHEMETRON | 22-13-1108 0907 | NR | 52525
37 |  | CHEMETRON | 22-13-1108 0907 | NR | 49384
38 |  | CHEMETRON | 22-13-1108 0907 | NR | 49390
39 |  | CHEMETRON | 22-13-1108 0907 | NR | 49388
40 |  | CHEMETRON | 22-13-1108 0907 | NR | 49383
41 |  | CHEMETRON | 22-13-1108 0907 | NR | 49386
42 |  | CHEMETRON | 22-13-1108 0907 | NR | 49389
43 |  | CHEMETRON | 22-13-1108 0907 | NR | 49411 | HOSPITALIZACIÓN
44 |  | CHEMETRON | 22-13-1108 0907 | NR | 49405
45 |  | CHEMETRON | 22-13-12-08 07 | NR | 49393
46 |  | CHEMETRON | 22-13-12-08 07 | NR | 49408
47 |  | CHEMETRON | 22-13-12-08 07 | NR | 49404
48 |  | CHEMETRON | 22-13-1108 0907 | NR | 49392
49 |  | CHEMETRON | 22-13-12-08 07 | NR | 49410
50 |  | CHEMETRON | 22-13-1108 0907 | NR | 49398
51 |  | CHEMETRON | 22-13-1108 0907 | NR | 49397
52 |  | CHEMETRON | 22-13-1108 0907 | NR | 49395
53 |  | CHEMETRON | 22-13-1108 0306 | NR | 47545
54 |  | CHEMETRON | 22-13-12-08 07 | NR | 49377 | IMÁGENES DIAGNÓSTICAS
55 |  | CHEMETRON | 22-13-12-08 07 | NR | 49409
56 |  | CHEMETRON | 22-13-12-08 07 | NR | 49379
57 |  | CHEMETRON | 22-13-12-08 07 | NR | 49380
58 |  | CHEMETRON | 22-13-12-08 07 | NR | 49378
59 |  | CHEMETRON | 22-13-12-08 07 | NR | 49382
60 |  | CHEMETRON | 22-13-12-08 07 | NR | 49381
61 |  | AMVEX | NR | VRA05602EK | 54642 | UCI MÉDICA
62 |  | AMVEX | NR | VRA05558EK | 54656
63 |  | AMVEX | NR | VRA05600EK | 54641
64 |  | AMVEX | NR | VRA05561EK | 54650
65 |  | AMVEX | NR | VRA05555EK | 54647
66 |  | AMVEX | NR | VRA05556EK | 54649
67 |  | AMVEX | NR | VRA05601EK | 54645
68 |  | AMVEX | NR | VRA05553EK | 54654
69 |  | AMVEX | NR | VRA05557EK | 54651
70 |  | AMVEX | NR | VRA05604EK | 54655
71 |  | AMVEX | NR | VRA05559EK | 54646 | UCI PEDIATRICA
72 |  | AMVEX | NR | VRA05541EK | 54643
73 |  | AMVEX | NR | VRA05564EK | 54644
74 |  | AMVEX | NR | VRA05603EK | 54652
75 |  | AMVEX | NR | VRA05593EK | 54653
76 |  | AMVEX | NR | VRA05563EK | 54648
77 |  | CHEMETRON | 22-12-1100 0403 | NR | 24271 | UCI QUIRURGICA
78 |  | CHEMETRON | 22-12-1106 0502 | NR | 21014
79 |  | CHEMETRON | 22-13-1108 0306 | NR | 47546
80 |  | CHEMETRON | 22-12-1106 0502 | NR | NR
81 |  | CHEMETRON | 22-13-1108 0306 | NR | 47543
82 |  | CHEMETRON | 22-13-12-08 07 | NR | 20615
83 |  | CHEMETRON | 22-13-1108 0907 | NR | 49394
84 |  | CHEMETRON | 22-13-1108 0907 | NR | 49407
85 |  | CHEMETRON | 22-13-1108 0306 | NR | 47544
86 |  | CHEMETRON | 22-12-1106 0502 | NR | 22604
87 |  | CHEMETRON | 22-13-1108 0306 | NR | 47548
TOTAL

## ITEM 23
|  | INSTITUTO NACIONAL DE CANCEROLOGIA E.S.E. | [6 empty] | CÓDIGO: | CÓDIGO: | GTE-P04-F-14
|  | GESTIÓN DE LA TECNOLOGÍA | [6 empty] | VERSIÓN: | VERSIÓN: | 02
|  | SOLICITUDES DE MANTENIMIENTO DE EQUIPOS MÉDICOS. | [6 empty] | FECHA: | FECHA: | 2013-09-02
Página 1 a 32
ANEXO No 4
ESPECIFICACIONES TECNICAS
ITEM No 23- SILLAS ELÉCTRICAS
MANTENIMIENTO PREVENTIVO PREVENTIVO INCLUYENDO TODAS LAS VISITAS EN CASO DE FALLA Y/0 DAÑO PARA SILLAS ELÉCTRICAS
EQUIPO |  | MARCA | MODELO | SERIE | ACTIVO FIJO | UBICACIÓN | NUMERO DE VISITAS (X EQUIPO) | VALOR UNITARIO | IVA | DESCRIPCIÓN | VALOR TOTAL
1 | SILLA ELÉCTRICA OFTALMOLOGIA | ALOMEDIC | NR | NR | 27553 | CABEZA Y CUELLO | 1
2 |  | ALOMEDIC | NR | NR | 27552
3 |  | NR | NR | NR | NR
4 |  | NR | NR | 57MG1X2525 | NR
5 |  | NR | NR | NR | 6740 | OFTALMOLOGIA
6 |  | ALOMEDIC | NR | NR | 27543 | RADIOTERAPIA
TOTAL

## ITEM 24
|  | INSTITUTO NACIONAL DE CANCEROLOGIA E.S.E. | [6 empty] | CÓDIGO: | CÓDIGO: | GTE-P04-F-14
|  | GESTIÓN DE LA TECNOLOGÍA | [6 empty] | VERSIÓN: | VERSIÓN: | 02
|  | SOLICITUDES DE MANTENIMIENTO DE EQUIPOS MÉDICOS. | [6 empty] | FECHA: | FECHA: | 2013-09-02
Página 1 a 32
ANEXO No 4
ESPECIFICACIONES TECNICAS
ITEM No 24- SUCCIONADORES
MANTENIMIENTO PREVENTIVO PREVENTIVO INCLUYENDO TODAS LAS VISITAS EN CASO DE FALLA Y/0 DAÑO PARA SUCCIONADORES
EQUIPO |  | MARCA | MODELO | SERIE | ACTIVO FIJO | UBICACIÓN | NUMERO DE VISITAS (X EQUIPO) | VALOR UNITARIO | IVA | DESCRIPCIÓN | VALOR TOTAL
1 | SUCCIONADOR | EASY VAC | PM 60 | 27297 | 43452 | BRAQUITERAPIA | 2 |  | 30010318 | SUCCIONADOR EASY VAC/PM 60/27297/AF43452 | 1201500344
2 |  | THOMAS | 1130 | 099800002171 | NR | CIRUGÍA |  |  | 30010319 | SUCCIONADOR THOMAS/1130/099800002171/AFNR
3 |  | THOMAS | 1615 | 020500000152 | 43146 | HOSPITALIZACIÓN |  |  | 30010320 | SUCCIONADOR THOMAS/1615/020500000152/AF43146
4 |  | THOMAS | MEDI-PUMP 1130-2 | NR | NR |  |  |  | 30010321 | SUCCIONADOR THOMAS/MEDI-PUMP 1130-2/NR/AFNR
5 |  | THOMAS | MEDI-PUMP 1130-067H | 1099 00002732 | NR |  |  |  | 30010322 | SUCCIONADOR THOMAS/MEDI-PUMP 1130-067H/1099 00002732/AFNR
6 |  | THOMAS | MEDI-PUMP 1615 | 040500000305 | 43143 |  |  |  | 30010323 | SUCCIONADOR THOMAS/MEDI-PUMP 1615/040500000305/AF43143
7 |  | THOMAS | MEDI-PUMP 1130-067E | 099800002166 | NR |  |  |  | 30010343 | SUCCIONADOR THOMAS/MEDI-PUMP 1130-067E/099800002166/AFNR
8 |  | THOMAS | MEDI-PUMP 1130-067E | 029400000045 | NR |  |  |  | 30010344 | SUCCIONADOR THOMAS/MEDI-PUMP 1130-067E/029400000045/AFNR
9 |  | THOMAS | MEDI-PUMP 1615 | 020500000197 | 43145 |  |  |  | 30010345 | SUCCIONADOR THOMAS/MEDI-PUMP 1615/020500000197/AF43145
10 |  | THOMAS | MEDIPUMP 1630 | 110600002085 | 48684 |  |  |  | 30010346 | SUCCIONADOR THOMAS/MEDI-PUMP 1630/110600002085/AF48684
11 |  | THOMAS | MEDI-PUMP 1130-067B | 119600000410 | NR |  |  |  | 30010347 | SUCCIONADOR THOMAS/MEDI-PUMP 1130-067B/119600000410/AFNR
12 |  | THOMAS | MEDI-PUMP 1130-067B | 1196 00000353 | 1238 |  |  |  | 30010348 | SUCCIONADOR THOMAS/MEDI-PUMP 1130-067B/1196 00000353/AF1238
13 |  | MEDIPUMP | 1615 | 020500000238 | 43114 |  |  |  | 30010349 | SUCCIONADOR MEDIPUMP/1615/020500000238/AF43114
14 |  | JMAH | SXT-5A | LP.10.115 | 54520 | UCI MÉDICA |  |  | 30010350 | SUCCIONADOR JMAH/SXT-5A/LP.10.115/AF54520
15 |  | JMAH | SXT-5A | LP.10.080 | 54521 | UCI PEDIATRICA |  |  | 30010351 | SUCCIONADOR JMAH/SXT-5A/LP.10.080/AF54521
16 |  | THOMAS | MEDI-PUMP 1130 | 060100012809 | 21454 | UCI QUIRURGICA |  |  | 30010352 | SUCCIONADOR THOMAS/MEDI-PUMP 1130/060100012809/AF21454
17 |  | THOMAS | 1630 | 29400000250 | 18233 | UCI QUIRURGICA |  |  | 30010353 | SUCCIONADOR THOMAS/1630/029400000250/AF18233
MANTENIMIENTO PREVENTIVO PREVENTIVO INCLUYENDO TODAS LAS VISITAS EN CASO DE FALLA Y/0 DAÑO PARA TALADRO QUIRÚRGICO
EQUIPO |  | MARCA | MODELO | SERIE | ACTIVO FIJO | UBICACIÓN | NUMERO DE VISITAS (X EQUIPO) |  | SOLPE | DESCRIPCIÓN | CDP
1 | TALADRO QUIRURGICO DE ALTA VELOCIDAD | MEDTRONIC / MIDAS REX | MR7 | P00857011 | 54378 | CIRUGÍA | 2 |  |  | TALADRO QUIRURGICO DE ALTA VELOCIDAD/MEDTRONIC / MIDAS REX/MR7/P00857011/AF54378
TOTAL

## ITEM 25
|  | INSTITUTO NACIONAL DE CANCEROLOGIA E.S.E. | [7 empty] | CÓDIGO: | CÓDIGO: | GTE-P04-F-14
|  | GESTIÓN DE LA TECNOLOGÍA | [7 empty] | VERSIÓN: | VERSIÓN: | 02
|  | SOLICITUDES DE MANTENIMIENTO DE EQUIPOS MÉDICOS. | [7 empty] | FECHA: | FECHA: | 2013-09-02
Página 1 a 32
ANEXO No 4
ESPECIFICACIONES TECNICAS
ITEM No 25- TORNIQUETES
MANTENIMIENTO PREVENTIVO INCLUYENDO TODAS LAS VISITAS EN CASO DE FALLA Y/0 DAÑO PARA TORNIQUETES
EQUIPO |  | MARCA | MODELO | SERIE | ACTIVO FIJO | UBICACIÓN | NUMERO DE VISITAS (X EQUIPO) VIGENCIA 2014 | NUMERO DE VISITAS (X EQUIPO) VIGENCIA 2015 | VALOR UNITARIO | IVA | DESCRIPCIÓN | VALOR TOTAL
1 | TORNIQUETE NEUMÁTICO | VBM | 2500-T ELC/110 | 0502-25775/ELC | 43569 | CIRUGÍA | 1 | 1
2 |  | VBM | 2500-T ELC/110 | 0404-25701/ELC | 43570
TOTAL

## ITEM 26
|  | INSTITUTO NACIONAL DE CANCEROLOGIA E.S.E. | [6 empty] | CÓDIGO: | CÓDIGO: | GTE-P04-F-14
|  | GESTIÓN DE LA TECNOLOGÍA | [6 empty] | VERSIÓN: | VERSIÓN: | 02
|  | SOLICITUDES DE MANTENIMIENTO DE EQUIPOS MÉDICOS. | [6 empty] | FECHA: | FECHA: | 2013-09-02
Página 1 a 32
ANEXO No 4
ESPECIFICACIONES TECNICAS
ITEM No 26- VENTILADORES VARIAS MARCAS
MANTENIMIENTO PREVENTIVO PREVENTIVO INCLUYENDO TODAS LAS VISITAS EN CASO DE FALLA Y/0 DAÑO PARA VENTILADORES VARIAS MARCAS
EQUIPO |  | MARCA | MODELO | SERIE | ACTIVO FIJO | UBICACIÓN | NUMERO DE VISITAS (X EQUIPO) | VALOR UNITARIO | IVA | DESCRIPCIÓN | VALOR TOTAL
1 | VENTILADOR DE TRANSPORTE | BIRD AVIAN | 15345S | AFD01041 | 43511 | UCI QUIRURGICA | 2
2 |  |  | NR | ACHC1317 | 21457
3 |  | VYASIS | MARK 7 A | AHA01045 | 48706
4 |  |  | MARK 7 A | AHA01046 | 48006
TOTAL

## ITEM 27
|  | INSTITUTO NACIONAL DE CANCEROLOGIA E.S.E. | [6 empty] | CÓDIGO: | CÓDIGO: | GTE-P04-F-14
|  | GESTIÓN DE LA TECNOLOGÍA | [6 empty] | VERSIÓN: | VERSIÓN: | 02
|  | SOLICITUDES DE MANTENIMIENTO DE EQUIPOS MÉDICOS. | [6 empty] | FECHA: | FECHA: | 2013-09-02
Página 1 a 32
ANEXO No 4
ESPECIFICACIONES TECNICAS
ITEM No 27- PRESOTERAPIA
MANTENIMIENTO PREVENTIVO PREVENTIVO INCLUYENDO TODAS LAS VISITAS EN CASO DE FALLA Y/0 DAÑO PARA EQUIPO DE PRESOTERAPIA
EQUIPO |  | MARCA | MODELO | SERIE | ACTIVO FIJO | UBICACIÓN | NUMERO DE VISITAS (X EQUIPO) | VALOR UNITARIO | IVA | DESCRIPCIÓN | VALOR TOTAL
1 | EQUIPO DE PRESOTERAPIA | WONJIN | Q6000 PLUS | P6110700001 | 55032 | REHABILITACIÓN | 2 |  | 30011232 | EQUIPO DE PRESOTERAPIA WONJIN/Q6000 PLUS/P6110700001/AF55032 | 1201500344
TOTAL

## ITEM 28
|  | INSTITUTO NACIONAL DE CANCEROLOGIA E.S.E. | [6 empty] | CÓDIGO: | CÓDIGO: | GTE-P04-F-14
|  | GESTIÓN DE LA TECNOLOGÍA | [6 empty] | VERSIÓN: | VERSIÓN: | 02
|  | SOLICITUDES DE MANTENIMIENTO DE EQUIPOS MÉDICOS. | [6 empty] | FECHA: | FECHA: | 2013-09-02
Página 1 a 32
ANEXO No 4
ESPECIFICACIONES TECNICAS
ITEM No 28- CENTRAL DE AIRE MEDICINAL
MANTENIMIENTO PREVENTIVO PREVENTIVO INCLUYENDO TODAS LAS VISITAS EN CASO DE FALLA Y/0 DAÑO PARA CENTRAL DE AIRE MEDICINAL
EQUIPO |  | MARCA | MODELO | SERIE | ACTIVO FIJO | UBICACIÓN | NUMERO DE VISITAS (X EQUIPO) | VALOR UNITARIO | IVA | DESCRIPCIÓN | VALOR TOTAL
1 | EQUIPO DE PRODUCCIÓN DE AIRE MEDICINAL | POWEREX | CTA 100 | SEQ 200720 | NR | OCTAVO PISO | 2 |  |  |  |  | 6 controles
2 | EQUIPO DE GENERACIÓN DE VACÍO | PVR WWW | EU 160 | 27701 | NR
3 | RED DE VACIO | NR | NR | NR | NR | CIRUGÍA
4 | COMPRESOR DE AIRE | KAESER | SX 5T | NR | NR | RADIOFARMACIA
5 | CINCO (5) FILTROS EN LÍNEA DE AIRE | NR | KFS-20, KOR-20, KOX-20, KVF-20 | NR | NR
6 | DRENADO DE CONDENSADOS | KAESER | ECO-DR 31 | NR | NR | GAICA
7 | BOMBA DE VACIO DUPLEX | INGERSOLL-RAND | 2-V23501.5. | NR | NR
TOTAL

## ITEM 29
|  | INSTITUTO NACIONAL DE CANCEROLOGIA E.S.E. | [7 empty] | CÓDIGO: | CÓDIGO: | GTE-P04-F-14
|  | GESTIÓN DE LA TECNOLOGÍA | [7 empty] | VERSIÓN: | VERSIÓN: | 02
|  | SOLICITUDES DE MANTENIMIENTO DE EQUIPOS MÉDICOS. | [7 empty] | FECHA: | FECHA: | 2013-09-02
Página 1 a 32
ANEXO No 4
ESPECIFICACIONES TECNICAS
ITEM No 29- PARA MANTENER MANTAS CALIENTES
MANTENIMIENTO PREVENTIVO INCLUYENDO TODAS LAS VISITAS EN CASO DE FALLA Y/0 DAÑO PARA SISTEMA PARA MANTENER MANTAS CALIENTES
EQUIPO |  | MARCA | MODELO | SERIE | ACTIVO FIJO | UBICACIÓN | NUMERO DE VISITAS (X EQUIPO) VIGENCIA 2014 | NUMERO DE VISITAS (X EQUIPO) | VALOR UNITARIO | IVA | DESCRIPCIÓN | VALOR TOTAL
1 | SISTEMA PARA MANTENER MANTAS CALIENTES | ENTHERMICS | EC2180 | 596046-000 | 50283 | CIRUGÍA | 1 | 1 |  | 30011233 | SISTEMA PARA MANTENER MANTAS CALIENTES ENTHERMICS/EC2180/596046-000/AF50283 | 1201500344
TOTAL

## ITEM 30
|  | INSTITUTO NACIONAL DE CANCEROLOGIA E.S.E. | [6 empty] | CÓDIGO: | CÓDIGO: | GTE-P04-F-14
|  | GESTIÓN DE LA TECNOLOGÍA | [6 empty] | VERSIÓN: | VERSIÓN: | 02
|  | SOLICITUDES DE MANTENIMIENTO DE EQUIPOS MÉDICOS. | [6 empty] | FECHA: | FECHA: | 2013-09-02
Página 1 a 32
ANEXO No 4
ESPECIFICACIONES TECNICAS
ITEM No 30- TENSIÓMETROS
MANTENIMIENTO PREVENTIVO PREVENTIVO INCLUYENDO TODAS LAS VISITAS EN CASO DE FALLA Y/0 DAÑO PARA TENSIÓMETROS
EQUIPO |  | MARCA | MODELO | SERIE | ACTIVO FIJO | UBICACIÓN | NUMERO DE VISITAS (X EQUIPO) | VALOR UNITARIO | IVA | DESCRIPCIÓN | VALOR TOTAL
1 | TENSIOMETRO | ALPK2 | SHYGMOMSNOMETER | 692521 | NR | NEUROONCOLOGIA | 1
2 | TENSIOMETRO | WELCH ALLYN | TYCOS | 0301242928 | NR | CARDIOLOGIA
3 | TENSIOMETRO | TYCOS | SHYGMOMSNOMETER | 028833810 | 35698 | CIRUGIA DE TORAX
4 | TENSIOMETRO | TYCOS | SHYGMOMSNOMETER | NR | 23364 | CIRUGIA DE TORAX
5 | TENSIOMETRO | ALPK2 | SHYGMOMSNOMETER | NR | 21915 | CIRUGIA DE TORAX
6 | TENSIOMETRO | TYCOS | LIFETIME CERTIFIED | 9706240283 | 35698 | CIRUGIA DE TORAX
7 | TENSIOMETRO | TYCOS | LIFETIME CERTIFIED | NR | NR | CIRUGIA DE TORAX
8 | TENSIOMETRO | ALPK2 | SPHYGMOMANOMETER | 373844 | 49500 | CIRUGIA PLASTICA
9 | TENSIOMETRO | ALPK2 | SPHYGMOMANOMETER | 998430 | 49205 | CIRUGIA PLASTICA
10 | TENSIOMETRO | ALPK2 | SPHYGMOMANOMETER | 691544 | 49501 | CIRUGIA PLASTICA
11 | TENSIOMETRO | RIESTER | EMPIRE | 65477 | 10014 | CUIDADOS PALIATIVOS
12 | TENSIOMETRO | SPHYGMOMANOMETER | NR | NR | NR | CUIDADOS PALIATIVOS
13 | TENSIOMETRO | TYCOS | LIFETIME CERTIFIED | 038838063 | 20529 | ENDOCRINOLOGIA
14 | TENSIOMETRO | ALPK2 | SPGHIGNOMANOMETER | 996048 | NR | ENDOCRINOLOGIA
15 | TENSIOMETRO | WELCH ALLYN | TYCOS | 050120135302 | 43467 | ENDOCRINOLOGIA
16 | TENSIOMETRO | WELCH ALLYN | TYCOS | 100722165153 | 53725 | ENDOCRINOLOGIA
17 | TENSIOMETRO | WELCH ALLYN | TYCOS | 100722161941 | 53726 | ENDOCRINOLOGIA
18 | TENSIOMETRO | SPHYGMOMANOMETER | NR | NR | NR | ENDOCRINOLOGIA
19 | TENSIOMETRO | WELCH ALLYN | TYCOS | 050120111153 | 43466 | ENDOCRINOLOGIA
20 | TENSIOMETRO | WELCH ALLYN | TYCOS | 100722164912 | 53724 | ENDOCRINOLOGIA
21 | TENSIOMETRO | ALPK2 | SPHYGMOMANOMETER | 690042 | 49588 | GINECOLOGIA
22 | TENSIOMETRO | ALPK2 | SPHYGMOMANOMETER | 690731 | 49587 | GINECOLOGIA
23 | TENSIOMETRO | ALPK2 | SPHYGMOMANOMETER | 677945 | 49590 | GINECOLOGIA
24 | TENSIOMETRO | ALPK2 | SPHYGMOMANOMETER | 685220 | 49589 | GINECOLOGIA
25 | TENSIOMETRO | TYCOS | LIFETIME CERTIFIED | 089619090 | 35332 | HEMATOLOGIA
26 | TENSIOMETRO | TRIMELINE | PYMAH | NR | NR | HEMATOLOGIA
27 | TENSIOMETRO | TRIMELINE | PYMAH | NR | 23095 | HEMATOLOGIA
28 | TENSIOMETRO | TYCOS | LIFETIME CERTIFIED | 9602142078 | 35336 | HEMATOLOGIA
29 | TENSIOMETRO | TYCOS | LIFETIME CERTIFIED | 9605212149 | 35335 | HEMATOLOGIA
30 | TENSIOMETRO | TYCOS | LIFETIME CERTIFIED | 029698550 | 35334 | HEMATOLOGIA
31 | TENSIOMETRO | TYCOS | LIFETIME CERTIFIED | 9605212133 | 35333 | HEMATOLOGIA
32 | TENSIOMETRO | ALPK2 | SPHYGMOMANOMETER | 997025 | 13229 | ONCOLOGIA
33 | TENSIOMETRO | TYCOS | SPHYGMOMANOMETER | 0301282725 | NR | ONCOLOGIA
34 | TENSIOMETRO | ALPK2 | SPHYGMOMANOMETER | 556425 | NR | ONCOLOGIA
35 | TENSIOMETRO | ALPK2 | SPHYGMOMANOMETER | 996841 | 51068 | ONCOLOGIA
36 | TENSIOMETRO | ALPK2 | SPHYGMOMANOMETER | 125546 | NR | ONCOLOGIA
37 | TENSIOMETRO | TYCOS | LIFETIME CERTIFIED | 099426898 | NR | PEDIATRIA
38 | TENSIOMETRO | ALPK2 | SPHYGMOMANOMETER | NR | 21910 | PEDIATRIA
39 | TENSIOMETRO | TYCOS | SPHYGMOMANOMETER | 0301282520 | NR | SENO Y TEJIDOS BLANDOS
40 | TENSIOMETRO | LABTRON | NR | 254253 | 22925 | SENO Y TEJIDOS BLANDOS
41 | TENSIOMETRO | ANCHOR | SPHYGMOMANOMETER | 407 | NR | SENO Y TEJIDOS BLANDOS
42 | TENSIOMETRO | TRIMELINE | PYMAH | NR | 31392 | GASTROENTEROLOGIA
43 | TENSIOMETRO | TRIMELINE | PYMAH | NR | NR | GASTROENTEROLOGIA
44 | TENSIOMETRO | TYCOS | LIFETIME CERTIFIED | 078805992 | 03957 | ENDOSCOPIA
45 | TENSIOMETRO | TYCOS | LIFETIME CERTIFIED | 108800264 | NR | ENDOSCOPIA
46 | TENSIOMETRO | TYCOS | SPHYGMOMANOMETER | 0301282735 | 22939 | ENDOSCOPIA
47 | TENSIOMETRO | NR | NR | 13264 | NR | ENDOSCOPIA
48 | TENSIOMETRO | TYCOS | SPHYGNOMANOMETER | 018319955 | 03880 | GAICA
49 | TENSIOMETRO | WELCH ALLYN | TYCOS | 05032-014953 | 28725 | GAICA
50 | TENSIOMETRO | ALPK2 | SPHYGNOMANOMETER | NR | 22270 | GAICA
51 | TENSIOMETRO | WELCH ALLYN | LIFETIME CERTIFIED | 050405111657 | 28728 | GAICA
52 | TENSIOMETRO | WELCH ALLYN | LIFETIME CERTIFIED | 050409125252 | 28727 | GAICA
53 | TENSIOMETRO | TYCOS | SHYGMOMSNOMETER | 9307022114 | 37514 | GAICA
54 | TENSIOMETRO | WELCH ALLYN | LIFETIME CERTIFIED | 050331192041 | 28724 | GAICA
55 | TENSIOMETRO | WELCH ALLYN | LIFETIME CERTIFIED | 05049122531 | 28723 | GAICA
56 | TENSIOMETRO | TYCOS | SPHYGMOMANOMETER | NR | 11675 / 32464 | HOSPITALIZACION 2 PISO
57 | TENSIOMETRO | TYCOS | SPHYGMOMANOMETER | NR | 12388 | HOSPITALIZACION 4 OCCIDENTE
58 | TENSIOMETRO | RIESTER | EMPIRE | 970360475 | 21482 | RADIOTERAPIA
59 | TENSIOMETRO | TYCOS | SPHYGMOMANOMETER | 9812152633 | 35465 | RADIOTERAPIA
60 | TENSIOMETRO | TYCOS | SPHYMOMANOMETER | 018715725 | 22821 | BRAQUITERAPIA
61 | TENSIOMETRO | MARSHALL | NR | NR | 08860 | REHABILITACION
62 | TENSIOMETRO | ALPK2 | SPHYGNOMANOMETER | NR | 21918 | UCI QUIRURGICA
63 | TENSIOMETRO | TYCOS | SPHYGNOMANOMETER | 207113913 | 47672 | VPH
TOTAL
Note on F12: Usuario: VER NOTA
Note on F41: Usuario: ESTA EL ACTIVO CON MARCADOR
Note on F57: Usuario: PLACA VIEJA
Note on F65: Usuario: ACTIVO DE PLACA VIEJITA PRIMERO EL SEGUNDO ESTA PIROGRABADO
Note on F66: Usuario: ACTIVO VIEJITO
Note on B68: Usuario: VER NOTA
Note on F68: Usuario: VER NOTA
Note on F69: Usuario: activo piroigrabado VER NOTA
Note on F70: Usuario: PLACA VIEJA

## ITEM 31
|  | INSTITUTO NACIONAL DE CANCEROLOGIA E.S.E. | [6 empty] | CÓDIGO: | CÓDIGO: | GTE-P04-F-14
|  | GESTIÓN DE LA TECNOLOGÍA | [6 empty] | VERSIÓN: | VERSIÓN: | 02
|  | SOLICITUDES DE MANTENIMIENTO DE EQUIPOS MÉDICOS. | [6 empty] | FECHA: | FECHA: | 2013-09-02
Página 1 a 32
ANEXO No 4
ESPECIFICACIONES TECNICAS
ITEM No 31- ECÓGRAFOS
MANTENIMIENTO PREVENTIVO PREVENTIVO INCLUYENDO TODAS LAS VISITAS EN CASO DE FALLA Y/0 DAÑO PARA ECÓGRAFOS
EQUIPO |  | MARCA | MODELO | SERIE | ACTIVO FIJO | UBICACIÓN | NUMERO DE VISITAS (X EQUIPO) | VALOR UNITARIO | IVA | DESCRIPCIÓN | VALOR TOTAL
1 | ECOGRAFO | ALOKA | SSD-500 | M12713C | 43510 | CIRUGIA | 2
2 | ECOGRAFO | ALOKA | PROSOUND 3500 / SSD3500 | M02985 | 26426 | IMÁGENES DIAGNOSTICAS Y RX | 2
TOTAL

## ITEM 32
|  | INSTITUTO NACIONAL DE CANCEROLOGIA E.S.E. | [6 empty] | CÓDIGO: | CÓDIGO: | GTE-P04-F-14
|  | GESTIÓN DE LA TECNOLOGÍA | [6 empty] | VERSIÓN: | VERSIÓN: | 02
|  | SOLICITUDES DE MANTENIMIENTO DE EQUIPOS MÉDICOS. | [6 empty] | FECHA: | FECHA: | 2013-09-02
Página 1 a 32
ANEXO No 4
ESPECIFICACIONES TECNICAS
ITEM No 32- EQUIPOS MARCA OLYMPUS
MANTENIMIENTO PREVENTIVO PREVENTIVO INCLUYENDO TODAS LAS VISITAS EN CASO DE FALLA Y/0 DAÑO PARA EQUIPOS MARCA OLYMPUS
EQUIPO |  | MARCA | MODELO | SERIE | ACTIVO FIJO | UBICACIÓN | NUMERO DE VISITAS (X EQUIPO) | VALOR UNITARIO | IVA | DESCRIPCIÓN | VALOR TOTAL
1 | FUENTE DE LUZ | OLYMPUS | CLV-S40 | 7303141 | 43120 | CABEZA Y CUELLO | 1
2 | NASOFIBROLARINGOSCOPIO | OLYMPUS | PEF-V | 2500268 | 43118 | CABEZA Y CUELLO
3 | VIDEOPROCESADOR | OLYMPUS | OTV-S7 | 7354132 | 43119 | CABEZA Y CUELLO
4 | ASPIRADOR DE ENDOSCOPIA | OLYMPUS | SSU-2 | 03 17208 | NR | CIRUGIA
5 | CABEZA DE CAMARA | OLYMPUS | OTV-57H-1DF08E | 7927824 | NR | CIRUGIA
6 | CABEZA DE CAMARA | OLYMPUS | OTV-57H-1DF08E | 7927823 | NR | CIRUGIA
7 | CABEZA DE CAMARA | OLYMPUS | OTV-57H-1DF08E | 7917583 | NR | CIRUGIA
8 | FIBROBRONCOSCOPIO | OLYMPUS | LF-2 | 2614348 | 15254 | CIRUGIA
9 | FIBROSCOPIO | OLYMPUS | LF-GP | 1313396 | 26607 | CIRUGIA
10 | FIBROSCOPIO | OLYMPUS | LF-GP | 2918170 | 53375 | CIRUGIA
11 | FUENTE DE LUZ | OLYMPUS | CLK-4 | 8319036 | 11256 | CIRUGIA
12 | FUENTE DE LUZ | OLYMPUS | CLH-SC | 7212768 | NR | CIRUGIA
13 | FUENTE DE LUZ | OLYMPUS | CLV-S20 | 7745258 | NR | CIRUGIA
14 | LAPARO-TORACOVIDEOSCOPIO | OLYMPUS | LTF V3 | 1300464 | 26608 | CIRUGIA
15 | NEUMOINSUFLADOR | OLYMPUS | HYSTEROFLOW | 0408CE340 | NR | CIRUGIA
16 | SISTEMA DE VIDEO | OLYMPUS | OTV-S5 | 7815950 | 17356 | CIRUGIA
17 | UNIDAD DE ELECTROCIRUGIA | OLYMPUS | PSD-20 | 7305159 | 17010 | CIRUGIA
18 | PROCESADOR DE VIDEO | OLYMPUS | CV-160 | 7414672 | 26605 | CIRUGIA
19 | CAMARA | OLYMPUS | OTV-S7V | 7807631 | 53409 | CIRUGIA
20 | MONITOR | OLYMPUS | OEV191 | 7925472 | NR | CIRUGIA
21 | TECLADO | OLYMPUS | EVIS EXERA | 7409668 | NR | CIRUGIA
22 | FUENTE DE LUZ | OLYMPUS | CLE-145 | 7402749 | NR | CIRUGIA
23 | VIDEOBRONCOSCOPIO | OLYMPUS | BFP-150 | 1301073 | 26605 | CIRUGIA
24 | FUENTE DE LUZ | OLYMPUS | CLV-S20 | 8500852 | 17354 | CIRUGIA
25 | VIDEO PROCESADOR | OLYMPUS | OTV-S7 | 7807719 | 53407 | CIRUGIA
26 | VIDEO PROCESADOR | OLYMPUS | OTV-S7 | 7807315 | 53408 | CIRUGIA
27 | MONITOR | OLYMPUS | OEV191 | 7924894 | 53408 | CIRUGIA
28 | FUENTE DE LUZ | OLYMPUS | CLV-S40 | 7404838 | NR | CIRUGIA
29 | TECLADO | OLYMPUS | N860-8745-T0101 | X8032762 | 53408 | CIRUGIA
30 | NEUMOINSUFLADOR | OLYMPUS | UHI-3 | 7800197 | 51236 | CIRUGIA
31 | CALENTADOR DE NEUMOINSUFLADOR | OLYMPUS | GSH-2/WA58870A | 0799130 | 51236 | CIRUGIA
32 | VIDEO PROCESADOR | OLYMPUS | EVIS EXERA II CV-180 | 7888074 | 51236 | CIRUGIA
33 | BOMBA UNIDAD CONTROL DE INSUFLADO | OLYMPUS | A5894 | 0804CE521 | NR | CIRUGIA
34 | VIDEO PROCESADOR | OLYMPUS | OTV-S7 | 7456062 | NR | CIRUGIA
35 | VIDEOBRONCOSCOPIO | OLYMPUS | BFP-160 | 2040208 | 53395 | CIRUGIA
36 | VIDEOLAPAROSCOPIO | OLYMPUS | WA50013A | 600776 | 26606 | CIRUGIA
37 | BOMBA DE AGUA | OLYMPUS | UW-1 | 1411123 | NR | ENDOSCOPIA
38 | FIBRODUODENOSCOPIO | OLYMPUS | JF-E | 2500026 | 13809 | ENDOSCOPIA
39 | FIBROGASTROSCOPIO | OLYMPUS | GIF-XQ10 | 2422117 | 3544 | ENDOSCOPIA
40 | FIBROGASTROSCOPIO | OLYMPUS | GIF-XQ10 | 2401533 | 3563 | ENDOSCOPIA
41 | FIBROGASTROSCOPIO | OLYMPUS | GIF-P30 | 2401417 | 12932 | ENDOSCOPIA
42 | FIBROGASTROSCOPIO | OLYMPUS | GIF-XQ30 | 2403246 | 12933 | ENDOSCOPIA
43 | FIBROGASTROSCOPIO | OLYMPUS | GIF E3 | 2400201 | 26609 | ENDOSCOPIA
44 | FUENTE DE LUZ | OLYMPUS | CLK-4 | 7342641 | 26594 | ENDOSCOPIA
45 | FUENTE DE LUZ | OLYMPUS | CLK-4 | 7443925 | 26609 | ENDOSCOPIA
46 | VIDEO PROCESADOR | OLYMPUS | EVIS EXERA CV-145 | 7635011 | 47495 | ENDOSCOPIA
47 | FUENTE DE LUZ | OLYMPUS | EVIS EXERA CLE-145 | 7614011 | 47496 | ENDOSCOPIA
48 | GABINETE RODANTE PARA EQUIPO DE ENDOSCOPIA | OLYMPUS | COMPAC TROLLEY TC-A1 | B912205 | 48359 | ENDOSCOPIA
49 | MONITOR | OLYMPUS | OEV191 | 7925144 | NR | ENDOSCOPIA
50 | GABINETE RODANTE PARA EQUIPO DE ENDOSCOPIA | OLYMPUS | WM-NP1 | 2528428 | 44064 | ENDOSCOPIA
51 | PROCESADOR ULTRASONIDO | OLYMPUS | EU-MA | 1500046 | 44726 | ENDOSCOPIA
52 | VIDEO PROCESADOR | OLYMPUS | EVIS EXERA II CV-180 | 7983283 | 48357 | ENDOSCOPIA
53 | MONITOR | OLYMPUS | OEV191H | 7923270 | 48358 | ENDOSCOPIA
54 | FUENTE DE LUZ | OLYMPUS | EVIS EXERA II CLV-680 | 7901485 | 48360 | ENDOSCOPIA
55 | PROCESADOR ULTRASONIDO | OLYMPUS | EU-ME1-V02 | 192K020 | NR | ENDOSCOPIA
56 | FUENTE DE LUZ | OLYMPUS | EVIS CLV-U20 | 7468801 | 12948 | ENDOSCOPIA
57 | VIDEO PROCESADOR | OLYMPUS | CV-100 | 7453432 | 12949 | ENDOSCOPIA
58 | MONITOR | OLYMPUS | OEV191 | 7501295 | 44066 | ENDOSCOPIA
59 | VIDEO PROCESADOR | OLYMPUS | EVIS EXERA CV-145 | 7534807 | 44067 | ENDOSCOPIA
60 | FUENTE DE LUZ | OLYMPUS | EVIS EXERA CLE-145 | 7513748 | 44068 | ENDOSCOPIA
61 | BOMBA UNIDAD CONTROL DE INSUFLADO | OLYMPUS | OB CV | 7900986 | 53131 | ENDOSCOPIA
62 | VIDEO COLONOSCOPIO | OLYMPUS | CF-VL | 2211960 | 21854 | ENDOSCOPIA
63 | VIDEO COLONOSCOPIO | OLYMPUS | CF-100TI | 2360147 | 12923 | ENDOSCOPIA
64 | VIDEO COLONOSCOPIO | OLYMPUS | CF-2T160L | 2510286 | 44054 | ENDOSCOPIA
65 | VIDEO ENDOSONOGRAFO | OLYMPUS | EUC-60 | 1610149 | 44061 | ENDOSCOPIA
66 | VIDEO ENDOSONOGRAFO | OLYMPUS | GIF-UM130 | 1500571 | 44728 | ENDOSCOPIA
67 | VIDEO ENTEROSCOPIO | OLYMPUS | GIF Q180 | 2911592 | 53132 | ENDOSCOPIA
68 | VIDEOCOLONOSCOPIO | OLYMPUS | CF-VL | 2612643 | 44065 | ENDOSCOPIA
69 | VIDEOCOLONOSCOPIO | OLYMPUS | CF-Q150L | 2001058 | 48346 | ENDOSCOPIA
70 | VIDEODUODENOSCOPIO | OLYMPUS | TJF 145 | 2400666 | 26610 | ENDOSCOPIA
71 | VIDEOGASTROSCOPIO | OLYMPUS | GIF130 | 2412739 | 12924 | ENDOSCOPIA
72 | VIDEOGASTROSCOPIO | OLYMPUS | GIF V | 2821939 | 17455 | ENDOSCOPIA
73 | VIDEOGASTROSCOPIO | OLYMPUS | GIF-Q160Z | 2600550 | 44053 | ENDOSCOPIA
74 | VIDEOGASTROSCOPIO | OLYMPUS | GIF-2T160L | 2500937 | 44065 | ENDOSCOPIA
75 | VIDEOGASTROSCOPIO | OLYMPUS | GIF-Q150 | 2001927 | 48347 | ENDOSCOPIA
76 | VIDEOIMPRESORA | SONY | UP-1200A | 24992 | 16322 | CABEZA Y CUELLO
77 | MONITOR | SONY | PVM-14N6U | 6201073 | 22861 | CIRUGIA
78 | MONITOR | SONY | PVM-1353MD | 2008738 | 18324 | ENDOSCOPIA
79 | IMPRESORA | SONY | UP-895MD | 59825 | 44063 | ENDOSCOPIA
80 | MONITOR | SONY | PVM-2130QM | 2003595 | NR | ENDOSCOPIA
81 | VHS | SONY | DA PRO 4HEAD | NR | 14646 | ENDOSCOPIA
82 | VIDEO IMPRESORA | SONY | UP-1800 | 13906 | NR | ENDOSCOPIA
83 | VIDEO PRINTER | SONY | UP-5200MD | 24227 | NR | ENDOSCOPIA
84 | MONITOR | NDS | SC-WU23-A1511 | 08-122603 | 51236 | CIRUGIA
85 | VIDEOGRABADORA | PANASONIC | LQ-MD800P | H8TAA2612 | 51236 | CIRUGIA
86 | FUENTE DE LUZ | NR | EVIS EXERA II CLV-180 | 7807347 | 51236 | CIRUGIA
87 | MONITOR DE VIDEO | NDS RADIANCE | SSC-WU23-A1511 | 08122244 | 51236 | CIRUGIA
88 | MONITOR DE VIDEO | NDS RADIANCE | SC-SX19-A1A11 | 08-112860 | 51236 | CIRUGIA
89 | GABINETE RODANTE PARA EQUIPO DE ENDOSCOPIA | OLYMPUS | WM-NP1 | 2520429 | NR | ENDOSCOPIA
TOTAL