## Hoja1
|  | INSTITUTO NACIONAL DE CANCEROLOGÍA ESE | [8 empty] | CÓDIGO: | GTE-P0X-F-0X
|  | GESTIÓN DE LA TECNOLOGÍA | [8 empty] | VERSIÓN: | 01
|  | SOLICITUDES DE MANTENIMIENTO DE EQUIPOS MÉDICOS | [8 empty] | FECHA: | 2020-01-10
Página 1 de 1
TIPO DE MANTENIMIENTO: METROLOGÍA Y CALIBRACIÓN PARA EQUIPOS MÉDICOS ONAC
| NOMBRE DEL EQUIPO | RIESGO | MARCA | MODELO | SERIE | ACTIVO FIJO | UBICACIÓN | RESOLUCIÓN | RANGO MEDICIÓN | VALOR UNITARIO | IVA 19% | VALOR TOTAL
1 | Juego de masas patrón clase F1 | NO APLICA | TRUMAX | 200g 500g 1000g 2000g | 200g: AQ180145 500g: AQ180193 1000g: AQ180221 2000g: AQ180239 | 56067-1: 200g 56067-2: 500g 56067-3: 1000g 56067-0: 2000g | FARMACIA | No aplica | 200g 500g 1000g 2000g
2 | Balanza analítica | NO APLICA | SARTORIUS | BP 410 | 80808148 | 18193 | GENÉTICA | 0,01g | 0,02g a 410g
3 | Balanza analítica | NO APLICA | KERN | ABS 120-4 | WB0100052 | 22072 | PATOLOGÍA | 0,0001g | 0,01g a 120g
4 | Balanza analítica | NO APLICA | RADWAG | AS220/X | 267258-09 | 51267 | BANCO NACIONAL DE TUMORES | 0,0001g | 0,01g a 220g
5 | Balanza analítica | NO APLICA | PRECISA | 180A | 12766 | 15942 | RADIOFARMACIA | 0,0001g | 0,01g a 180g
6 | Balanza analítica | NO APLICA | METTLER TOLEDO | XS 104 | B037067886 | 55631 | RADIOFARMACIA | 0,0001g | 0,01g a 120g
7 | Balanza analítica | NO APLICA | SARTORIUS | SECURA 224-1S | 37406401 | 69257 | BIOLOGÍA DEL CÁNCER | 0,1mg | 10mg g a 220,000mg
8 | Balanza de precisión digital | NO APLICA | BOECO | BPB64 | 14010881 | 21983 | LABORATORIO CLÍNICO | 0,1g | 2g a 600g
9 | Balanza de precisión digital | NO APLICA | KERN | EW-620-3NM | 121196044 | 58249 | TAMO | 0,001g | 0,5g a 620g
10 | Balanza de precisión digital | I | RADWAG | WCL30 | 595667 | 56099 | IMÁGENES DIAGNOSTICAS (RADIOLOGIA) | 0,5g | 5g a 30,000g
11 | Balanza pesa bebe | NO APLICA | DETECTO MEASURE | ACS-20-BYE | .4231404300025 | 58067 | UACAI | 0,01kg | 0kg a 20kg
12 | Balanza pesa bebe | NO APLICA | DETECTO MEASURE | ACS-20-BYE | .4231404300027 | 58066 | UACAI | 0,01kg | 0kg a 20kg
13 | Balanza pesa pañal | NO APLICA | SECA | 8561314009 | 8856093170001 | 62346 | UCI PEDIÁTRICA | 1g | 0g a 3000g
14 | [7 empty] | 2g | 0g a 5000g
15 | Balanza | I | RADWAG | NO REGISTRA | NO REGISTRA | 57513 | PATOLOGIA
16 | Bascula de piso | NO APLICA | SECA | 874 | 5874194183002 | 70028 | HOSPITALIZACIÓN 3RO ORIENTE | 0,05kg | 2kg a 150kg
17 | [7 empty] | 0,1kg | 2kg a 200kg
18 | Bascula de piso | NO APLICA | HEALTH O METER | 158KGID | 2402 | 21427 | CUIDADOS PALIATIVOS (CONSULTORIO 3) | 0,5 kg | 0kg a 148kg
19 | Bascula de piso | NO APLICA | SECA | 7501019004 | 2750209102088 | 53713 | GINECOLOGÍA | 1kg | 10kg a 150kg
20 | Bascula de piso | NO APLICA | SECA | 7501019004 | 2750209102078 | 53716 | GINECOLOGÍA | 1kg | 10kg a 150kg
21 | Bascula de piso | NO APLICA | SECA | 7501019004 | 2750209102090 | 53714 | GINECOLOGÍA | 1kg | 10kg a 150kg
22 | Bascula de piso | NO APLICA | SECA | 7501019004 | 2750209102102 | 53721 | GINECOLOGÍA | 1kg | 10kg a 150kg
23 | Bascula de piso | NO APLICA | ADAM | CPW PLUS - 150 | AE40212927 | 48283 | TAMO | 0,05 kg | 0kg a 150kg
24 | Bascula de piso | NO APLICA | SECA | 7501019004 | 2750209102093 | 53720 | GASTROENTEROLOGÍA | 1kg | 10kg a 150kg
25 | Bascula de piso | NO APLICA | RECOVERY | 130 KG | NO REGISTRA | 43288 | HOSPITALIZACIÓN 4TO NORTE | 1kg | 0kg a 120kg
26 | Bascula de piso | NO APLICA | SECA | 7501019004 | 2750209102085 | 53722 | MEDICINA NUCLEAR | 1kg | 10kg a 150kg
27 | Bascula de piso | NO APLICA | SECA | 7501019004 | 2750209102076 | 53723 | MEDICINA NUCLEAR | 1kg | 10kg a 150kg
28 | Bascula de piso | NO APLICA | RECOVERY | 130 KG | NO REGISTRA | 43291 | HOSPITALIZACIÓN 4TO OCCIDENTE | 1kg | 0kg a 120kg
29 | Bascula de piso | NO APLICA | SECA | 7501019004 | 2750209102081 | 53717 | TERAPIA RESPIRATORIA | 1kg | 10kg a 150kg
30 | Bascula con tallímetro | NO APLICA | HEALTH O METER | PROFESSIONAL | 4020073625 | 52511 | TAMO (CONSULTORIO) | 0,1kg | 0kg a 160 kg
31 | Bascula con tallímetro | NO APLICA | DETECTO | 2392 | E03015-0003 | 59000 | UACAI | 0,05kg | 0kg a 180 kg
32 | Bascula con tallímetro | NO APLICA | HEALTH O METER | 402KL | 4020140228 | 61716 | CUIDADO PALIATIVO | 0,1kg | 0kg a 180 kg
33 | Bascula con tallímetro | NO APLICA | HEALTH O METER | 402KL | 4020141691 | 61717 | GAICA | 0,1kg | 0kg a 180 kg
34 | Bascula con tallímetro | NO APLICA | HEALTH O METER | 402KL | 4020140080 | 61718 | GAICA | 0,1kg | 0kg a 180 kg
35 | Bascula con tallímetro | NO APLICA | HEALTH O METER | 402KL | 4020140486 | 61720 | RADIOTERAPIA | 0,1kg | 0kg a 180 kg
36 | Bascula con tallímetro | NO APLICA | HEALTH O METER | 402KL | 4020141678 | 61721 | CEPRED | 0,1kg | 0kg a 180 kg
37 | Bascula con tallímetro | NO APLICA | HEALTH O METER | 402KL | 4020141629 | 61723 | IMÁGENES DIAGNÓSTICAS | 0,1kg | 0kg a 180 kg
38 | Bascula con tallímetro | NO APLICA | HEALTH O METER | 402KL | 4020141630 | 61724 | ENDOCRINOLOGÍA | 0,1kg | 0kg a 180 kg
39 | Bascula con tallímetro | NO APLICA | HEALTH O METER | 402KL | 4020141632 | 61725 | SALAS DE CIRUGÍA | 0,1kg | 0kg a 180 kg
40 | Bascula con tallímetro | NO APLICA | HEALTH O METER | 402KL | 4020140557 | 61726 | MEDICINA NUCLEAR | 0,1kg | 0kg a 180 kg
41 | Bascula con tallímetro | NO APLICA | HEALTH O METER | 402KL | 4020141687 | 61727 | BANCO DE SANGRE | 0,1kg | 0kg a 180 kg
42 | Bascula con tallímetro | NO APLICA | HEALTH O METER | 402KL | 4020141626 | 61728 | CARDIOLOGICA | 0,1kg | 0kg a 180 kg
43 | Bascula de residuos | NO APLICA | Lexus | Matrix Wall | CS161818 | 61825 | CUARTO DE RESIDUOS | 0,2kg | 0kg a 180 kg
44 | Cama eléctrica | I | SMILE | 348650 | 1865QG025 | 68399 | CUIDADOS INTERMEDIOS PEDIATRIA
45 | Cama eléctrica | I | SMILE | 348650 | 1865QG024 | 68400 | CUIDADOS INTERMEDIOS PEDIATRIA
46 | Cama eléctrica | I | STRYKER | FL28EX/ GOBED | R56152 | 56943 | TAMO | 0,1 Kg | 0Kg a 227Kg
47 | Cama eléctrica | I | STRYKER | FL28EX/ GOBED | R56167 | 56944 | TAMO | 0,1 Kg | 0Kg a 227Kg
48 | Cama eléctrica | I | STRYKER | FL28EX/ GOBED | R53404 | 56942 | TAMO | 0,1 Kg | 0Kg a 227Kg
49 | Cama eléctrica | I | STRYKER | FL28EX/ GOBED | R56151 | 56941 | TAMO | 0,1 Kg | 0Kg a 227Kg
50 | Micropipeta Mecánica Monocanal | NO APLICA | EPPENDORF | 4710 | 38820 | 13627 | RADIOFARMACIA | No aplica | 300ul
51 | Micropipeta Mecánica Monocanal | NO APLICA | EPPENDORF | 4700 | 40190 | 55956 | RADIOFARMACIA | No aplica | 50ul
52 | Micropipeta Mecánica Monocanal | NO APLICA | EPPENDORF | NO REGISTRA | 226919 | 55958 | RADIOFARMACIA | 1ul | 100ul-1000ul
53 | Micropipeta Mecánica Monocanal | NO APLICA | GILSON | FINNPIPETTE | NO REGISTRA | 58020 | RADIOFARMACIA | 0,002ml | 0,1ml-1ml
54 | Micropipeta Mecánica Monocanal | NO APLICA | EPPENDORF | 4700 | 41665 | 57524 | RADIOFARMACIA | No aplica | 1000ul
55 | Micropipeta Mecánica Monocanal | NO APLICA | EPPENDORF | 4710 | 14842I | 57516 | RADIOFARMACIA | 0,01ul | 2ul-10ul
56 | Micropipeta Mecánica Monocanal | NO APLICA | EPPENDORF | RESEARCH PLUS | 473969A | 55660 | RADIOFARMACIA | 0,005ml | 0,5ml-5ml
57 | Micropipeta Mecánica Monocanal | NO APLICA | FINNPIPETTE | 02-5 UL | 2314 | 57517 | RADIOFARMACIA | 0,2ul | 1ul-5ul
58 | Micropipeta Mecánica Monocanal | NO APLICA | EPPENDORF | 4700 | 40359 | 58021 | RADIOFARMACIA | No aplica | 50ul
59 | Micropipeta Mecánica Monocanal | NO APLICA | EPPENDORF | RESEARCH PLUS | G13879B | 55661 | RADIOFARMACIA | 0,01ul | 0,5ul-10ul
60 | Micropipeta Mecánica Monocanal | NO APLICA | EPPENDORF | NO REGISTRA | 14788 | 55955 | RADIOFARMACIA | No aplica | 25ul
61 | Micropipeta Mecánica Monocanal | NO APLICA | EPPENDORF | 4700 | 40612 | 55957 | RADIOFARMACIA | No aplica | 100ul
62 | Micropipeta Mecánica Monocanal | NO APLICA | EPPENDORF | RESEARCH PLUS | G13208B | 55662 | RADIOFARMACIA | 0,1ul | 10ul-100ul
63 | Micropipeta Mecánica Monocanal | NO APLICA | EPPENDORF | RESEARCH PLUS | 429244A | 55663 | RADIOFARMACIA | 1ul | 100ul-1000ul
64 | Micropipeta electrónica multicanal 8 canales | NO APLICA | VWR INTERNATIONAL | 100-1200 UL | VVW1-20008-1012015 | 58156 | BIOLOGÍA DEL CÁNCER | 1ul | 100ul-1200ul
65 | Micropipeta Mecánica Monocanal | NO APLICA | SARTORIUS | PROLINE PLUS | 17566773 | 68260 | BIOLOGÍA DEL CÁNCER | 0,2ul | 20ul-200ul
66 | Micropipeta Mecánica Monocanal | NO APLICA | SARTORIUS | PROLINE PLUS | 18013016 | 68249 | BIOLOGÍA DEL CÁNCER | 0,1ul | 5ul-50ul
67 | Micropipeta Mecánica Monocanal | NO APLICA | SARTORIUS | PROLINE PLUS | 18048233 | 68255 | BIOLOGÍA DEL CÁNCER | 0,01ul | 0,5ul-10ul
68 | Micropipeta Mecánica Monocanal | NO APLICA | SARTORIUS | PROLINE PLUS | 18050156 | 68245 | BIOLOGÍA DEL CÁNCER | 0,1ul | 10ul-100ul
69 | Micropipeta Mecánica Monocanal | NO APLICA | SARTORIUS | PROLINE PLUS | 17594390 | 68246 | BIOLOGÍA DEL CÁNCER | 0,2ul | 20ul-200ul
70 | Micropipeta Mecánica Monocanal | NO APLICA | SARTORIUS | PROLINE PLUS | 18034707 | 68247 | BIOLOGÍA DEL CÁNCER | 1ul | 100ul-1000ul
71 | Micropipeta electrónica monocanal | NO APLICA | SARTORIUS | LH-745041 | 16027686 | 60239 | LABORATORIO CLÍNICO | 0,1ul | 5ul-120ul
72 | Micropipeta electrónica monocanal | NO APLICA | SARTORIUS | LH-745041 | 17010655 | 62097 | LABORATORIO CLÍNICO | 0,1ul | 5ul-120ul
73 | Micropipeta electrónica monocanal | NO APLICA | SARTORIUS | LH-745081 | 16036170 | 60224 | LABORATORIO CLÍNICO | 1ul | 50ul-1000ul
74 | Micropipeta electrónica monocanal | NO APLICA | SARTORIUS | LH-745081 | 17006828 | 62096 | LABORATORIO CLÍNICO | 1ul | 50ul-1000ul
75 | Micropipeta electrónica monocanal | NO APLICA | SARTORIUS | LH-745081 | 16035009 | 60226 | LABORATORIO CLÍNICO | 1ul | 50ul-1000ul
76 | Micropipeta electrónica multicanal 8 canales | NO APLICA | SARTORIUS | LH-745361 | 16025154 | 60229 | LABORATORIO CLÍNICO | 0,2ul | 10ul-300ul
77 | Micropipeta electrónica monocanal | NO APLICA | SARTORIUS | LH-745061 | 16034995 | 60230 | LABORATORIO CLÍNICO | 0,2ul | 10ul-300ul
78 | Micropipeta electrónica monocanal | NO APLICA | SARTORIUS | LH-745061 | 16035001 | 60231 | LABORATORIO CLÍNICO | 0,2ul | 10ul-300ul
79 | Micropipeta electrónica monocanal | NO APLICA | SARTORIUS | LH-745061 | 16031039 | 60232 | LABORATORIO CLÍNICO | 0,2ul | 10ul-300ul
80 | Micropipeta electrónica monocanal | NO APLICA | SARTORIUS | LH-745101 | 16031014 | 60233 | LABORATORIO CLÍNICO | 5,0ul | 100ul-5000ul
81 | Micropipeta electrónica monocanal | NO APLICA | SARTORIUS | LH-745101 | 16033272 | 60234 | LABORATORIO CLÍNICO | 5,0ul | 100ul-5000ul
82 | Micropipeta electrónica monocanal | NO APLICA | SARTORIUS | LH-745101 | 16031018 | 60235 | LABORATORIO CLÍNICO | 5,0ul | 100ul-5000ul
83 | Micropipeta electrónica monocanal | NO APLICA | SARTORIUS | LH-745101 | 16031019 | 60236 | LABORATORIO CLÍNICO | 5,0ul | 100ul-5000ul
84 | Micropipeta electrónica monocanal | NO APLICA | SARTORIUS | LH-745101 | 17009662 | 62098 | LABORATORIO CLÍNICO | 5,0ul | 100ul-5000ul
85 | Micropipeta electrónica monocanal | NO APLICA | SARTORIUS | LH-745101 | 16031020 | 60238 | LABORATORIO CLÍNICO | 5,0ul | 100ul-5000ul
86 | Micropipeta electrónica multicanal 8 canales | NO APLICA | SARTORIUS | LH-745321 | 17004125 | 55013 | BANCO NACIONAL DE TUMORES | 0,01ul | 0,2ul-10ul
87 | Micropipeta electrónica multicanal 8 canales | NO APLICA | SARTORIUS | LH-745321 | 17012957 | 55014 | BANCO NACIONAL DE TUMORES | 0,01ul | 0,2ul-10ul
88 | Micropipeta electrónica multicanal 8 canales | NO APLICA | SARTORIUS | LH-745341 | 17016738 | 55016 | BANCO NACIONAL DE TUMORES | 0,1ul | 5ul-120ul
89 | Micropipeta electrónica multicanal 8 canales | NO APLICA | SARTORIUS | LH-745341 | 17016744 | 55015 | BANCO NACIONAL DE TUMORES | 0,1ul | 5ul-120ul
90 | Micropipeta electrónica multicanal 8 canales | NO APLICA | SARTORIUS | LH-745361 | 17019836 | 55017 | BANCO NACIONAL DE TUMORES | 0,2ul | 10ul-300ul
91 | Micropipeta electrónica multicanal 8 canales | NO APLICA | SARTORIUS | LH-745361 | 17019837 | 55848 | BANCO NACIONAL DE TUMORES | 0,2ul | 10ul-300ul
92 | Micropipeta electrónica monocanal | NO APLICA | SARTORIUS | PICUS 735111 | 19076417 | NO REGISTRA | NO REGISTRA | 10,0ul | 500ul-10,000ul
93 | Micropipeta electrónica monocanal | NO APLICA | SARTORIUS | PICUS 735111 | 19075408 | 69666 | BIOLOGÍA DEL CÁNCER | 10,0ul | 500ul-10,000ul
94 | Micropipeta electrónica monocanal | NO APLICA | SARTORIUS | PICUS 735111 | 38181420 | 69668 | BIOLOGÍA DEL CÁNCER | 10,0ul | 500ul-10,000ul
95 | Micropipeta electrónica monocanal | NO APLICA | SARTORIUS | PICUS 735111 | 38181423 | 69682 | BIOLOGÍA DEL CÁNCER | 10,0ul | 500ul-10,000ul
96 | Micropipeta electrónica monocanal | NO APLICA | SARTORIUS | PICUS 735111 | 38181422 | NO REGISTRA | NO REGISTRA | 10,0ul | 500ul-10,000ul
97 | Micropipeta electrónica monocanal | NO APLICA | SARTORIUS | PICUS 735021 | 19076456 | 69705 | BANCO NACIONAL DE TUMORES | 0,01ul | 0,2ul-10ul
98 | Micropipeta electrónica monocanal | NO APLICA | SARTORIUS | PICUS 735021 | 19076452 | 69702 | BANCO NACIONAL DE TUMORES | 0,01ul | 0,2ul-10ul
99 | Micropipeta electrónica monocanal | NO APLICA | SARTORIUS | PICUS 735021 | 19076457 | 69703 | BANCO NACIONAL DE TUMORES | 0,01ul | 0,2ul-10ul
100 | Micropipeta electrónica monocanal | NO APLICA | SARTORIUS | PICUS 735021 | 19076453 | 69704 | BANCO NACIONAL DE TUMORES | 0,01ul | 0,2ul-10ul
101 | Micropipeta electrónica monocanal | NO APLICA | SARTORIUS | PICUS 735021 | 19076454 | 69698 | BIOLOGÍA DEL CÁNCER | 0,01ul | 0,2ul-10ul
102 | Micropipeta electrónica monocanal | NO APLICA | SARTORIUS | PICUS 735021 | 19075499 | 69697 | BIOLOGÍA DEL CÁNCER | 0,01ul | 0,2ul-10ul
103 | Micropipeta electrónica monocanal | NO APLICA | SARTORIUS | PICUS 735021 | 19066403 | 69690 | BIOLOGÍA DEL CÁNCER | 0,01ul | 0,2ul-10ul
104 | Micropipeta electrónica monocanal | NO APLICA | SARTORIUS | PICUS 735021 | 19066404 | 69689 | BIOLOGÍA DEL CÁNCER | 0,01ul | 0,2ul-10ul
105 | Micropipeta electrónica monocanal | NO APLICA | SARTORIUS | PICUS 735021 | 19076455 | 69701 | BANCO NACIONAL DE TUMORES | 0,01ul | 0,2ul-10ul
106 | Micropipeta electrónica monocanal | NO APLICA | SARTORIUS | PICUS 735021 | 19062878 | 69695 | BIOLOGÍA DEL CÁNCER | 0,01ul | 0,2ul-10ul
107 | Micropipeta electrónica monocanal | NO APLICA | SARTORIUS | PICUS 735021 | 19066408 | 69692 | BIOLOGÍA DEL CÁNCER | 0,01ul | 0,2ul-10ul
108 | Micropipeta electrónica monocanal | NO APLICA | SARTORIUS | PICUS 735021 | 19066405 | 69691 | BIOLOGÍA DEL CÁNCER | 0,01ul | 0,2ul-10ul
109 | Micropipeta electrónica monocanal | NO APLICA | SARTORIUS | PICUS 735021 | 19066406 | 69687 | BIOLOGÍA DEL CÁNCER | 0,01ul | 0,2ul-10ul
110 | Micropipeta electrónica monocanal | NO APLICA | SARTORIUS | PICUS 735021 | 19066407 | 69686 | BIOLOGÍA DEL CÁNCER | 0,01ul | 0,2ul-10ul
111 | Micropipeta electrónica monocanal | NO APLICA | SARTORIUS | PICUS 735021 | 19066401 | 69693 | BIOLOGÍA DEL CÁNCER | 0,01ul | 0,2ul-10ul
112 | Micropipeta electrónica monocanal | NO APLICA | SARTORIUS | PICUS 735021 | 19062879 | 69688 | BIOLOGÍA DEL CÁNCER | 0,01ul | 0,2ul-10ul
113 | Micropipeta electrónica monocanal | NO APLICA | SARTORIUS | PICUS 735021 | 19076451 | 69696 | BIOLOGÍA DEL CÁNCER | 0,01ul | 0,2ul-10ul
114 | Micropipeta electrónica monocanal | NO APLICA | SARTORIUS | PICUS 735021 | 19075497 | 69700 | BANCO NACIONAL DE TUMORES | 0,01ul | 0,2ul-10ul
115 | Micropipeta electrónica monocanal | NO APLICA | SARTORIUS | PICUS 735021 | 19075498 | 69699 | BIOLOGÍA DEL CÁNCER | 0,01ul | 0,2ul-10ul
116 | Micropipeta electrónica monocanal | NO APLICA | SARTORIUS | PICUS 735021 | 19066402 | 69694 | BIOLOGÍA DEL CÁNCER | 0,01ul | 0,2ul-10ul
117 | Micropipeta electrónica monocanal | NO APLICA | SARTORIUS | PICUS 735041 | 19075452 | 69766 | BIOLOGÍA DEL CÁNCER | 0,1ul | 5ul-120ul
118 | Micropipeta electrónica monocanal | NO APLICA | SARTORIUS | PICUS 735041 | 19081887 | 69773 | BIOLOGÍA DEL CÁNCER | 0,1ul | 5ul-120ul
119 | Micropipeta electrónica monocanal | NO APLICA | SARTORIUS | PICUS 735041 | 19075456 | 69763 | BIOLOGÍA DEL CÁNCER | 0,1ul | 5ul-120ul
120 | Micropipeta electrónica monocanal | NO APLICA | SARTORIUS | PICUS 735041 | 19081925 | 69778 | BANCO NACIONAL DE TUMORES | 0,1ul | 5ul-120ul
121 | Micropipeta electrónica monocanal | NO APLICA | SARTORIUS | PICUS 735041 | 19081897 | 69783 | BANCO NACIONAL DE TUMORES | 0,1ul | 5ul-120ul
122 | Micropipeta electrónica monocanal | NO APLICA | SARTORIUS | PICUS 735041 | 19081930 | 69782 | BANCO NACIONAL DE TUMORES | 0,1ul | 5ul-120ul
123 | Micropipeta electrónica monocanal | NO APLICA | SARTORIUS | PICUS 735041 | 19081896 | 69777 | BIOLOGÍA DEL CÁNCER | 0,1ul | 5ul-120ul
124 | Micropipeta electrónica monocanal | NO APLICA | SARTORIUS | PICUS 735041 | 19075464 | 69760 | BIOLOGÍA DEL CÁNCER | 0,1ul | 5ul-120ul
125 | Micropipeta electrónica monocanal | NO APLICA | SARTORIUS | PICUS 735041 | 19075633 | 69769 | BIOLOGÍA DEL CÁNCER | 0,1ul | 5ul-120ul
126 | Micropipeta electrónica monocanal | NO APLICA | SARTORIUS | PICUS 735041 | 19075461 | 69765 | BIOLOGÍA DEL CÁNCER | 0,1ul | 5ul-120ul
127 | Micropipeta electrónica monocanal | NO APLICA | SARTORIUS | PICUS 735041 | 19075631 | 69762 | BIOLOGÍA DEL CÁNCER | 0,1ul | 5ul-120ul
128 | Micropipeta electrónica monocanal | NO APLICA | SARTORIUS | PICUS 735041 | 19081926 | 69788 | GENÉTICA | 0,1ul | 5ul-120ul
129 | Micropipeta electrónica monocanal | NO APLICA | SARTORIUS | PICUS 735041 | 19081899 | 69785 | BANCO NACIONAL DE TUMORES | 0,1ul | 5ul-120ul
130 | Micropipeta electrónica monocanal | NO APLICA | SARTORIUS | PICUS 735041 | 19081931 | 69786 | GENÉTICA | 0,1ul | 5ul-120ul
131 | Micropipeta electrónica monocanal | NO APLICA | SARTORIUS | PICUS 735041 | 19081927 | 69787 | GENÉTICA | 0,1ul | 5ul-120ul
132 | Micropipeta electrónica monocanal | NO APLICA | SARTORIUS | PICUS 735041 | 19081891 | 69774 | BIOLOGÍA DEL CÁNCER | 0,1ul | 5ul-120ul
133 | Micropipeta electrónica monocanal | NO APLICA | SARTORIUS | PICUS 735041 | 19081889 | 69776 | BIOLOGÍA DEL CÁNCER | 0,1ul | 5ul-120ul
134 | Micropipeta electrónica monocanal | NO APLICA | SARTORIUS | PICUS 735041 | 19081886 | 69771 | BIOLOGÍA DEL CÁNCER | 0,1ul | 5ul-120ul
135 | Micropipeta electrónica monocanal | NO APLICA | SARTORIUS | PICUS 735041 | 19081915 | 69770 | BIOLOGÍA DEL CÁNCER | 0,1ul | 5ul-120ul
136 | Micropipeta electrónica monocanal | NO APLICA | SARTORIUS | PICUS 735041 | 19075634 | 69761 | BIOLOGÍA DEL CÁNCER | 0,1ul | 5ul-120ul
137 | Micropipeta electrónica monocanal | NO APLICA | SARTORIUS | PICUS 735041 | 19075629 | 69768 | BIOLOGÍA DEL CÁNCER | 0,1ul | 5ul-120ul
138 | Micropipeta electrónica monocanal | NO APLICA | SARTORIUS | PICUS 735041 | 19081893 | 69780 | BANCO NACIONAL DE TUMORES | 0,1ul | 5ul-120ul
139 | Micropipeta electrónica monocanal | NO APLICA | SARTORIUS | PICUS 735041 | 19075458 | 69764 | BIOLOGÍA DEL CÁNCER | 0,1ul | 5ul-120ul
140 | Micropipeta electrónica monocanal | NO APLICA | SARTORIUS | PICUS 735041 | 19081929 | 69772 | BIOLOGÍA DEL CÁNCER | 0,1ul | 5ul-120ul
141 | Micropipeta electrónica monocanal | NO APLICA | SARTORIUS | PICUS 735041 | 19081895 | 69779 | BANCO NACIONAL DE TUMORES | 0,1ul | 5ul-120ul
142 | Micropipeta electrónica monocanal | NO APLICA | SARTORIUS | PICUS 735041 | 19081928 | 69781 | BANCO NACIONAL DE TUMORES | 0,1ul | 5ul-120ul
143 | Micropipeta electrónica monocanal | NO APLICA | SARTORIUS | PICUS 735041 | 19075637 | 69767 | BIOLOGÍA DEL CÁNCER | 0,1ul | 5ul-120ul
144 | Micropipeta electrónica monocanal | NO APLICA | SARTORIUS | PICUS 735041 | 19081924 | 69784 | BANCO NACIONAL DE TUMORES | 0,1ul | 5ul-120ul
145 | Micropipeta electrónica monocanal | NO APLICA | SARTORIUS | PICUS 735041 | 19081894 | 69775 | BIOLOGÍA DEL CÁNCER | 0,1ul | 5ul-120ul
146 | Micropipeta electrónica monocanal | NO APLICA | SARTORIUS | PICUS 735061 | 19063391 | 69805 | BIOLOGÍA DEL CÁNCER | 0,2ul | 10ul-300ul
147 | Micropipeta electrónica monocanal | NO APLICA | SARTORIUS | PICUS 735061 | 19063318 | 69807 | BIOLOGÍA DEL CÁNCER | 0,2ul | 10ul-300ul
148 | Micropipeta electrónica monocanal | NO APLICA | SARTORIUS | PICUS 735061 | 19063322 | 69800 | BIOLOGÍA DEL CÁNCER | 0,2ul | 10ul-300ul
149 | Micropipeta electrónica monocanal | NO APLICA | SARTORIUS | PICUS 735061 | 19063400 | 69790 | BIOLOGÍA DEL CÁNCER | 0,2ul | 10ul-300ul
150 | Micropipeta electrónica monocanal | NO APLICA | SARTORIUS | PICUS 735061 | 19063313 | 69793 | BANCO NACIONAL DE TUMORES | 0,2ul | 10ul-300ul
151 | Micropipeta electrónica monocanal | NO APLICA | SARTORIUS | PICUS 735061 | 19063323 | 69797 | BIOLOGÍA DEL CÁNCER | 0,2ul | 10ul-300ul
152 | Micropipeta electrónica monocanal | NO APLICA | SARTORIUS | PICUS 735061 | 19063319 | 69818 | BANCO NACIONAL DE TUMORES | 0,2ul | 10ul-300ul
153 | Micropipeta electrónica monocanal | NO APLICA | SARTORIUS | PICUS 735061 | 19063326 | 69798 | BANCO NACIONAL DE TUMORES | 0,2ul | 10ul-300ul
154 | Micropipeta electrónica monocanal | NO APLICA | SARTORIUS | PICUS 735061 | 19063390 | 69810 | BIOLOGÍA DEL CÁNCER | 0,2ul | 10ul-300ul
155 | Micropipeta electrónica monocanal | NO APLICA | SARTORIUS | PICUS 735061 | 19063324 | 69795 | BIOLOGÍA DEL CÁNCER | 0,2ul | 10ul-300ul
156 | Micropipeta electrónica monocanal | NO APLICA | SARTORIUS | PICUS 735061 | 19063317 | 69792 | BIOLOGÍA DEL CÁNCER | 0,2ul | 10ul-300ul
157 | Micropipeta electrónica monocanal | NO APLICA | SARTORIUS | PICUS 735061 | 19063395 | 69813 | BANCO NACIONAL DE TUMORES | 0,2ul | 10ul-300ul
158 | Micropipeta electrónica monocanal | NO APLICA | SARTORIUS | PICUS 735061 | 19063325 | 69796 | BIOLOGÍA DEL CÁNCER | 0,2ul | 10ul-300ul
159 | Micropipeta electrónica monocanal | NO APLICA | SARTORIUS | PICUS 735061 | 19063394 | 69814 | BANCO NACIONAL DE TUMORES | 0,2ul | 10ul-300ul
160 | Micropipeta electrónica monocanal | NO APLICA | SARTORIUS | PICUS 735061 | 19063398 | 69817 | BANCO NACIONAL DE TUMORES | 0,2ul | 10ul-300ul
161 | Micropipeta electrónica monocanal | NO APLICA | SARTORIUS | PICUS 735061 | 19063315 | 69802 | BIOLOGÍA DEL CÁNCER | 0,2ul | 10ul-300ul
162 | Micropipeta electrónica monocanal | NO APLICA | SARTORIUS | PICUS 735061 | 19063386 | 69816 | BANCO NACIONAL DE TUMORES | 0,2ul | 10ul-300ul
163 | Micropipeta electrónica monocanal | NO APLICA | SARTORIUS | PICUS 735061 | 19063316 | 69803 | BIOLOGÍA DEL CÁNCER | 0,2ul | 10ul-300ul
164 | Micropipeta electrónica monocanal | NO APLICA | SARTORIUS | PICUS 735061 | 19063389 | 69809 | BIOLOGÍA DEL CÁNCER | 0,2ul | 10ul-300ul
165 | Micropipeta electrónica monocanal | NO APLICA | SARTORIUS | PICUS 735061 | 19063328 | 69812 | BANCO NACIONAL DE TUMORES | 0,2ul | 10ul-300ul
166 | Micropipeta electrónica monocanal | NO APLICA | SARTORIUS | PICUS 735061 | 19063327 | 69801 | BANCO NACIONAL DE TUMORES | 0,2ul | 10ul-300ul
167 | Micropipeta electrónica monocanal | NO APLICA | SARTORIUS | PICUS 735061 | 19063314 | 69791 | BIOLOGÍA DEL CÁNCER | 0,2ul | 10ul-300ul
168 | Micropipeta electrónica monocanal | NO APLICA | SARTORIUS | PICUS 735061 | 19063396 | 69811 | BANCO NACIONAL DE TUMORES | 0,2ul | 10ul-300ul
169 | Micropipeta electrónica monocanal | NO APLICA | SARTORIUS | PICUS 735061 | 19063292 | 69808 | BIOLOGÍA DEL CÁNCER | 0,2ul | 10ul-300ul
170 | Micropipeta electrónica monocanal | NO APLICA | SARTORIUS | PICUS 735061 | 19063321 | 69799 | BIOLOGÍA DEL CÁNCER | 0,2ul | 10ul-300ul
171 | Micropipeta electrónica monocanal | NO APLICA | SARTORIUS | PICUS 735061 | 19063320 | 69794 | BIOLOGÍA DEL CÁNCER | 0,2ul | 10ul-300ul
172 | Micropipeta electrónica monocanal | NO APLICA | SARTORIUS | PICUS 735061 | 19063399 | 69806 | BIOLOGÍA DEL CÁNCER | 0,2ul | 10ul-300ul
173 | Micropipeta electrónica monocanal | NO APLICA | SARTORIUS | PICUS 735061 | 19063385 | 69815 | BANCO NACIONAL DE TUMORES | 0,2ul | 10ul-300ul
174 | Micropipeta electrónica monocanal | NO APLICA | SARTORIUS | PICUS 735081 | 38182835 | 69719 | BIOLOGÍA DEL CÁNCER | 1ul | 50ul-1000ul
175 | Micropipeta electrónica monocanal | NO APLICA | SARTORIUS | PICUS 735081 | 38182836 | 69715 | BIOLOGÍA DEL CÁNCER | 1ul | 50ul-1000ul
176 | Micropipeta electrónica monocanal | NO APLICA | SARTORIUS | PICUS 735081 | 38184038 | 69754 | BIOLOGÍA DEL CÁNCER | 1ul | 50ul-1000ul
177 | Micropipeta electrónica monocanal | NO APLICA | SARTORIUS | PICUS 735081 | 38184042 | 69752 | BIOLOGÍA DEL CÁNCER | 1ul | 50ul-1000ul
178 | Micropipeta electrónica monocanal | NO APLICA | SARTORIUS | PICUS 735081 | 38182834 | NO REGISTRA | NO REGISTRA | 1ul | 50ul-1000ul
179 | Micropipeta electrónica monocanal | NO APLICA | SARTORIUS | PICUS 735081 | 38182843 | 69759 | BIOLOGÍA DEL CÁNCER | 1ul | 50ul-1000ul
180 | Micropipeta electrónica monocanal | NO APLICA | SARTORIUS | PICUS 735081 | 38182844 | 69706 | BIOLOGÍA DEL CÁNCER | 1ul | 50ul-1000ul
181 | Micropipeta electrónica monocanal | NO APLICA | SARTORIUS | PICUS 735081 | 38182849 | 69711 | BIOLOGÍA DEL CÁNCER | 1ul | 50ul-1000ul
182 | Micropipeta electrónica monocanal | NO APLICA | SARTORIUS | PICUS 735081 | 38181403 | 69725 | GENÉTICA | 1ul | 50ul-1000ul
183 | Micropipeta electrónica monocanal | NO APLICA | SARTORIUS | PICUS 735081 | 38182845 | 69714 | BIOLOGÍA DEL CÁNCER | 1ul | 50ul-1000ul
184 | Micropipeta electrónica monocanal | NO APLICA | SARTORIUS | PICUS 735081 | 38182839 | 69713 | BIOLOGÍA DEL CÁNCER | 1ul | 50ul-1000ul
185 | Micropipeta electrónica monocanal | NO APLICA | SARTORIUS | PICUS 735081 | 38182848 | 69718 | BIOLOGÍA DEL CÁNCER | 1ul | 50ul-1000ul
186 | Micropipeta electrónica monocanal | NO APLICA | SARTORIUS | PICUS 735081 | 38182841 | 69716 | BIOLOGÍA DEL CÁNCER | 1ul | 50ul-1000ul
187 | Micropipeta electrónica monocanal | NO APLICA | SARTORIUS | PICUS 735081 | 38182847 | 69717 | BIOLOGÍA DEL CÁNCER | 1ul | 50ul-1000ul
188 | Micropipeta electrónica monocanal | NO APLICA | SARTORIUS | PICUS 735081 | 38182851 | 69746 | BIOLOGÍA DEL CÁNCER | 1ul | 50ul-1000ul
189 | Micropipeta electrónica monocanal | NO APLICA | SARTORIUS | PICUS 735081 | 38182846 | 69710 | GENÉTICA | 1ul | 50ul-1000ul
190 | Tensiómetro análogo | I | TYCOS | LIFETIME CERTIFIED | 9602142078 | 35336 | HEMATOLOGÍA | 2mmHg | 20mmHg - 300mmHg.
191 | Tensiómetro análogo | I | TYCOS | LIFETIME CERTIFIED | 9605212149 | 35335 | HEMATOLOGÍA | 2mmHg | 20mmHg - 300mmHg.
192 | Tensiómetro análogo | I | TYCOS | LIFETIME CERTIFIED | 29698550 | 35334 | HEMATOLOGÍA | 2mmHg | 20mmHg - 300mmHg.
193 | Tensiómetro análogo | I | TYCOS | LIFETIME CERTIFIED | 9605212133 | 35333 | HEMATOLOGÍA | 2mmHg | 20mmHg - 300mmHg.
194 | Tensiómetro análogo | I | TYCOS | LIFETIME CERTIFIED | 89619090 | 35332 | HEMATOLOGÍA | 2mmHg | 20mmHg - 300mmHg.
195 | Tensiómetro análogo | I | WELCH ALLYN | TYCOS | 50120111153 | 43466 | ENDOCRINOLOGÍA | 2mmHg | 20mmHg - 300mmHg.
196 | Tensiómetro análogo | I | WELCH ALLYN | TYCOS | 50120135302 | 43467 | ENDOCRINOLOGÍA | 2mmHg | 20mmHg - 300mmHg.
197 | Tensiómetro análogo | I | WELCH ALLYN | TYCOS | 100722172851 | 53729 | REHABILITACIÓN | 2mmHg | 20mmHg - 300mmHg.
198 | Tensiómetro análogo | I | WELCH ALLYN | DS45-11C | 170306143918 | 61826 | SALA DE FOTOAFERESIS 3 PISO | 2mmHg | 10mmHg - 300mmHg.
199 | Tensiómetro análogo | I | WELCH ALLYN | DS45-11C | 170306151337 | 61836 | RADIOTERAPIA | 2mmHg | 10mmHg - 300mmHg.
200 | Tensiómetro análogo | I | WELCH ALLYN | DS45-11C | 170306141017 | 61835 | SALA DE FOTOAFERESIS 3 PISO | 2mmHg | 10mmHg - 300mmHg.
201 | Tensiómetro análogo | I | WELCH ALLYN | DS45-11C | 170306144227 | 61839 | CUIDADO PALIATIVO | 2mmHg | 10mmHg - 300mmHg.
202 | Tensiómetro análogo | I | WELCH ALLYN | DS45-11C | 171212104757 | 67515 | CONSULTA NEUROCIRUGÍA | 2mmHg | 10mmHg - 300mmHg.
203 | Tensiómetro análogo | I | WELCH ALLYN | DS45-11C | 171212104059 | 67521 | CONSULTA DE TORAX | 2mmHg | 10mmHg - 300mmHg.
204 | Tensiómetro análogo | I | WELCH ALLYN | DS45-11C | 171212102118 | 67514 | CONSULTA DE TORAX | 2mmHg | 10mmHg - 300mmHg.
205 | Tensiómetro análogo | I | WELCH ALLYN | DS45-11C | 171212103718 | 67518 | CONSULTA NEUMOLOGÍA | 2mmHg | 10mmHg - 300mmHg.
206 | Tensiómetro análogo | I | WELCH ALLYN | DS45-11C | 171212102318 | 67516 | CONSULTA NEUROCIRUGÍA | 2mmHg | 10mmHg - 300mmHg.
207 | Tensiómetro análogo | I | WELCH ALLYN | DS45-11C | 171212105307 | 67513 | CEPRED | 2mmHg | 10mmHg - 300mmHg.
208 | Tensiómetro análogo | I | WELCH ALLYN | DS45-11C | 171212080557 | 67520 | CONSULTA NEUMOLOGÍA | 2mmHg | 10mmHg - 300mmHg.
209 | Tensiómetro análogo | I | WELCH ALLYN | DS45-11C | 171212103029 | 67519 | CONSULTA UTPH | 2mmHg | 10mmHg - 300mmHg.
210 | Termómetro digital | NO APLICA | EXTECH | 401014 | NO REGISTRA | 64963 | BANCO NACIONAL DE TUMORES | 0.1°C /°F | Interior: -10.0 a 60.0°C (14.0 a 140.0°F) Exterior : -50.0 a 70.0°C (-58.0 a 158.0°F)
211 | Termohigrómetro digital | NO APLICA | EXTECH | 42280 | 9957274 | 56277 | GASTROENTEROLOGÍA | 0.1°C(0.1°F) 0.1%HR | Temperatura: -20 a 70°C (-4 a 144°F) Humedad: 0 a 100%
212 | Termohigrómetro digital | NO APLICA | EXTECH | 42280 | 9952741 | 56262 | SALAS DE CIRUGÍA | 0.1°C(0.1°F) 0.1%HR | Temperatura: -20 a 70°C (-4 a 144°F) Humedad: 0 a 100%
213 | Termohigrómetro digital | NO APLICA | EXTECH | 42280 | 9103897 | 54498 | BANCO NACIONAL DE TUMORES | 0.1°C(0.1°F) 0.1%HR | Temperatura: -20 a 70°C (-4 a 144°F) Humedad: 0 a 100%
214 | Termohigrómetro digital | NO APLICA | EXTECH | 42280 | 9104962 | 55104 | BANCO NACIONAL DE TUMORES | 0.1°C(0.1°F) 0.1%HR | Temperatura: -20 a 70°C (-4 a 144°F) Humedad: 0 a 100%
215 | Termohigrómetro digital | NO APLICA | EXTECH | 42280 | 9104983 | 55105 | BANCO NACIONAL DE TUMORES | 0.1°C(0.1°F) 0.1%HR | Temperatura: -20 a 70°C (-4 a 144°F) Humedad: 0 a 100%
216 | Termohigrómetro digital | NO APLICA | EXTECH | 42280 | 10199543 | 60007 | FARMACIA 2 PISO | 0.1°C(0.1°F) 0.1%HR | Temperatura: -20 a 70°C (-4 a 144°F) Humedad: 0 a 100%
217 | Termohigrómetro digital | NO APLICA | EXTECH | 42280 | 10199672 | 60501 | CONSULTA CABEZA Y CUELLO | 0.1°C(0.1°F) 0.1%HR | Temperatura: -20 a 70°C (-4 a 144°F) Humedad: 0 a 100%
218 | Termohigrómetro digital | NO APLICA | EXTECH | 42280 | 10199673 | 60504 | FARMACIA 2 PISO | 0.1°C(0.1°F) 0.1%HR | Temperatura: -20 a 70°C (-4 a 144°F) Humedad: 0 a 100%
219 | Termohigrómetro digital | NO APLICA | EXTECH | 42280 | 10179633 | 60505 | FARMACIA 7 PISO | 0.1°C(0.1°F) 0.1%HR | Temperatura: -20 a 70°C (-4 a 144°F) Humedad: 0 a 100%
220 | Termohigrómetro digital | NO APLICA | EXTECH | 42280 | 10199538 | 60506 | FARMACIA 2 PISO | 0.1°C(0.1°F) 0.1%HR | Temperatura: -20 a 70°C (-4 a 144°F) Humedad: 0 a 100%
221 | Termohigrómetro digital | NO APLICA | EXTECH | 42280 | 10186815 | 60507 | SALAS DE CIRUGIA | 0.1°C(0.1°F) 0.1%HR | Temperatura: -20 a 70°C (-4 a 144°F) Humedad: 0 a 100%
222 | Termohigrómetro digital | NO APLICA | EXTECH | 42280 | 10199676 | 60508 | SALAS DE CIRUGIA | 0.1°C(0.1°F) 0.1%HR | Temperatura: -20 a 70°C (-4 a 144°F) Humedad: 0 a 100%
223 | Termohigrómetro digital | NO APLICA | EXTECH | 42280 | 10199670 | 60510 | FARMACIA 2 PISO | 0.1°C(0.1°F) 0.1%HR | Temperatura: -20 a 70°C (-4 a 144°F) Humedad: 0 a 100%
224 | Termohigrómetro digital | NO APLICA | EXTECH | 42280 | 10202985 | 60511 | SALAS DE CIRUGIA | 0.1°C(0.1°F) 0.1%HR | Temperatura: -20 a 70°C (-4 a 144°F) Humedad: 0 a 100%
225 | Termohigrómetro digital | NO APLICA | HYGRO-THERMOMETER | KEX GERMANY SH-109 | NO REGISTRA | 61120 | CONSULTA CIRUGIA PLÁSTICA | 0.1°C(0.1°F) 0.1%HR | Temperatura (IN): -10°c A 50°c Temperatura (OUT): -50°c A 70°c Rango humedad relativa: 20%HR A 99%HR
226 | Termohigrómetro digital | NO APLICA | HYGRO-THERMOMETER | KEX GERMANY SH-109 | NO REGISTRA | 61123 | UROLOGÍA DEPOSITO | 0.1°C(0.1°F) 0.1%HR | Temperatura (IN): -10°c A 50°c Temperatura (OUT): -50°c A 70°c Rango humedad relativa: 20%HR A 99%HR
227 | Termohigrómetro digital | NO APLICA | HYGRO-THERMOMETER | KEX GERMANY SH-109 | NO REGISTRA | 61125 | SALAS DE CIRUGIA CARRO DE PARO RECUPERACIÓN | 0.1°C(0.1°F) 0.1%HR | Temperatura (IN): -10°c A 50°c Temperatura (OUT): -50°c A 70°c Rango humedad relativa: 20%HR A 99%HR
228 | Termohigrómetro digital | NO APLICA | HYGRO-THERMOMETER | KEX GERMANY SH-109 | NO REGISTRA | 61126 | SALAS DE CIRUGIA CARRO DE PARO PASILLO | 0.1°C(0.1°F) 0.1%HR | Temperatura (IN): -10°c A 50°c Temperatura (OUT): -50°c A 70°c Rango humedad relativa: 20%HR A 99%HR
229 | Termohigrómetro digital | NO APLICA | HYGRO-THERMOMETER | KEX GERMANY SH-109 | NO REGISTRA | 61127 | PATOLOGÍA INMUNOHISTOQUIMICA | 0.1°C(0.1°F) 0.1%HR | Temperatura (IN): -10°c A 50°c Temperatura (OUT): -50°c A 70°c Rango humedad relativa: 20%HR A 99%HR
230 | Termohigrómetro digital | NO APLICA | HYGRO-THERMOMETER | KEX GERMANY SH-109 | NO REGISTRA | 61129 | UACAI ALMACENAMIENTO | 0.1°C(0.1°F) 0.1%HR | Temperatura (IN): -10°c A 50°c Temperatura (OUT): -50°c A 70°c Rango humedad relativa: 20%HR A 99%HR
231 | Termohigrómetro digital | NO APLICA | HYGRO-THERMOMETER | KEX GERMANY SH-109 | NO REGISTRA | 61131 | RADIOLOGÍA CARRO DE PARO | 0.1°C(0.1°F) 0.1%HR | Temperatura (IN): -10°c A 50°c Temperatura (OUT): -50°c A 70°c Rango humedad relativa: 20%HR A 99%HR
232 | Termohigrómetro digital | NO APLICA | HYGRO-THERMOMETER | KEX GERMANY SH-109 | NO REGISTRA | 61132 | HOSPITAL DIA CARRO DE PARO | 0.1°C(0.1°F) 0.1%HR | Temperatura (IN): -10°c A 50°c Temperatura (OUT): -50°c A 70°c Rango humedad relativa: 20%HR A 99%HR
233 | Termohigrómetro digital | NO APLICA | HYGRO-THERMOMETER | KEX GERMANY SH-109 | NO REGISTRA | 61133 | HOSPITALIZACIÓN 3RO OCCIDENTE CARRO DE PARO | 0.1°C(0.1°F) 0.1%HR | Temperatura (IN): -10°c A 50°c Temperatura (OUT): -50°c A 70°c Rango humedad relativa: 20%HR A 99%HR
234 | Termohigrómetro digital | NO APLICA | HYGRO-THERMOMETER | KEX GERMANY SH-109 | NO REGISTRA | 61136 | HOSPITALIZACIÓN 4TO OCCIDENTE CARRO DE PARO | 0.1°C(0.1°F) 0.1%HR | Temperatura (IN): -10°c A 50°c Temperatura (OUT): -50°c A 70°c Rango humedad relativa: 20%HR A 99%HR
235 | Termohigrómetro digital | NO APLICA | HYGRO-THERMOMETER | KEX GERMANY SH-109 | NO REGISTRA | 61138 | HOSPITALIZACIÓN 4TO SUR CARRO DE PARO | 0.1°C(0.1°F) 0.1%HR | Temperatura (IN): -10°c A 50°c Temperatura (OUT): -50°c A 70°c Rango humedad relativa: 20%HR A 99%HR
236 | Termohigrómetro digital | NO APLICA | HYGRO-THERMOMETER | KEX GERMANY SH-109 | NO REGISTRA | 61139 | HOSPITALIZACIÓN 4TO NORTE CUARTO LIMPIO | 0.1°C(0.1°F) 0.1%HR | Temperatura (IN): -10°c A 50°c Temperatura (OUT): -50°c A 70°c Rango humedad relativa: 20%HR A 99%HR
237 | Termohigrómetro digital | NO APLICA | HYGRO-THERMOMETER | KEX GERMANY SH-109 | NO REGISTRA | 61141 | HOSPITALIZACIÓN 4TO ORIENTE CARRO DE PARO | 0.1°C(0.1°F) 0.1%HR | Temperatura (IN): -10°c A 50°c Temperatura (OUT): -50°c A 70°c Rango humedad relativa: 20%HR A 99%HR
238 | Termohigrómetro digital | NO APLICA | HYGRO-THERMOMETER | KEX GERMANY SH-109 | NO REGISTRA | 61145 | HOSPITAL DIA PEDIATRIA | 0.1°C(0.1°F) 0.1%HR | Temperatura (IN): -10°c A 50°c Temperatura (OUT): -50°c A 70°c Rango humedad relativa: 20%HR A 99%HR
239 | Termohigrómetro digital | NO APLICA | HYGRO-THERMOMETER | KEX GERMANY SH-109 | NO REGISTRA | 61148 | HOSPITALIZACIÓN PEDIÁTRICA CARRO DE PARO | 0.1°C(0.1°F) 0.1%HR | Temperatura (IN): -10°c A 50°c Temperatura (OUT): -50°c A 70°c Rango humedad relativa: 20%HR A 99%HR
240 | Termohigrómetro digital | NO APLICA | HYGRO-THERMOMETER | KEX GERMANY SH-109 | NO REGISTRA | 61150 | UCI QUIRURGICA CUARTO LIMPIO | 0.1°C(0.1°F) 0.1%HR | Temperatura (IN): -10°c A 50°c Temperatura (OUT): -50°c A 70°c Rango humedad relativa: 20%HR A 99%HR
241 | Termohigrómetro digital | NO APLICA | HYGRO-THERMOMETER | KEX GERMANY SH-109 | NO REGISTRA | 61151 | UCI MEDICA CUARTO LIMPIO | 0.1°C(0.1°F) 0.1%HR | Temperatura (IN): -10°c A 50°c Temperatura (OUT): -50°c A 70°c Rango humedad relativa: 20%HR A 99%HR
242 | Termohigrómetro digital | NO APLICA | HYGRO-THERMOMETER | KEX GERMANY SH-109 | NO REGISTRA | 61153 | ONCOLOGIA CONSULTA | 0.1°C(0.1°F) 0.1%HR | Temperatura (IN): -10°c A 50°c Temperatura (OUT): -50°c A 70°c Rango humedad relativa: 20%HR A 99%HR
243 | Termohigrómetro digital | NO APLICA | HYGRO-THERMOMETER | KEX GERMANY SH-109 | NO REGISTRA | 61156 | UACAI CARRO DE PARO | 0.1°C(0.1°F) 0.1%HR | Temperatura (IN): -10°c A 50°c Temperatura (OUT): -50°c A 70°c Rango humedad relativa: 20%HR A 99%HR
244 | Termohigrómetro digital | NO APLICA | HYGRO-THERMOMETER | KEX GERMANY SH-109 | NO REGISTRA | 61160 | UCI MEDICA CARRO DE PARO | 0.1°C(0.1°F) 0.1%HR | Temperatura (IN): -10°c A 50°c Temperatura (OUT): -50°c A 70°c Rango humedad relativa: 20%HR A 99%HR
245 | Termohigrómetro digital | NO APLICA | HYGRO-THERMOMETER | KEX GERMANY SH-109 | NO REGISTRA | 61166 | RADIOLOGÍA (ANGIOGRAFIA) | 0.1°C(0.1°F) 0.1%HR | Temperatura (IN): -10°c A 50°c Temperatura (OUT): -50°c A 70°c Rango humedad relativa: 20%HR A 99%HR
246 | Termohigrómetro digital | NO APLICA | HYGRO-THERMOMETER | KEX GERMANY SH-109 | NO REGISTRA | 61167 | MEDICINA NUCLEAR CARRO DE PARO 3ER PISO | 0.1°C(0.1°F) 0.1%HR | Temperatura (IN): -10°c A 50°c Temperatura (OUT): -50°c A 70°c Rango humedad relativa: 20%HR A 99%HR
247 | Termohigrómetro digital | NO APLICA | HYGRO-THERMOMETER | KEX GERMANY SH-109 | NO REGISTRA | 61168 | MEDICINA NUCLEAR CARRO DE PARO 2DO PISO | 0.1°C(0.1°F) 0.1%HR | Temperatura (IN): -10°c A 50°c Temperatura (OUT): -50°c A 70°c Rango humedad relativa: 20%HR A 99%HR
248 | Termohigrómetro digital | NO APLICA | HYGRO-THERMOMETER | KEX GERMANY SH-109 | NO REGISTRA | 61169 | CONSULTA GINECOLOGÍA GABINETE DE INSUMOS | 0.1°C(0.1°F) 0.1%HR | Temperatura (IN): -10°c A 50°c Temperatura (OUT): -50°c A 70°c Rango humedad relativa: 20%HR A 99%HR
249 | Termohigrómetro digital | NO APLICA | HYGRO-THERMOMETER | KEX GERMANY SH-109 | NO REGISTRA | 61170 | HEMATOLOGIA CUARTO DE PROCEDIMIENTOS | 0.1°C(0.1°F) 0.1%HR | Temperatura (IN): -10°c A 50°c Temperatura (OUT): -50°c A 70°c Rango humedad relativa: 20%HR A 99%HR
250 | Termohigrómetro digital | NO APLICA | HYGRO-THERMOMETER | KEX GERMANY SH-109 | NO REGISTRA | 61171 | CONSULTA SENO | 0.1°C(0.1°F) 0.1%HR | Temperatura (IN): -10°c A 50°c Temperatura (OUT): -50°c A 70°c Rango humedad relativa: 20%HR A 99%HR
251 | Termohigrómetro digital | NO APLICA | HYGRO-THERMOMETER | KEX GERMANY SH-109 | NO REGISTRA | 61172 | CONSULTA ORTOPEDIA | 0.1°C(0.1°F) 0.1%HR | Temperatura (IN): -10°c A 50°c Temperatura (OUT): -50°c A 70°c Rango humedad relativa: 20%HR A 99%HR
252 | Termohigrómetro digital | NO APLICA | HYGRO-THERMOMETER | KEX GERMANY SH-109 | NO REGISTRA | 61173 | CONSULTA CIRUGIA DE TÓRAX | 0.1°C(0.1°F) 0.1%HR | Temperatura (IN): -10°c A 50°c Temperatura (OUT): -50°c A 70°c Rango humedad relativa: 20%HR A 99%HR
253 | Termohigrómetro digital | NO APLICA | HYGRO-THERMOMETER | KEX GERMANY SH-109 | NO REGISTRA | 61174 | ATENCIÓN DOMICILIARIA | 0.1°C(0.1°F) 0.1%HR | Temperatura (IN): -10°c A 50°c Temperatura (OUT): -50°c A 70°c Rango humedad relativa: 20%HR A 99%HR
254 | Termohigrómetro digital | NO APLICA | HYGRO-THERMOMETER | KEX GERMANY SH-109 | NO REGISTRA | 61175 | RADIOFARMACIA | 0.1°C(0.1°F) 0.1%HR | Temperatura (IN): -10°c A 50°c Temperatura (OUT): -50°c A 70°c Rango humedad relativa: 20%HR A 99%HR
255 | Termohigrómetro digital | NO APLICA | HYGRO-THERMOMETER | KEX GERMANY SH-109 | NO REGISTRA | 61176 | RADIOFARMACIA | 0.1°C(0.1°F) 0.1%HR | Temperatura (IN): -10°c A 50°c Temperatura (OUT): -50°c A 70°c Rango humedad relativa: 20%HR A 99%HR
256 | Termohigrómetro digital | NO APLICA | HYGRO-THERMOMETER | KEX GERMANY SH-109 | NO REGISTRA | 61177 | GABINETE CUIDADOS PALIATIVOS | 0.1°C(0.1°F) 0.1%HR | Temperatura (IN): -10°c A 50°c Temperatura (OUT): -50°c A 70°c Rango humedad relativa: 20%HR A 99%HR
257 | Termohigrómetro digital | NO APLICA | HYGRO-THERMOMETER | KEX GERMANY SH-109 | NO REGISTRA | 61178 | ATENCIÓN DOMICILIARIA | 0.1°C(0.1°F) 0.1%HR | Temperatura (IN): -10°c A 50°c Temperatura (OUT): -50°c A 70°c Rango humedad relativa: 20%HR A 99%HR
258 | Termohigrómetro digital | NO APLICA | HYGRO-THERMOMETER | KEX GERMANY SH-109 | NO REGISTRA | 61179 | GASTROENTEROLOGÍA ALMACEN | 0.1°C(0.1°F) 0.1%HR | Temperatura (IN): -10°c A 50°c Temperatura (OUT): -50°c A 70°c Rango humedad relativa: 20%HR A 99%HR
259 | Termohigrómetro digital | NO APLICA | HYGRO-THERMOMETER | KEX GERMANY SH-109 | NO REGISTRA | 61180 | ATENCIÓN DOMICILIARIA | 0.1°C(0.1°F) 0.1%HR | Temperatura (IN): -10°c A 50°c Temperatura (OUT): -50°c A 70°c Rango humedad relativa: 20%HR A 99%HR
260 | Termohigrómetro digital | NO APLICA | HYGRO-THERMOMETER | KEX GERMANY SH-109 | NO REGISTRA | 69987 | ATENCIÓN DOMICILIARIA | 0.1°C(0.1°F) 0.1%HR | Temperatura (IN): -10°c A 50°c Temperatura (OUT): -50°c A 70°c Rango humedad relativa: 20%HR A 99%HR
261 | Termómetro digital | NO APLICA | EXTECH | TM20 | TM20-003 | 70430 | FARMACIA | 0.1°C /°F | ‐40 a 70°C (‐40 a 158°F)
262 | Termómetro digital | NO APLICA | EXTECH | TM20 | TM20-004 | 70431 | FARMACIA | 0.1°C /°F | ‐40 a 70°C (‐40 a 158°F)
263 | Termómetro digital | NO APLICA | EXTECH | TM20 | TM20-005 | 70432 | PATOLOGÍA (ADN-VPH) | 0.1°C /°F | ‐40 a 70°C (‐40 a 158°F)
264 | Termómetro digital | NO APLICA | EXTECH | TM20 | TM20-006 | 70433 | PATOLOGÍA (ADN-VPH) | 0.1°C /°F | ‐40 a 70°C (‐40 a 158°F)
265 | Termómetro digital | NO APLICA | EXTECH | TM20 | TM20-007 | 70434 | PATOLOGÍA (ADN-VPH) | 0.1°C /°F | ‐40 a 70°C (‐40 a 158°F)
266 | Termómetro digital de paciente | IIA | WELCH ALLYN | SURETEM PLUS 692 | 16203780 | 60115 | HOSPITALIZACIÓN 4TO OCCIDENTE | 0,1°C | 26,7 a 43,3°C (80,0°F a 110,0°F)
267 | Termómetro digital de paciente | IIA | WELCH ALLYN | SURETEM PLUS 692 | 16203781 | 60116 | SALAS DE CIRUGÍA | 0,1°C | 26,7 a 43,3°C (80,0°F a 110,0°F)
268 | Termómetro digital de paciente | IIA | WELCH ALLYN | SURETEM PLUS 692 | 16203783 | 60117 | GAICA | 0,1°C | 26,7 a 43,3°C (80,0°F a 110,0°F)
269 | Termómetro digital de paciente | IIA | WELCH ALLYN | SURETEM PLUS 692 | 16270391 | 60089 | HOSPITALIZACIÓN 3RO OCCIDENTE | 0,1°C | 26,7 a 43,3°C (80,0°F a 110,0°F)
270 | Termómetro digital de paciente | IIA | WELCH ALLYN | SURETEM PLUS 692 | 16270392 | 60090 | HOSPITAL DÍA | 0,1°C | 26,7 a 43,3°C (80,0°F a 110,0°F)
271 | Termómetro digital de paciente | IIA | WELCH ALLYN | SURETEM PLUS 692 | 16270397 | 60092 | HOSPITALIZACIÓN 4TO NORTE | 0,1°C | 26,7 a 43,3°C (80,0°F a 110,0°F)
272 | Termómetro digital de paciente | IIA | WELCH ALLYN | SURETEM PLUS 692 | 16270398 | 60093 | HOSPITALIZACIÓN 4TO ORIENTE | 0,1°C | 26,7 a 43,3°C (80,0°F a 110,0°F)
273 | Termómetro digital de paciente | IIA | WELCH ALLYN | SURETEM PLUS 692 | 16270399 | 60094 | HOSPITALIZACIÓN 4TO SUR | 0,1°C | 26,7 a 43,3°C (80,0°F a 110,0°F)
274 | Termómetro digital de paciente | IIA | WELCH ALLYN | SURETEM PLUS 692 | 16270406 | 60097 | HOSPITAL DÍA ADULTO | 0,1°C | 26,7 a 43,3°C (80,0°F a 110,0°F)
275 | Termómetro digital de paciente | IIA | WELCH ALLYN | SURETEM PLUS 692 | 16270407 | 60098 | HOSPITAL DÍA ADULTO | 0,1°C | 26,7 a 43,3°C (80,0°F a 110,0°F)
276 | Termómetro digital de paciente | IIA | WELCH ALLYN | SURETEM PLUS 692 | 16270408 | 60099 | UCI MEDICA | 0,1°C | 26,7 a 43,3°C (80,0°F a 110,0°F)
277 | Termómetro digital de paciente | IIA | WELCH ALLYN | SURETEM PLUS 692 | 16270409 | 60095 | HOSPITALIZACIÓN 4TO SUR | 0,1°C | 26,7 a 43,3°C (80,0°F a 110,0°F)
278 | Termómetro digital de paciente | IIA | WELCH ALLYN | SURETEM PLUS 692 | 16203716 | 60100 | UCI MEDICA | 0,1°C | 26,7 a 43,3°C (80,0°F a 110,0°F)
279 | Termómetro digital de paciente | IIA | WELCH ALLYN | SURETEM PLUS 692 | 16203718 | 60101 | SALAS DE CIRUGÍA | 0,1°C | 26,7 a 43,3°C (80,0°F a 110,0°F)
280 | Termómetro digital de paciente | IIA | WELCH ALLYN | SURETEM PLUS 692 | 16203754 | 60102 | HOSPITALIZACIÓN 6TO PEDIATRIA | 0,1°C | 26,7 a 43,3°C (80,0°F a 110,0°F)
281 | Termómetro digital de paciente | IIA | WELCH ALLYN | SURETEM PLUS 692 | 16203756 | 60103 | UCI QUIRURGICA | 0,1°C | 26,7 a 43,3°C (80,0°F a 110,0°F)
282 | Termómetro digital de paciente | IIA | WELCH ALLYN | SURETEM PLUS 692 | 16203759 | 60104 | HOSPITAL DÍA PEDIATRIA | 0,1°C | 26,7 a 43,3°C (80,0°F a 110,0°F)
283 | Termómetro digital de paciente | IIA | WELCH ALLYN | SURETEM PLUS 692 | 16203761 | 60105 | GAICA | 0,1°C | 26,7 a 43,3°C (80,0°F a 110,0°F)
284 | Termómetro digital de paciente | IIA | WELCH ALLYN | SURETEM PLUS 692 | 16203764 | 60106 | HOSPITAL DÍA ADULTO | 0,1°C | 26,7 a 43,3°C (80,0°F a 110,0°F)
285 | Termómetro digital de paciente | IIA | WELCH ALLYN | SURETEM PLUS 692 | 16203765 | 60107 | HOSPITALIZACIÓN 3RO OCCIDENTE | 0,1°C | 26,7 a 43,3°C (80,0°F a 110,0°F)
286 | Termómetro digital de paciente | IIA | WELCH ALLYN | SURETEM PLUS 692 | 16203766 | 60108 | UCI QUIRURGICA | 0,1°C | 26,7 a 43,3°C (80,0°F a 110,0°F)
287 | Termómetro digital de paciente | IIA | WELCH ALLYN | SURETEM PLUS 692 | 16203768 | 60109 | UCI PEDIATRICA | 0,1°C | 26,7 a 43,3°C (80,0°F a 110,0°F)
288 | Termómetro digital de paciente | IIA | WELCH ALLYN | SURETEM PLUS 692 | 16203771 | 60110 | UACAI | 0,1°C | 26,7 a 43,3°C (80,0°F a 110,0°F)
289 | Termómetro digital de paciente | IIA | WELCH ALLYN | SURETEM PLUS 692 | 16203772 | 60112 | SALAS DE CIRUGÍA | 0,1°C | 26,7 a 43,3°C (80,0°F a 110,0°F)
290 | Termómetro digital de paciente | IIA | WELCH ALLYN | SURETEM PLUS 692 | 16203777 | 60111 | HOSPITALIZACIÓN 6TO PEDIATRIA | 0,1°C | 26,7 a 43,3°C (80,0°F a 110,0°F)
291 | Termómetro digital de paciente | IIA | WELCH ALLYN | SURETEM PLUS 692 | 16203778 | 60113 | HOSPITALIZACIÓN 4TO ORIENTE | 0,1°C | 26,7 a 43,3°C (80,0°F a 110,0°F)
292 | Termómetro digital de paciente | IIA | WELCH ALLYN | SURETEM PLUS 692 | 16203779 | 60114 | HOSPITALIZACIÓN 4TO ORIENTE | 0,1°C | 26,7 a 43,3°C (80,0°F a 110,0°F)
293 | Termómetro digital de paciente | IIA | WELCH ALLYN | SURETEM PLUS 692 | 16270394 | 60091 | HOSPITAL DÍA ADULTO | 0,1°C | 26,7 a 43,3°C (80,0°F a 110,0°F)
294 | Termómetro digital de paciente | IIA | WELCH ALLYN | SURETEM PLUS 692 | 16203694 | 61742 | GASTROENTEROLOGIA | 0,1°C | 26,7 a 43,3°C (80,0°F a 110,0°F)
295 | Termómetro digital de paciente | IIA | WELCH ALLYN | SURETEM PLUS 692 | 16203689 | 61737 | CABEZA Y CUELLO | 0,1°C | 26,7 a 43,3°C (80,0°F a 110,0°F)
296 | Termómetro digital de paciente | IIA | WELCH ALLYN | SURETEM PLUS 692 | 16270365 | 61741 | PALIATIVO | 0,1°C | 26,7 a 43,3°C (80,0°F a 110,0°F)
297 | Termómetro digital de paciente | IIA | WELCH ALLYN | SURETEM PLUS 692 | 16203706 | 61739 | SENO Y TEJIDOS BLANDOS | 0,1°C | 26,7 a 43,3°C (80,0°F a 110,0°F)
298 | Termómetro digital de paciente | IIA | WELCH ALLYN | SURETEM PLUS 692 | 16270380 | 61740 | UROLOGIA CONSULTA | 0,1°C | 26,7 a 43,3°C (80,0°F a 110,0°F)
299 | Termómetro digital de paciente | IIA | WELCH ALLYN | SURETEM PLUS 692 | 16203693 | 61733 | RADIOTERAPIA | 0,1°C | 26,7 a 43,3°C (80,0°F a 110,0°F)
300 | Termómetro digital de paciente | IIA | WELCH ALLYN | SURETEM PLUS 692 | 16270377 | 61735 | HEMATOLOGIA CONSUTA | 0,1°C | 26,7 a 43,3°C (80,0°F a 110,0°F)
301 | Termómetro digital de paciente | IIA | WELCH ALLYN | SURETEM PLUS 692 | 16203696 | 61736 | ONCOLOGIA CONSULTA | 0,1°C | 26,7 a 43,3°C (80,0°F a 110,0°F)
302 | Termómetro digital de paciente | IIA | WELCH ALLYN | SURETEM PLUS 692 | 16270378 | 61734 | TORAX CONSULTA | 0,1°C | 26,7 a 43,3°C (80,0°F a 110,0°F)
303 | Termómetro digital de paciente | IIA | WELCH ALLYN | SURETEM PLUS 692 | 16203704 | 61738 | UACAI | 0,1°C | 26,7 a 43,3°C (80,0°F a 110,0°F)
304 | Termómetro digital de paciente | IIA | WELCH ALLYN | SURETEM PLUS 692 | 18173853 | 68489 | GAICA | 0,1°C | 26,7 a 43,3°C (80,0°F a 110,0°F)
305 | Termómetro digital de paciente | IIA | WELCH ALLYN | SURETEM PLUS 692 | 18198190 | 68494 | CUIDADOS PALIATIVOS | 0,1°C | 26,7 a 43,3°C (80,0°F a 110,0°F)
306 | Termómetro digital de paciente | IIA | WELCH ALLYN | SURETEM PLUS 692 | 18173844 | 68485 | GAICA | 0,1°C | 26,7 a 43,3°C (80,0°F a 110,0°F)
307 | Termómetro digital de paciente | IIA | WELCH ALLYN | SURETEM PLUS 692 | 18198179 | 68488 | NO REGISTRA | 0,1°C | 26,7 a 43,3°C (80,0°F a 110,0°F)
308 | Termómetro digital de paciente | IIA | WELCH ALLYN | SURETEM PLUS 692 | 18158075 | 68495 | EN BODEGA DE BIOMEDICA | 0,1°C | 26,7 a 43,3°C (80,0°F a 110,0°F)
309 | Termómetro digital de paciente | IIA | WELCH ALLYN | SURETEM PLUS 692 | 18198047 | 68490 | EN BODEGA DE BIOMEDICA | 0,1°C | 26,7 a 43,3°C (80,0°F a 110,0°F)
310 | Termómetro digital de paciente | IIA | WELCH ALLYN | SURETEM PLUS 692 | 18173669 | 68487 | GAICA | 0,1°C | 26,7 a 43,3°C (80,0°F a 110,0°F)
311 | Termómetro digital de paciente | IIA | WELCH ALLYN | SURETEM PLUS 692 | 18198071 | 68486 | GAICA | 0,1°C | 26,7 a 43,3°C (80,0°F a 110,0°F)
312 | Termómetro digital de paciente | IIA | WELCH ALLYN | SURETEM PLUS 692 | 18158095 | 68491 | EN BODEGA DE BIOMEDICA | 0,1°C | 26,7 a 43,3°C (80,0°F a 110,0°F)
313 | Termómetro digital de paciente | IIA | WELCH ALLYN | SURETEM PLUS 692 | 18158142 | 68483 | CABEZA Y CUELLO (TOMA DE SIGNOS) | 0,1°C | 26,7 a 43,3°C (80,0°F a 110,0°F)
314 | Termómetro digital de paciente | IIA | WELCH ALLYN | SURETEM PLUS 692 | 18117408 | 68492 | GAICA | 0,1°C | 26,7 a 43,3°C (80,0°F a 110,0°F)
315 | Termómetro digital de paciente | IIA | WELCH ALLYN | SURETEM PLUS 692 | 18117458 | 68493 | GAICA | 0,1°C | 26,7 a 43,3°C (80,0°F a 110,0°F)
316 | Termómetro digital de paciente | IIA | WELCH ALLYN | SURETEM PLUS 692 | 18483990 | 70026 | HOSPITALIZACIÓN 3RO ORIENTE | 0,1°C | 26,7 a 43,3°C (80,0°F a 110,0°F)
317 | Termómetro digital de paciente | IIA | WELCH ALLYN | SURETEM PLUS 692 | 18497952 | 70027 | HOSPITALIZACIÓN 3RO ORIENTE | 0,1°C | 26,7 a 43,3°C (80,0°F a 110,0°F)
318 | Regulador de vacío | IIA | CHEMETRON | 22-12-0100 0612 | NO REGISTRA | NO REGISTRA | HOSPITALIZACIÓN 4 ORIENTE | 5mmHg | 0-300mmHg
319 | Regulador de vacío | IIA | CHEMETRON | 22-12-0100 0612 | NO REGISTRA | 68602-5 | SALAS DE CIRUGIA (RECUPERACIÓN) | 5mmHg | 0-300mmHg
320 | Regulador de vacío | IIA | CHEMETRON | 22-12-0100 0612 | NO REGISTRA | 68602-6 | SALAS DE CIRUGIA (RECUPERACIÓN) | 5mmHg | 0-300mmHg
321 | Regulador de vacío | IIA | CHEMETRON | 22-12-0100 0612 | NO REGISTRA | 68602-7 | SALAS DE CIRUGIA (RECUPERACIÓN) | 5mmHg | 0-300mmHg
322 | Regulador de vacío | IIA | CHEMETRON | 22-12-0100 0612 | NO REGISTRA | 68602-4 | SALAS DE CIRUGIA (RECUPERACIÓN) | 5mmHg | 0-300mmHg
323 | Regulador de vacío | IIA | CHEMETRON | 22-13-0100 0812 | NO REGISTRA | 68602-8 | SALAS DE CIRUGIA (RECUPERACIÓN) | 5mmHg | 0-300mmHg
324 | Regulador de vacío | IIA | CHEMETRON | 22-13-0100 0812 | NO REGISTRA | 68602-10 | SALAS DE CIRUGIA (RECUPERACIÓN) | 5mmHg | 0-300mmHg
325 | Regulador de vacío | IIA | CHEMETRON | 22-13-0100 0812 | NO REGISTRA | 68602-9 | SALAS DE CIRUGIA (RECUPERACIÓN) | 5mmHg | 0-300mmHg
326 | Regulador de vacío | IIA | CHEMETRON | 22-12-0100 0612 | NO REGISTRA | 68602-2 | SALAS DE CIRUGIA (RECUPERACIÓN) | 5mmHg | 0-300mmHg
327 | Regulador de vacío | IIA | CHEMETRON | 22-12-0100 0812 | NO REGISTRA | 68602-12 | SALAS DE CIRUGIA (RECUPERACIÓN) | 5mmHg | 0-300mmHg
328 | Regulador de vacío | IIA | CHEMETRON | 22-13-0100 0812 | NO REGISTRA | 68602-13 | SALAS DE CIRUGIA (RECUPERACIÓN) | 5mmHg | 0-300mmHg
329 | Regulador de vacío | IIA | CHEMETRON | 22-13-0100 0812 | NO REGISTRA | 68602-14 | SALAS DE CIRUGIA (RECUPERACIÓN) | 5mmHg | 0-300mmHg
330 | Regulador de vacío | IIA | CHEMETRON | 22-12-0100 0812 | NO REGISTRA | 68602-15 | SALAS DE CIRUGIA (RECUPERACIÓN) | 5mmHg | 0-300mmHg
331 | Regulador de vacío | IIA | CHEMETRON | 22-12-0100 0812 | NO REGISTRA | 68602-17 | SALAS DE CIRUGIA (RECUPERACIÓN) | 5mmHg | 0-300mmHg
332 | Regulador de vacío | IIA | AMVEX | NO REGISTRA | VRAO5604EK | 68402-14 | UCI QUIRURGICA | 5mmHg | 0-300mmHg
333 | Regulador de vacío | IIA | AMVEX | NO REGISTRA | VRAO5559EK | 68402-15 | UCI QUIRURGICA | 5mmHg | 0-300mmHg
334 | Regulador de vacío | IIA | AMVEX | NO REGISTRA | VRAO5603EK | 68402-20 | UCI PEDIATRICA | 5mmHg | 0-300mmHg
335 | Regulador de vacío | IIA | AMVEX | NO REGISTRA | VRAO5541EK | 68402-24 | UCI INTERMEDIA PEDIATRICA | 5mmHg | 0-300mmHg
336 | Regulador de vacío | IIA | CHEMETRON | 22-12-0100 | NO REGISTRA | 68402-26 | UCI MEDICA | 5mmHg | 0-300mmHg
337 | Regulador de vacío | IIA | AMVEX | NO REGISTRA | VRAO5601EK | 68402-28 | UCI MEDICA | 5mmHg | 0-300mmHg
338 | Regulador de vacío | IIA | AMVEX | NO REGISTRA | VRAO5602EK | 68402-25 | UCI MEDICA | 5mmHg | 0-300mmHg
339 | Regulador de vacío | IIA | CHEMETRON | 22-12-0100 | NO REGISTRA | 68616-1 | HOSPITALIZACIÓN PEDIATRICA | 5mmHg | 0-300mmHg
340 | Regulador de vacío | IIA | CHEMETRON | 22-12-0100 | NO REGISTRA | 68616-0 | HOSPITALIZACIÓN PEDIATRICA | 5mmHg | 0-300mmHg
341 | Regulador de vacío | IIA | CHEMETRON | 22-12-0100 | NO REGISTRA | 68616-2 | HOSPITALIZACIÓN PEDIATRICA | 5mmHg | 0-300mmHg
342 | Regulador de vacío | IIA | CHEMETRON | 22-12-0100 | NO REGISTRA | 68616-3 | HOSPITALIZACIÓN PEDIATRICA | 5mmHg | 0-300mmHg
343 | Regulador de vacío | IIA | CHEMETRON | 22-12-0100 | NO REGISTRA | 68616-4 | HOSPITALIZACIÓN PEDIATRICA | 5mmHg | 0-300mmHg
344 | Regulador de vacío | IIA | CHEMETRON | 22-12-0100 | NO REGISTRA | 68616-5 | HOSPITALIZACIÓN PEDIATRICA | 5mmHg | 0-300mmHg
345 | Regulador de vacío | IIA | CHEMETRON | 22-12-0100 | NO REGISTRA | 68616-6 | HOSPITALIZACIÓN PEDIATRICA | 5mmHg | 0-300mmHg
346 | Regulador de vacío | IIA | CHEMETRON | 22-12-0100 | NO REGISTRA | 68616-7 | HOSPITALIZACIÓN PEDIATRICA | 5mmHg | 0-300mmHg
347 | Regulador de vacío | IIA | CHEMETRON | 22-12-0100 | NO REGISTRA | 68616-8 | HOSPITALIZACIÓN PEDIATRICA | 5mmHg | 0-300mmHg
348 | Regulador de vacío | IIA | CHEMETRON | 22-12-0100 | NO REGISTRA | 68616-9 | HOSPITALIZACIÓN PEDIATRICA | 5mmHg | 0-300mmHg
349 | Regulador de vacío | IIA | CHEMETRON | 22-12-0100 | NO REGISTRA | 68616-10 | HOSPITALIZACIÓN PEDIATRICA | 5mmHg | 0-300mmHg
350 | Regulador de vacío | IIA | CHEMETRON | 22-12-0100 | NO REGISTRA | 68616-11 | HOSPITALIZACIÓN PEDIATRICA | 5mmHg | 0-300mmHg
351 | Regulador de vacío | IIA | CHEMETRON | 22-13-1108 | NO REGISTRA | 68616-12 | HOSPITALIZACIÓN PEDIATRICA | 5mmHg | 0-300mmHg
352 | Regulador de vacío | IIA | CHEMETRON | 22-12-0100 | NO REGISTRA | 68616-13 | HOSPITALIZACIÓN PEDIATRICA | 5mmHg | 0-300mmHg
353 | Regulador de vacío | IIA | CHEMETRON | 22-12-0100 | NO REGISTRA | 68616-14 | HOSPITALIZACIÓN PEDIATRICA | 5mmHg | 0-300mmHg
354 | Regulador de vacío | IIA | CHEMETRON | 22-12-0100 | NO REGISTRA | 68616-16 | HOSPITALIZACIÓN PEDIATRICA | 5mmHg | 0-300mmHg
355 | Regulador de vacío | IIA | CHEMETRON | 22-12-0100 | NO REGISTRA | 68616-17 | HOSPITALIZACIÓN PEDIATRICA | 5mmHg | 0-300mmHg
356 | Regulador de vacío | IIA | CHEMETRON | 22-12-0100 | NO REGISTRA | 68616-18 | HOSPITALIZACIÓN PEDIATRICA | 5mmHg | 0-300mmHg
357 | Regulador de vacío | IIA | CHEMETRON | 22-12-0100 | NO REGISTRA | 68616-19 | HOSPITALIZACIÓN PEDIATRICA | 5mmHg | 0-300mmHg
358 | Regulador de vacío | IIA | CHEMETRON | 22-12-0100 | NO REGISTRA | 68616-20 | HOSPITALIZACIÓN PEDIATRICA | 5mmHg | 0-300mmHg
359 | Regulador de vacío | IIA | CHEMETRON | 22-12-0100 | NO REGISTRA | 68616-21 | HOSPITALIZACIÓN PEDIATRICA | 5mmHg | 0-300mmHg
360 | Regulador de vacío | IIA | CHEMETRON | 22-12-0100 | NO REGISTRA | 68616-22 | HOSPITALIZACIÓN PEDIATRICA | 5mmHg | 0-300mmHg
361 | Regulador de vacío | IIA | CHEMETRON | 22-12-0100 | NO REGISTRA | 68616-23 | HOSPITALIZACIÓN PEDIATRICA | 5mmHg | 0-300mmHg
362 | Regulador de vacío | IIA | CHEMETRON | 22-12-0100 | NO REGISTRA | 68160-0 | HOSPITALIZACIÓN 3 OCCIDENTE | 5mmHg | 0-300mmHg
363 | Regulador de vacío | IIA | CHEMETRON | 22-12-0100 | NO REGISTRA | 68160-1 | HOSPITALIZACIÓN 3 OCCIDENTE | 5mmHg | 0-300mmHg
364 | Regulador de vacío | IIA | CHEMETRON | 22-12-0100 | NO REGISTRA | 68160-2 | HOSPITALIZACIÓN 3 OCCIDENTE | 5mmHg | 0-300mmHg
365 | Regulador de vacío | IIA | CHEMETRON | 22-12-0100 | NO REGISTRA | 68160-5 | HOSPITALIZACIÓN 3 OCCIDENTE | 5mmHg | 0-300mmHg
366 | Regulador de vacío | IIA | CHEMETRON | 22-12-0100 | NO REGISTRA | 68160-6 | HOSPITALIZACIÓN 3 OCCIDENTE | 5mmHg | 0-300mmHg
367 | Regulador de vacío | IIA | CHEMETRON | 22-12-0100 | NO REGISTRA | 68160-7 | HOSPITALIZACIÓN 3 OCCIDENTE | 5mmHg | 0-300mmHg
368 | Regulador de vacío | IIA | CHEMETRON | 22-12-0100 | NO REGISTRA | 68160-8 | HOSPITALIZACIÓN 3 OCCIDENTE | 5mmHg | 0-300mmHg
369 | Regulador de vacío | IIA | CHEMETRON | 22-12-0100 | NO REGISTRA | 68160-9 | HOSPITALIZACIÓN 3 OCCIDENTE | 5mmHg | 0-300mmHg
370 | Regulador de vacío | IIA | GENTEC | 882VR-300-00-T | 61K-17110234/075 | 68402-21 | UCI PEDIATRICA | 5mmHg | 0-300mmHg
371 | Regulador de vacío | IIA | GENTEC | 882VR-300-00-T | 61K-17110234/119 | 68402-6 | UCI MEDICA | 5mmHg | 0-300mmHg
372 | Regulador de vacío | IIA | GENTEC | 882VR-300-00-T | 40 | 68569-0 | UCI MEDICA | 5mmHg | 0-300mmHg
373 | Regulador de vacío | IIA | GENTEC | 882VR-300-00-T | 54 | 68053-25 | GAICA | 5mmHg | 0-300mmHg
374 | Regulador de vacío | IIA | GENTEC | 882VR-300-00-T | 61K-17110234/048 | 68053-2 | GAICA | 5mmHg | 0-300mmHg
375 | Regulador de vacío | IIA | GENTEC | 882VR-300-00-T | 61G-17100013/044 | 68053-9 | GAICA | 5mmHg | 0-300mmHg
376 | Regulador de vacío | IIA | GENTEC | 882VR-300-00-T | 61K-17110234/118 | 68053-36 | GAICA | 5mmHg | 0-300mmHg
377 | Regulador de vacío | IIA | GENTEC | 882VR-300-00-T | 61K-17110234/078 | 68053-39 | GAICA | 5mmHg | 0-300mmHg
378 | Regulador de vacío | IIA | GENTEC | 882VR-300-00-T | 61K-17110234/053 | 68053-4 | GAICA | 5mmHg | 0-300mmHg
379 | Regulador de vacío | IIA | GENTEC | 882VR-300-00-T | 61K-17110234/113 | 68053-43 | GAICA | 5mmHg | 0-300mmHg
380 | Regulador de vacío | IIA | GENTEC | 882VR-300-00-T | 61G-17100013/041 | 68053-10 | GAICA | 5mmHg | 0-300mmHg
381 | Regulador de vacío | IIA | GENTEC | 882VR-300-00-T | 61K-18020045/041 | 68053-35 | GAICA | 5mmHg | 0-300mmHg
382 | Regulador de vacío | IIA | GENTEC | 882VR-300-00-T | 61K-17110234/107 | 68053-42 | GAICA | 5mmHg | 0-300mmHg
383 | Regulador de vacío | IIA | GENTEC | 882VR-300-00-T | 61K-17110234/013 | 68053-50 | GAICA | 5mmHg | 0-300mmHg
384 | Regulador de vacío | IIA | GENTEC | 882VR-300-00-T | 61K-17110234/058 | 68053-5 | GAICA | 5mmHg | 0-300mmHg
385 | Regulador de vacío | IIA | GENTEC | 882VR-300-00-T | 61K-17110234/037 | 68053-41 | GAICA | 5mmHg | 0-300mmHg
386 | Regulador de vacío | IIA | GENTEC | 882VR-300-00-T | 61K-17110234/024 | 68053-24 | GAICA | 5mmHg | 0-300mmHg
387 | Regulador de vacío | IIA | GENTEC | 882VR-300-00-T | 61K-18020045/020 | 68056-37 | GAICA | 5mmHg | 0-300mmHg
388 | Regulador de vacío | IIA | GENTEC | 882VR-300-CH-T | 61G-17100023/081 | 68053-30 | GAICA | 5mmHg | 0-300mmHg
389 | Regulador de vacío | IIA | GENTEC | 882VR-300-CH-T | 61K-17110234/015 | 68053-32 | GAICA | 5mmHg | 0-300mmHg
390 | Regulador de vacío | IIA | GENTEC | 882VR-300-00-T | 61K-17110234/026 | 68053-6 | GAICA | 5mmHg | 0-300mmHg
391 | Regulador de vacío | IIA | GENTEC | 882VR-300-00-T | 61K-17110234/059 | 68053-17 | GAICA | 5mmHg | 0-300mmHg
392 | Regulador de vacío | IIA | GENTEC | 882VR-300-00-T | 61K-18020045/055 | 68053-13 | GAICA | 5mmHg | 0-300mmHg
393 | Regulador de vacío | IIA | GENTEC | 882VR-300-00-T | 61K-17110234/072 | 68053-45 | GAICA | 5mmHg | 0-300mmHg
394 | Regulador de vacío | IIA | GENTEC | 882VR-300-CH-T | 61G-17100023/145 | 68053-7 | GAICA | 5mmHg | 0-300mmHg
395 | Regulador de vacío | IIA | GENTEC | 882VR-300-00-T | 61K-17110234/055 | 68053-3 | GAICA | 5mmHg | 0-300mmHg
396 | Regulador de vacío | IIA | GENTEC | 882VR-300-00-T | 61K-17110234/011 | 68053-16 | GAICA | 5mmHg | 0-300mmHg
397 | Regulador de vacío | IIA | GENTEC | 882VR-300-00-T | 61K-17110234/046 | 68053-31 | GAICA | 5mmHg | 0-300mmHg
398 | Regulador de vacío | IIA | GENTEC | 882VR-300-00-T | 61K-17110234/076 | 68053-40 | GAICA | 5mmHg | 0-300mmHg
399 | Regulador de vacío | IIA | GENTEC | 882VR-300-00-T | 61K-17110234/067 | 68053-47 | GAICA | 5mmHg | 0-300mmHg
400 | Regulador de vacío | IIA | GENTEC | 882VR-300-00-T | 61K-17110234/006 | 68053-33 | GAICA | 5mmHg | 0-300mmHg
401 | Regulador de vacío | IIA | GENTEC | 882VR-300-00-T | 61K-17110234/077 | 68053-20 | GAICA | 5mmHg | 0-300mmHg
402 | Regulador de vacío | IIA | GENTEC | 882VR-300-00-T | 61K-17110234/074 | 68053-19 | GAICA | 5mmHg | 0-300mmHg
403 | Regulador de vacío | IIA | GENTEC | 882VR-300-00-T | 61G-17100023/108 | 68053-29 | GAICA | 5mmHg | 0-300mmHg
404 | Regulador de vacío | IIA | CHEMETRON | 22-12-0100 | NO REGISTRA | 68160-10 | HOSPITALIZACIÓN 3 OCCIDENTE | 5mmHg | 0-300mmHg
405 | Regulador de vacío | IIA | CHEMETRON | 22-12-0100 | NO REGISTRA | 68160-12 | HOSPITALIZACIÓN 3 OCCIDENTE | 5mmHg | 0-300mmHg
406 | Regulador de vacío | IIA | CHEMETRON | 22-12-0100 | NO REGISTRA | 68160-13 | HOSPITALIZACIÓN 3 OCCIDENTE | 5mmHg | 0-300mmHg
407 | Regulador de vacío | IIA | CHEMETRON | 22-12-0100 | NO REGISTRA | 68160-15 | HOSPITALIZACIÓN 3 OCCIDENTE | 5mmHg | 0-300mmHg
408 | Regulador de vacío | IIA | CHEMETRON | 22-12-0100 | NO REGISTRA | 68160-17 | HOSPITALIZACIÓN 3 OCCIDENTE | 5mmHg | 0-300mmHg
409 | Regulador de vacío | IIA | CHEMETRON | 22-12-0100 | NO REGISTRA | 68160-18 | HOSPITALIZACIÓN 3 OCCIDENTE | 5mmHg | 0-300mmHg
410 | Regulador de vacío | IIA | CHEMETRON | 22-12-0100 | NO REGISTRA | 68160-25 | HOSPITALIZACIÓN 3 OCCIDENTE | 5mmHg | 0-300mmHg
411 | Regulador de vacío | IIA | CHEMETRON | 22-12-0100 | NO REGISTRA | 68160-40 | HOSPITALIZACIÓN 4 ORIENTE | 5mmHg | 0-300mmHg
412 | Regulador de vacío | IIA | CHEMETRON | 22-12-0100 | NO REGISTRA | 68160-43 | HOSPITALIZACIÓN 4 ORIENTE | 5mmHg | 0-300mmHg
413 | Regulador de vacío | IIA | CHEMETRON | 22-12-0100 | NO REGISTRA | 68160-39 | HOSPITALIZACIÓN 4 ORIENTE | 5mmHg | 0-300mmHg
414 | Regulador de vacío | IIA | CHEMETRON | 22-12-0100 | NO REGISTRA | 68160-37 | HOSPITALIZACIÓN 4 ORIENTE | 5mmHg | 0-300mmHg
415 | Regulador de vacío | IIA | CHEMETRON | 22-12-0100 | NO REGISTRA | 68160-44 | HOSPITALIZACIÓN 4 ORIENTE | 5mmHg | 0-300mmHg
416 | Regulador de vacío | IIA | CHEMETRON | 22-12-0100 | NO REGISTRA | 68160-46 | HOSPITALIZACIÓN 4 SUR | 5mmHg | 0-300mmHg
417 | Regulador de vacío | IIA | CHEMETRON | 22-12-0100 | NO REGISTRA | 68160-45 | HOSPITALIZACIÓN 4 ORIENTE | 5mmHg | 0-300mmHg
418 | Regulador de vacío | IIA | CHEMETRON | 22-12-0100 | NO REGISTRA | 68160-47 | HOSPITALIZACIÓN 4 SUR | 5mmHg | 0-300mmHg
419 | Regulador de vacío | IIA | CHEMETRON | 22-12-0100 | NO REGISTRA | 68160-50 | HOSPITALIZACIÓN 4 ORIENTE | 5mmHg | 0-300mmHg
420 | Regulador de vacío | IIA | CHEMETRON | 22-12-0100 | NO REGISTRA | 68160-52 | HOSPITALIZACIÓN 4 SUR | 5mmHg | 0-300mmHg
421 | Regulador de vacío | IIA | CHEMETRON | 22-12-0100 | NO REGISTRA | 68160-49 | HOSPITALIZACIÓN 4 SUR | 5mmHg | 0-300mmHg
422 | Regulador de vacío | IIA | CHEMETRON | 22-12-0100 | NO REGISTRA | 68160-51 | HOSPITALIZACIÓN 4 SUR | 5mmHg | 0-300mmHg
423 | Regulador de vacío | IIA | CHEMETRON | 22-12-0100 | NO REGISTRA | 68160-53 | HOSPITALIZACIÓN 4 SUR | 5mmHg | 0-300mmHg
424 | Regulador de vacío | IIA | CHEMETRON | 22-12-0100 | NO REGISTRA | 68160-56 | HOSPITALIZACIÓN 4 OCCIDENTE | 5mmHg | 0-300mmHg
425 | Regulador de vacío | IIA | CHEMETRON | 22-12-0100 | NO REGISTRA | 68160-55 | HOSPITALIZACIÓN 4 SUR | 5mmHg | 0-300mmHg
426 | Regulador de vacío | IIA | CHEMETRON | 22-12-0100 | NO REGISTRA | 68160-54 | HOSPITALIZACIÓN 4 SUR | 5mmHg | 0-300mmHg
427 | Regulador de vacío | IIA | CHEMETRON | 22-12-0100 | NO REGISTRA | 68160-34 | HOSPITALIZACIÓN 4 ORIENTE | 5mmHg | 0-300mmHg
428 | Regulador de vacío | IIA | CHEMETRON | 22-12-0100 | NO REGISTRA | 68160-30 | HOSPITALIZACIÓN 4 ORIENTE | 5mmHg | 0-300mmHg
429 | Regulador de vacío | IIA | CHEMETRON | 22-12-0100 | NO REGISTRA | 68160-33 | HOSPITALIZACIÓN 4 ORIENTE | 5mmHg | 0-300mmHg
430 | Regulador de vacío | IIA | CHEMETRON | 22-12-0100 | NO REGISTRA | 68160-42 | HOSPITALIZACIÓN 4 ORIENTE | 5mmHg | 0-300mmHg
431 | Regulador de vacío | IIA | CHEMETRON | 22-12-0100 | NO REGISTRA | 68160-41 | HOSPITALIZACIÓN 4 ORIENTE | 5mmHg | 0-300mmHg
432 | Regulador de vacío | IIA | CHEMETRON | 22-12-0100 | NO REGISTRA | 68160-38 | HOSPITALIZACIÓN 4 ORIENTE | 5mmHg | 0-300mmHg
433 | Regulador de vacío | IIA | CHEMETRON | 22-12-0100 | NO REGISTRA | 68160-62 | HOSPITALIZACIÓN 4 SUR | 5mmHg | 0-300mmHg
434 | Regulador de vacío | IIA | CHEMETRON | 22-12-0100 | NO REGISTRA | 68160-59 | HOSPITALIZACIÓN 4 SUR | 5mmHg | 0-300mmHg
435 | Regulador de vacío | IIA | CHEMETRON | 22-12-0100 | NO REGISTRA | 68160-63 | HOSPITALIZACIÓN 4 SUR | 5mmHg | 0-300mmHg
436 | Regulador de vacío | IIA | GENTEC | 882VR-300-00-T | 61K-17110234/080 | 68053-18 | GAICA | 5mmHg | 0-300mmHg
437 | Regulador de vacío | IIA | GENTEC | 882VR-300-00-T | 61K-17110234/109 | 68053-21 | GAICA | 5mmHg | 0-300mmHg
438 | Regulador de vacío | IIA | GENTEC | 882VR-300-00-T | 61K-18020045/039 | 68053-51 | GAICA | 5mmHg | 0-300mmHg
439 | Regulador de vacío | IIA | GENTEC | 882VR-300-00-T | 61K-17110234/021 | 68053-27 | GAICA | 5mmHg | 0-300mmHg
440 | Regulador de vacío | IIA | GENTEC | 882VR-300-00-T | 61G-17100013/084 | 68053-12 | GAICA | 5mmHg | 0-300mmHg
441 | Regulador de vacío | IIA | GENTEC | 882VR-300-CH-T | 61G-17100023/124 | 68053-11 | GAICA | 5mmHg | 0-300mmHg
442 | Regulador de vacío | IIA | GENTEC | 882VR-300-00-T | 61K-17110234/062 | 68053-1 | GAICA | 5mmHg | 0-300mmHg
443 | Regulador de vacío | IIA | GENTEC | 882VR-300-00-T | 61K-17110234/010 | 68053-44 | GAICA | 5mmHg | 0-300mmHg
444 | Regulador de vacío | IIA | GENTEC | 882VR-300-00-T | 61K-17110234/033 | 68053-26 | GAICA | 5mmHg | 0-300mmHg
445 | Regulador de vacío | IIA | GENTEC | 882VR-300-00-T | 61K-17110234/068 | 68053-22 | GAICA | 5mmHg | 0-300mmHg
446 | Regulador de vacío | IIA | GENTEC | 882VR-300-00-T | 61K-18020045/048 | 68053-34 | GAICA | 5mmHg | 0-300mmHg
447 | Regulador de vacío | IIA | GENTEC | 882VR-300-CH-T | 61K-17110234/023 | 68053-8 | GAICA | 5mmHg | 0-300mmHg
448 | Regulador de vacío | IIA | GENTEC | 882VR-300-00-T | 61K-17110234/115 | 68053-15 | GAICA | 5mmHg | 0-300mmHg
449 | Regulador de vacío | IIA | GENTEC | 882VR-300-00-T | 61G-17100013/048 | 68053-14 | GAICA | 5mmHg | 0-300mmHg
450 | Regulador de vacío | IIA | GENTEC | 882VR-300-00-T | 61K-17110234/079 | 68053-23 | GAICA | 5mmHg | 0-300mmHg
451 | Regulador de vacío | IIA | GENTEC | 882VR-300-00-T | 61K-17110234/057 | 68053-46 | GAICA | 5mmHg | 0-300mmHg
452 | Regulador de vacío | IIA | GENTEC | 882VR-300-00-T | 61K-17110234/020 | 68053-49 | GAICA | 5mmHg | 0-300mmHg
453 | Regulador de vacío | IIA | GENTEC | 882VR-300-00-T | 61K-17110234/064 | 68053-48 | GAICA | 5mmHg | 0-300mmHg
454 | Regulador de vacío | IIA | GENTEC | 882VR-300-00-T | 61K-18020045/043 | 68053-52 | GAICA | 5mmHg | 0-300mmHg
455 | Regulador de vacío | IIA | GENTEC | 882VR-300-00-T | 61K-17110234/090 | 68053-53 | GAICA | 5mmHg | 0-300mmHg
456 | Regulador de vacío | IIA | CHEMETRON | 22-12-0100 | NO REGISTRA | 68160-20 | HOSPITALIZACIÓN 3 OCCIDENTE | 5mmHg | 0-300mmHg
457 | Regulador de vacío | IIA | CHEMETRON | 22-12-0100 | NO REGISTRA | 68160-21 | HOSPITALIZACIÓN 3 OCCIDENTE | 5mmHg | 0-300mmHg
458 | Regulador de vacío | IIA | CHEMETRON | 22-12-0100 | NO REGISTRA | 68160-23 | HOSPITALIZACIÓN 3 OCCIDENTE | 5mmHg | 0-300mmHg
459 | Regulador de vacío | IIA | CHEMETRON | 22-12-0100 | NO REGISTRA | 68160-77 | HOSPITALIZACIÓN 3 OCCIDENTE | 5mmHg | 0-300mmHg
460 | Regulador de vacío | IIA | CHEMETRON | 22-12-0100 | NO REGISTRA | 68160-78 | HOSPITALIZACIÓN 3 OCCIDENTE | 5mmHg | 0-300mmHg
461 | Regulador de vacío | IIA | CHEMETRON | 22-12-0100 | NO REGISTRA | 68160-26 | HOSPITALIZACIÓN 4 ORIENTE | 5mmHg | 0-300mmHg
462 | Regulador de vacío | IIA | CHEMETRON | 22-12-0100 | NO REGISTRA | 68160-27 | HOSPITALIZACIÓN 4 ORIENTE | 5mmHg | 0-300mmHg
463 | Regulador de vacío | IIA | CHEMETRON | 22-12-0100 | NO REGISTRA | 68160-28 | HOSPITALIZACIÓN 4 ORIENTE | 5mmHg | 0-300mmHg
464 | Regulador de vacío | IIA | CHEMETRON | 22-12-0100 | NO REGISTRA | 68160-31 | HOSPITALIZACIÓN 4 ORIENTE | 5mmHg | 0-300mmHg
465 | Regulador de vacío | IIA | CHEMETRON | 22-13-1108 | NO REGISTRA | 68160-29 | HOSPITALIZACIÓN 4 ORIENTE | 5mmHg | 0-300mmHg
466 | Regulador de vacío | IIA | CHEMETRON | 22-12-0100 | NO REGISTRA | 68160-32 | HOSPITALIZACIÓN 4 ORIENTE | 5mmHg | 0-300mmHg
467 | Regulador de vacío | IIA | CHEMETRON | 22-12-0100 | NO REGISTRA | 68160-35 | HOSPITALIZACIÓN 4 ORIENTE | 5mmHg | 0-300mmHg
468 | Regulador de vacío | IIA | CHEMETRON | 22-12-0100 | NO REGISTRA | 68160-68 | HOSPITALIZACIÓN 4 NORTE | 5mmHg | 0-300mmHg
469 | Regulador de vacío | IIA | CHEMETRON | 22-12-0100 | NO REGISTRA | 68160-75 | HOSPITALIZACIÓN 4 OCCIDENTE | 5mmHg | 0-300mmHg
470 | Regulador de vacío | IIA | CHEMETRON | 22-12-0100 | NO REGISTRA | 68160-74 | HOSPITALIZACIÓN 4 OCCIDENTE | 5mmHg | 0-300mmHg
471 | Regulador de vacío | IIA | CHEMETRON | 22-12-0100 | NO REGISTRA | 68160-76 | HOSPITALIZACIÓN 4 OCCIDENTE | 5mmHg | 0-300mmHg
472 | Regulador de vacío | IIA | GENTEC | 882VR-300-CH-T | 154 | NO REGISTRA | NO REGISTRA | 5mmHg | 0-300mmHg
473 | Regulador de vacío | IIA | GENTEC | 882VR-300-CH-T | 111 | NO REGISTRA | NO REGISTRA | 5mmHg | 0-300mmHg
474 | Regulador de vacío | IIA | GENTEC | 882VR-300-00-T | 61K-18050131-063 | 68686-99 | HOSPITALIZACIÓN 3 ORIENTE | 5mmHg | 0-300mmHg
475 | Regulador de vacío | IIA | GENTEC | 882VR-300-00-T | 61K-18050131-083 | 68686-89 | HOSPITALIZACIÓN 3 ORIENTE | 5mmHg | 0-300mmHg
476 | Regulador de vacío | IIA | GENTEC | 882VR-300-00-T | 61K-18070041-107 | 68686-102 | HOSPITALIZACIÓN 3 ORIENTE | 5mmHg | 0-300mmHg
477 | Regulador de vacío | IIA | GENTEC | 882VR-300-00-T | 61K-18070041-168 | 68686-100 | HOSPITALIZACIÓN 3 ORIENTE | 5mmHg | 0-300mmHg
478 | Regulador de vacío | IIA | GENTEC | 882VR-300-00-T | 61K-18050005-038 | 68686-97 | HOSPITALIZACIÓN 3 ORIENTE | 5mmHg | 0-300mmHg
479 | Regulador de vacío | IIA | GENTEC | 882VR-300-00-T | 61K-18050131-061 | 68686-94 | HOSPITALIZACIÓN 3 ORIENTE | 5mmHg | 0-300mmHg
480 | Regulador de vacío | IIA | GENTEC | 882VR-300-00-T | 61K-18050005-047 | 68686-92 | HOSPITALIZACIÓN 3 ORIENTE | 5mmHg | 0-300mmHg
481 | Regulador de vacío | IIA | GENTEC | 882VR-300-00-T | 61K-18050005-041 | 68686-96 | HOSPITALIZACIÓN 3 ORIENTE | 5mmHg | 0-300mmHg
482 | Regulador de vacío | IIA | GENTEC | 882VR-300-00-T | 61K-18050131-079 | 68686-91 | HOSPITALIZACIÓN 3 ORIENTE | 5mmHg | 0-300mmHg
483 | Regulador de vacío | IIA | GENTEC | 882VR-300-00-T | 61K-18070041-165 | 68686-98 | HOSPITALIZACIÓN 3 ORIENTE | 5mmHg | 0-300mmHg
484 | Regulador de vacío | IIA | GENTEC | 882VR-300-00-T | 61K-18070041-046 | 68686-90 | HOSPITALIZACIÓN 3 ORIENTE | 5mmHg | 0-300mmHg
485 | Regulador de vacío | IIA | GENTEC | 882VR-300-00-T | 61K-18050131-084 | 68686-93 | HOSPITALIZACIÓN 3 ORIENTE | 5mmHg | 0-300mmHg
486 | Regulador de vacío | IIA | GENTEC | 882VR-300-00-T | 61G-17100025-134 | 68686-101 | HOSPITALIZACIÓN 3 ORIENTE | 5mmHg | 0-300mmHg
487 | Regulador de vacío | IIA | GENTEC | 882VR-300-00-T | 61G-17100025-082 | 68686-88 | HOSPITALIZACIÓN 3 ORIENTE | 5mmHg | 0-300mmHg
488 | Regulador de vacío | IIA | GENTEC | 882VR-300-00-T | 61K-18050005-044 | 68686-95 | HOSPITALIZACIÓN 3 ORIENTE | 5mmHg | 0-300mmHg
489 | Termohigrómetro digital | NO APLICA | EXTECH | 42280 | 10316427 | 68424-0 | HEMATOLOGÍA CONSULTA | 0.1°C(0.1°F) 0.1%HR | Temperatura: -20 a 70°C (-4 a 144°F) Humedad: 0 a 100%
490 | Termohigrómetro digital | NO APLICA | EXTECH | 42280 | 10323736 | 69046-1 | BIOLOGÍA DEL CÁNCER | 0.1°C(0.1°F) 0.1%HR | Temperatura: -20 a 70°C (-4 a 144°F) Humedad: 0 a 100%
491 | Termohigrómetro digital | NO APLICA | EXTECH | 42280 | 10323570 | 69046-2 | BIOLOGÍA DEL CÁNCER | 0.1°C(0.1°F) 0.1%HR | Temperatura: -20 a 70°C (-4 a 144°F) Humedad: 0 a 100%
492 | Termohigrómetro digital | NO APLICA | EXTECH | 42280 | 10323795 | 69046-3 | BIOLOGÍA DEL CÁNCER | 0.1°C(0.1°F) 0.1%HR | Temperatura: -20 a 70°C (-4 a 144°F) Humedad: 0 a 100%
493 | Termohigrómetro digital | NO APLICA | EXTECH | 42280 | 10316553 | 69046-4 | BIOLOGÍA DEL CÁNCER | 0.1°C(0.1°F) 0.1%HR | Temperatura: -20 a 70°C (-4 a 144°F) Humedad: 0 a 100%
494 | Termohigrómetro digital | NO APLICA | EXTECH | 42280 | 10316747 | 69046-0 | BIOLOGÍA DEL CÁNCER | 0.1°C(0.1°F) 0.1%HR | Temperatura: -20 a 70°C (-4 a 144°F) Humedad: 0 a 100%
495 | Termohigrómetro digital | NO APLICA | EXTECH | 42280 | 10323735 | 68977-0 | MEDICINA NUCLEAR | 0.1°C(0.1°F) 0.1%HR | Temperatura: -20 a 70°C (-4 a 144°F) Humedad: 0 a 100%
496 | Termohigrómetro digital | NO APLICA | EXTECH | 42280 | 10303336 | 68664-0 | PATOLOGÍA (BODEGA DE REACTIVOS) | 0.1°C(0.1°F) 0.1%HR | Temperatura: -20 a 70°C (-4 a 144°F) Humedad: 0 a 100%
497 | Termohigrómetro digital | NO APLICA | EXTECH | 42280 | 10323737 | 69044-0 | SALAS DE CIRUGIA | 0.1°C(0.1°F) 0.1%HR | Temperatura: -20 a 70°C (-4 a 144°F) Humedad: 0 a 100%
498 | Termohigrómetro digital | NO APLICA | EXTECH | 42280 | 10323794 | 70400 | LABORATORIO CLÍNICO | 0.1°C(0.1°F) 0.1%HR | Temperatura: -20 a 70°C (-4 a 144°F) Humedad: 0 a 100%
499 | Termohigrómetro digital | NO APLICA | EXTECH | 42280 | 10323796 | 70402 | LABORATORIO CLÍNICO | 0.1°C(0.1°F) 0.1%HR | Temperatura: -20 a 70°C (-4 a 144°F) Humedad: 0 a 100%
500 | Termohigrómetro digital | NO APLICA | EXTECH | 42280 | 10316549 | 69045-0 | GASTROENTEROLOGÍA | 0.1°C(0.1°F) 0.1%HR | Temperatura: -20 a 70°C (-4 a 144°F) Humedad: 0 a 100%
501 | Termohigrómetro digital | NO APLICA | EXTECH | 42280 | 10293134 | 68112-0 | INVESTIGACIONES | 0.1°C(0.1°F) 0.1%HR | Temperatura: -20 a 70°C (-4 a 144°F) Humedad: 0 a 100%
502 | Termohigrómetro digital | NO APLICA | EXTECH | 42280 | 10303436 | 68112-1 | INVESTIGACIONES | 0.1°C(0.1°F) 0.1%HR | Temperatura: -20 a 70°C (-4 a 144°F) Humedad: 0 a 100%
503 | Termohigrómetro digital | NO APLICA | EXTECH | 42280 | 10316552 | 68421-1 | UNIDAD DE CUIDADO INTENSIVO | 0.1°C(0.1°F) 0.1%HR | Temperatura: -20 a 70°C (-4 a 144°F) Humedad: 0 a 100%
504 | Termohigrómetro digital | NO APLICA | EXTECH | 42280 | 10316576 | 68421-2 | UNIDAD DE CUIDADO INTENSIVO | 0.1°C(0.1°F) 0.1%HR | Temperatura: -20 a 70°C (-4 a 144°F) Humedad: 0 a 100%
505 | Termohigrómetro digital | NO APLICA | EXTECH | 42280 | 10316422 | 68421-3 | UNIDAD DE CUIDADO INTENSIVO | 0.1°C(0.1°F) 0.1%HR | Temperatura: -20 a 70°C (-4 a 144°F)
506 | Termohigrómetro digital | NO APLICA | EXTECH | 42280 | 10316573 | 68422-0 | RADIOTERAPIA | 0.1°C(0.1°F) 0.1%HR | Temperatura: -20 a 70°C (-4 a 144°F) Humedad: 0 a 100%
507 | Termohigrómetro digital | NO APLICA | EXTECH | 42280 | 10316577 | 68484-0 | FARMACIA 2 PISO | 0.1°C(0.1°F) 0.1%HR | Temperatura: -20 a 70°C (-4 a 144°F) Humedad: 0 a 100%
508 | Termohigrómetro digital | NO APLICA | EXTECH | 42280 | 10323740 | 70316 | SALAS DE CIRUGÍA | 0.1°C(0.1°F) 0.1%HR | Temperatura: -20 a 70°C (-4 a 144°F) Humedad: 0 a 100%
509
510 | Termohigrómetro digital | NO APLICA | EXTECH | 42280 | 10323739 | 69406-0 | HOSPITAL DÍA | 0.1°C(0.1°F) 0.1%HR | Temperatura: -20 a 70°C (-4 a 144°F) Humedad: 0 a 100%
511 | Termohigrómetro digital | NO APLICA | EXTECH | 42280 | 10316551 | NO REGISTRA | NO REGISTRA | 0.1°C(0.1°F) 0.1%HR | Temperatura: -20 a 70°C (-4 a 144°F) Humedad: 0 a 100%
512 | Termohigrómetro digital | NO APLICA | EXTECH | 42280 | 10323559 | 68977-1 | MEDICINA NUCLEAR | 0.1°C(0.1°F) 0.1%HR | Temperatura: -20 a 70°C (-4 a 144°F) Humedad: 0 a 100%
513 | Termohigrómetro digital | NO APLICA | EXTECH | 42280 | 10323564 | 68977-2 | MEDICINA NUCLEAR | 0.1°C(0.1°F) 0.1%HR | Temperatura: -20 a 70°C (-4 a 144°F) Humedad: 0 a 100%
514 | Termómetro digital | NO APLICA | FLUKE | 51II | 92670016 | 42910 | RADIOFARMACIA | 0.1°C /°F | −40°C a +260°C (−40°F a +500°F)
515 | Juego de masas patrón ASTM clase 4 | NO APLICA | TROEMNER | 19 MASAS PATRÓN: 1mg, 5mg, 10mg, 20mg, 20mg, 50mg, 100mg, 200mg, 200mg, 500mg, 1g, 2g, 2g, 5g, 10g, 20g, 20g, 50g y 100g. | 4000011429 | NO REGISTRA | RADIOFARMACIA | No aplica | 1mg, 5mg, 10mg, 20mg, 20mg, 50mg, 100mg, 200mg, 200mg, 500mg, 1g, 2g, 2g, 5g, 10g, 20g, 20g, 50g y 100g.
516 | Regulador de oxigeno para cilindro | IIA | AIR IMETAN | R-402 | 123771 | NO REGISTRA | EN BODEGA | 100PSI | 0-4000PSI
517 | Regulador de oxigeno para cilindro | IIA | AIR IMETAN | R-402 | 124110 | NO REGISTRA | EN BODEGA | 100PSI | 0-4000PSI
518 | Regulador de oxigeno para cilindro | IIA | AIR IMETAN | R-402 | 124115 | NO REGISTRA | EN BODEGA | 100PSI | 0-4000PSI
519 | Regulador de oxigeno para cilindro | IIA | AIR IMETAN | R-402 | 124114 | NO REGISTRA | EN BODEGA | 100PSI | 0-4000PSI
520 | Regulador de oxigeno para cilindro | IIA | AIR IMETAN | R-402 | 123861 | NO REGISTRA | EN BODEGA | 100PSI | 0-4000PSI
521 | Regulador de oxigeno para cilindro | IIA | AIR IMETAN | R-402 | 124116 | 69999 | IMÁGENES DIAGNOSTICAS (RADIOLOGIA) | 100PSI | 0-4000PSI
522 | Regulador de oxigeno para cilindro | IIA | AIR IMETAN | R-402 | 124107 | NO REGISTRA | EN BODEGA | 100PSI | 0-4000PSI
523 | Regulador de oxigeno para cilindro | IIA | AIR IMETAN | R-402 | 124112 | 69041-1 | GRUPO HOSPITALIZACIÓN | 100PSI | 0-4000PSI
524 | Regulador de oxigeno para cilindro | IIA | AIR IMETAN | R-402 | 124276 | NO REGISTRA | EN BODEGA | 100PSI | 0-4000PSI
525 | Regulador de oxigeno para cilindro | IIA | AIR IMETAN | R-402 | 124270 | 69464 | RADIOTERAPIA | 100PSI | 0-4000PSI
526 | Regulador de oxigeno para cilindro | IIA | AIR IMETAN | R-402 | 124277 | 69092 | PUNTO DE TOMA DE SIGNOS CABEZA Y CUELLO | 100PSI | 0-4000PSI
527 | Regulador de oxigeno para cilindro | IIA | AIR IMETAN | R-402 | 124278 | NO REGISTRA | EN BODEGA | 100PSI | 0-4000PSI
528 | Regulador de oxigeno para cilindro | IIA | AIR IMETAN | R-402 | 124267 | 69041-2 | GRUPO HOSPITALIZACIÓN | 100PSI | 0-4000PSI
529 | Regulador de oxigeno para cilindro | IIA | AIR IMETAN | R-402 | 124273 | NO REGISTRA | EN BODEGA | 100PSI | 0-4000PSI
530 | Regulador de oxigeno para cilindro | IIA | AIR IMETAN | R-402 | 124264 | NO REGISTRA | EN BODEGA | 100PSI | 0-4000PSI
531 | Regulador de oxigeno para cilindro | IIA | AIR IMETAN | R-402 | 124274 | 69094 | HOSPITAL DÍA OFICINA DE COORDINACIÓN | 100PSI | 0-4000PSI
532 | Regulador de oxigeno para cilindro | IIA | AIR IMETAN | R-402 | 124268 | 69095 | CONSULTA EXTERNA ONCOLOGÍA | 100PSI | 0-4000PSI
533 | Regulador de oxigeno para cilindro | IIA | AIR IMETAN | R-402 | 124272 | NO REGISTRA | EN BODEGA | 100PSI | 0-4000PSI
534 | Regulador de oxigeno para cilindro | IIA | AIR IMETAN | R-402 | 124259 | NO REGISTRA | NO REGISTRA | 100PSI | 0-4000PSI
535 | Regulador de oxigeno para cilindro | IIA | AIR IMETAN | R-402 | 124269 | NO REGISTRA | EN BODEGA | 100PSI | 0-4000PSI
536 | Regulador de oxigeno para cilindro | IIA | AIR IMETAN | R-402 | 124260 | NO REGISTRA | EN BODEGA | 100PSI | 0-4000PSI
537 | Regulador de oxigeno para cilindro | IIA | AIR IMETAN | R-402 | 124262 | 69041-0 | GRUPO HOSPITALIZACIÓN | 100PSI | 0-4000PSI
538 | Regulador de oxigeno para cilindro | IIA | AIR IMETAN | R-402 | 124261 | NO REGISTRA | EN BODEGA | 100PSI | 0-4000PSI
539 | Regulador de oxigeno para cilindro | IIA | AIR IMETAN | R-402 | 124265 | NO REGISTRA | EN BODEGA | 100PSI | 0-4000PSI
540 | Regulador de oxigeno para cilindro | IIA | AIR IMETAN | R-402 | 124258 | NO REGISTRA | EN BODEGA | 100PSI | 0-4000PSI
541 | Regulador de oxigeno para cilindro | IIA | AIR IMETAN | R-402 | 124251 | NO REGISTRA | EN BODEGA | 100PSI | 0-4000PSI
542 | Regulador de oxigeno para cilindro | IIA | AIR IMETAN | R-402 | 124096 | NO REGISTRA | EN BODEGA | 100PSI | 0-4000PSI
543 | Regulador de oxigeno para cilindro | IIA | AIR IMETAN | R-402 | 124263 | NO REGISTRA | EN BODEGA | 100PSI | 0-4000PSI
544 | Regulador de oxigeno para cilindro | IIA | AIR IMETAN | R-402 | 124256 | NO REGISTRA | EN BODEGA | 100PSI | 0-4000PSI
545 | Regulador de oxigeno para cilindro | IIA | AIR IMETAN | R-402 | 124253 | NO REGISTRA | EN BODEGA | 100PSI | 0-4000PSI
546 | Regulador de oxigeno para cilindro | IIA | AIR IMETAN | R-402 | 124092 | NO REGISTRA | EN BODEGA | 100PSI | 0-4000PSI
547 | Regulador de oxigeno para cilindro | IIA | AIR IMETAN | R-402 | 124271 | NO REGISTRA | EN BODEGA | 100PSI | 0-4000PSI
548 | Regulador de oxigeno para cilindro | IIA | AIR IMETAN | R-402 | 124071 | NO REGISTRA | EN BODEGA | 100PSI | 0-4000PSI
549 | Regulador de oxigeno para cilindro | IIA | AIR IMETAN | R-402 | 124081 | NO REGISTRA | EN BODEGA | 100PSI | 0-4000PSI
550 | Regulador de oxigeno para cilindro | IIA | AIR IMETAN | R-402 | 124257 | NO REGISTRA | EN BODEGA | 100PSI | 0-4000PSI
551 | Regulador de oxigeno para cilindro | IIA | AIR IMETAN | R-402 | 124064 | NO REGISTRA | EN BODEGA | 100PSI | 0-4000PSI
552 | Regulador de oxigeno para cilindro | IIA | AIR IMETAN | R-402 | 124266 | NO REGISTRA | EN BODEGA | 100PSI | 0-4000PSI
553 | Regulador de oxigeno para cilindro | IIA | AIR IMETAN | R-402 | 124275 | NO REGISTRA | EN BODEGA | 100PSI | 0-4000PSI
554 | Regulador de oxigeno para cilindro | IIA | AIR IMETAN | R-402 | 123854 | NO REGISTRA | EN BODEGA | 100PSI | 0-4000PSI
555 | Tensiómetro análogo | IIA | ALPK2 | 0-300mmHg | 723090 | 68924 | CARDIOLOGÍA | 2mmHg | 20mmHg - 300mmHg.
556 | Tensiómetro análogo | IIA | ALPK2 | 0-300mmHg | 725581 | 68925 | RADIOTERAPIA | 2mmHg | 20mmHg - 300mmHg.
557 | Tensiómetro análogo | IIA | ALPK2 | 0-300mmHg | 724157 | 68635 | CONSULTA ORTOPEDIA | 2mmHg | 20mmHg - 300mmHg.
558 | Tensiómetro análogo | IIA | ALPK2 | 0-300mmHg | 722689 | 68908 | CONSULTA ONCOLOGÍA | 2mmHg | 20mmHg - 300mmHg.
559 | Tensiómetro análogo | IIA | ALPK2 | 0-300mmHg | 724129 | 68917 | CONSULTA ORTOPEDIA | 2mmHg | 20mmHg - 300mmHg.
560 | Regulador de vacío | IIA | GENTEC | 882VR-300-00-T | 61K-18070041-158 | 68160-113 | HOSPITALIZACIÓN 3RO ORIENTE | 5mmHg | 0-300mmHg
561 | Regulador de vacío | IIA | GENTEC | 882VR-300-00-T | 61K-18070041-162 | 68160-107 | HOSPITALIZACIÓN 3RO ORIENTE | 5mmHg | 0-300mmHg
562 | Regulador de vacío | IIA | GENTEC | 882VR-300-00-T | 61K-18070041-161 | 68160-111 | HOSPITALIZACIÓN 3RO ORIENTE | 5mmHg | 0-300mmHg
563 | Regulador de vacío | IIA | GENTEC | 882VR-300-00-T | 61K-18070041-134 | 68160-110 | HOSPITALIZACIÓN 3RO ORIENTE | 5mmHg | 0-300mmHg
564 | Regulador de vacío | IIA | GENTEC | 882VR-300-00-T | 61K-18070041-135 | 68160-105 | HOSPITALIZACIÓN 3RO ORIENTE | 5mmHg | 0-300mmHg
565 | Regulador de vacío | IIA | GENTEC | 882VR-300-00-T | 61K-18070041-136 | 68160-108 | HOSPITALIZACIÓN 3RO ORIENTE | 5mmHg | 0-300mmHg
566 | Regulador de vacío | IIA | GENTEC | 882VR-300-00-T | 61K18070041-133 | 68160-109 | HOSPITALIZACIÓN 3RO ORIENTE | 5mmHg | 0-300mmHg
567 | Regulador de vacío | IIA | GENTEC | 882VR-300-00-T | 61K-18070041-038 | 68160-112 | HOSPITALIZACIÓN 3RO ORIENTE | 5mmHg | 0-300mmHg
568 | Regulador de vacío | IIA | GENTEC | 882VR-300-00-T | 61K-18070041-164 | 68160-103 | HOSPITALIZACIÓN 3RO ORIENTE | 5mmHg | 0-300mmHg
569 | Regulador de vacío | IIA | GENTEC | 882VR-300-00-T | 61K-18070041-159 | 68160-106 | HOSPITALIZACIÓN 3RO ORIENTE | 5mmHg | 0-300mmHg
570 | Regulador de vacío | IIA | GENTEC | 882VR-300-00-T | 61K-18070041-040 | 68160-114 | HOSPITALIZACIÓN 3RO ORIENTE | 5mmHg | 0-300mmHg
571 | Regulador de vacío | IIA | GENTEC | 882VR-300-00-T | 61K-18050131-015 | 68160-104 | HOSPITALIZACIÓN 3RO ORIENTE | 5mmHg | 0-300mmHg
TOTAL SERVICIO | [9 empty] | 0
FIRMA REPRESENTANTE LEGAL
Note on G70: Monica Milena Ravelo Moyano: 10-100UL
Note on G71: Monica Milena Ravelo Moyano: 20-200UL
Note on G72: Monica Milena Ravelo Moyano: 100-1000UL
Note on E90: Monica Milena Ravelo Moyano: 5-120ul
Note on E91: Monica Milena Ravelo Moyano: 5-120ul
Note on E92: Monica Milena Ravelo Moyano: 10-300ul
Note on E93: Monica Milena Ravelo Moyano: 10-300ul