## ITEM 1
INSTITUTO NACIONAL DE CANCEROLOGIA ESE
GESTIÓN DE LA TECNOLOGÍA
SOLICITUDES DE MANTENIMIENTO DE EQUIPOS MÉDICOS
ANEXO N° 06 ELEMENTOS O SERVICIOS REQUERIDOS
ITEM No. 1 CAMAS HOSPITALARIAS
MANTENIMIENTO PREVENTIVO Y CORRECTIVO
# | EQUIPO | MARCA | MODELO | SERIE | ACTIVO FIJO | UBICACIÓN | CANTIDAD VISITAS | VALOR UNITARIO POR VISITA | IVA | VALOR TOTAL | VERIFICACIÓN METROLÓGICA | IVA | VALOR TOTAL | SEGURIDAD ELÉCTRICA | IVA | VALOR TOTAL
1 | CAMA ELÉCTRICA | HILL-ROM | BASIC CARE / P1440A000010 | H065BE0893 | 45159 | 3 PISO ORIENTE | UNA (1) VISITA 2020 UNA (1) VISITA 2021 |  |  |  | NO REQUIERE |  |  | SI REQUIERE
2 | CAMA ELÉCTRICA | HILL-ROM | BASIC CARE / P1440A000010 | H068BE0945 | 45171 | 3 PISO ORIENTE |  |  |  |  | NO REQUIERE |  |  | SI REQUIERE
3 | CAMA ELÉCTRICA | HILL-ROM | BASIC CARE / P1440A000010 | H067BE0937 | 45156 | 3 PISO ORIENTE |  |  |  |  | NO REQUIERE |  |  | SI REQUIERE
4 | CAMA ELÉCTRICA | HILL-ROM | BASIC CARE / P1440A000010 | H067BE0938 | 45142 | 3 PISO ORIENTE |  |  |  |  | NO REQUIERE |  |  | SI REQUIERE
5 | CAMA ELÉCTRICA | HILL-ROM | BASIC CARE / P1440A000010 | H066BE0965 | 45118 | 3 PISO ORIENTE |  |  |  |  | NO REQUIERE |  |  | SI REQUIERE
6 | CAMA ELÉCTRICA | HILL-ROM | BASIC CARE / P1440A000010 | H067BE0930 | 45133 | 3 PISO ORIENTE |  |  |  |  | NO REQUIERE |  |  | SI REQUIERE
7 | CAMA ELÉCTRICA | HILL-ROM | BASIC CARE / P1440A000010 | H065BE0900 | 45110 | 3 PISO ORIENTE |  |  |  |  | NO REQUIERE |  |  | SI REQUIERE
8 | CAMA ELÉCTRICA | HILL-ROM | BASIC CARE / P1440A000010 | H065BE0899 | 45198 | 3 PISO ORIENTE |  |  |  |  | NO REQUIERE |  |  | SI REQUIERE
9 | CAMA ELÉCTRICA | HILL-ROM | BASIC CARE / P1440A000010 | H063BE0881 | 45183 | HOSPITALIZACIÓN |  |  |  |  | NO REQUIERE |  |  | SI REQUIERE
10 | CAMA ELÉCTRICA | HILL-ROM | BASIC CARE / P1440A000010 | H068BE0944 | 45141 | 3 PISO ORIENTE |  |  |  |  | NO REQUIERE |  |  | SI REQUIERE
11 | CAMA ELÉCTRICA | HILL-ROM | BASIC CARE / P1440A000010 | H068BE0955 | 45134 | 3 PISO ORIENTE |  |  |  |  | NO REQUIERE |  |  | SI REQUIERE
12 | CAMA ELÉCTRICA | HILL-ROM | BASIC CARE / P1440A000010 | H068BE0960 | 45145 | 3 PISO ORIENTE |  |  |  |  | NO REQUIERE |  |  | SI REQUIERE
13 | CAMA ELÉCTRICA | HILL-ROM | BASIC CARE / P1440A000010 | H066BE0912 | 45166 | 3 PISO ORIENTE |  |  |  |  | NO REQUIERE |  |  | SI REQUIERE
14 | CAMA ELÉCTRICA | HILL-ROM | BASIC CARE / P1440A000010 | H067BE0936 | 45113 | 3 PISO ORIENTE |  |  |  |  | NO REQUIERE |  |  | SI REQUIERE
15 | CAMA ELÉCTRICA | HILL-ROM | BASIC CARE / P1440A000010 | H067BE0934 | 45127 | 3 PISO ORIENTE |  |  |  |  | NO REQUIERE |  |  | SI REQUIERE
16 | CAMA ELÉCTRICA | HILL-ROM | BASIC CARE / P1440A000010 | H067BE0924 | 45121 | 3 PISO ORIENTE |  |  |  |  | NO REQUIERE |  |  | SI REQUIERE
17 | CAMA ELÉCTRICA | HILL-ROM | BASIC CARE / P1440A000010 | H067BE0925 | 45126 | 3 PISO ORIENTE |  |  |  |  | NO REQUIERE |  |  | SI REQUIERE
18 | CAMA ELÉCTRICA | HILL-ROM | BASIC CARE / P1440A000010 | H065BE0898 | 45124 | 3 PISO ORIENTE |  |  |  |  | NO REQUIERE |  |  | SI REQUIERE
19 | CAMA ELÉCTRICA | HILL-ROM | BASIC CARE / P1440A000010 | H067BE0923 | 45116 | BACK UP BIOMEDICA |  |  |  |  | NO REQUIERE |  |  | SI REQUIERE
20 | CAMA ELÉCTRICA | HILL-ROM | BASIC CARE / P1440A000010 | H069BE0968 | 45128 | 4 PISO ORIENTE (H.414) |  |  |  |  | NO REQUIERE |  |  | SI REQUIERE
21 | CAMA ELÉCTRICA | HILL-ROM | BASIC CARE / P1440A000010 | H067BE0932 | 45153 | 4 PISO NORTE (H.482) |  |  |  |  | NO REQUIERE |  |  | SI REQUIERE
22 | CAMA ELÉCTRICA | HILL-ROM | BASIC CARE / P1440A000010 | H068BE0949 | 45160 | 4 PISO SUR (H.450) |  |  |  |  | NO REQUIERE |  |  | SI REQUIERE
23 | CAMA ELÉCTRICA | HILL-ROM | BASIC CARE / P1440A000010 | H066BE0915 | 45163 | 4 PISO SUR (H.462) |  |  |  |  | NO REQUIERE |  |  | SI REQUIERE
24 | CAMA ELÉCTRICA | HILL-ROM | BASIC CARE / P1440A000010 | H068BE0946 | 45132 | 4 PISO SUR (H.464) |  |  |  |  | NO REQUIERE |  |  | SI REQUIERE
25 | CAMA ELÉCTRICA | HILL-ROM | BASIC CARE / P1440A000010 | H063BE0874 | 45155 | 3 PISO OCCIDENTE (H.331) |  |  |  |  | NO REQUIERE |  |  | SI REQUIERE
26 | CAMA ELÉCTRICA | HILL-ROM | BASIC CARE / P1440A000010 | H063BE0879 | 45197 | 3 PISO OCCIDENTE (H.347) |  |  |  |  | NO REQUIERE |  |  | SI REQUIERE
27 | CAMA ELÉCTRICA | HILL-ROM | BASIC CARE / P1440A000010 | H063BE0875 | 45199 | 3 PISO OCCIDENTE (H.343) |  |  |  |  | NO REQUIERE |  |  | SI REQUIERE
28 | CAMA ELÉCTRICA | HILL-ROM | BASIC CARE / P1440A000010 | H066BE0906 | 45211 | 4 PISO SUR (H.457) |  |  |  |  | NO REQUIERE |  |  | SI REQUIERE
29 | CAMA ELÉCTRICA | HILL-ROM | BASIC CARE / P1440A000010 | H065BE0891 | 45213 | 3 PISO OCCIDENTE (H.335) |  |  |  |  | NO REQUIERE |  |  | SI REQUIERE
30 | CAMA ELÉCTRICA | HILL-ROM | BASIC CARE / P1440A000010 | H066BE0917 | 45117 | 4 PISO ORIENTE (H.428) |  |  |  |  | NO REQUIERE |  |  | SI REQUIERE
31 | CAMA ELÉCTRICA | HILL-ROM | BASIC CARE / P1440A000010 | H068BE0961 | 45138 | 4 PISO OCCIDENTE (H.424) |  |  |  |  | NO REQUIERE |  |  | SI REQUIERE
32 | CAMA ELÉCTRICA | HILL-ROM | BASIC CARE / P1440A000010 | H068BE0947 | 45170 | 3 PISO OCCIDENTE (H.326) |  |  |  |  | NO REQUIERE |  |  | SI REQUIERE
33 | CAMA ELÉCTRICA | HILL-ROM | BASIC CARE / P1440A000010 | H063BE0872 | 45190 | 4 PISO SUR (H.458) |  |  |  |  | NO REQUIERE |  |  | SI REQUIERE
34 | CAMA ELÉCTRICA | HILL-ROM | BASIC CARE / P1440A000010 | H065BE0883 | 45204 | 4 PISO NORTE (H.476) |  |  |  |  | NO REQUIERE |  |  | SI REQUIERE
35 | CAMA ELÉCTRICA | HILL-ROM | BASIC CARE / P1440A000010 | H065BE0897 | 45158 | 3 PISO OCCIDENTE (H.344) |  |  |  |  | NO REQUIERE |  |  | SI REQUIERE
36 | CAMA ELÉCTRICA | HILL-ROM | BASIC CARE / P1440A000010 | H068BE0948 | 45175 | 4 PISO NORTE (H.470) |  |  |  |  | NO REQUIERE |  |  | SI REQUIERE
37 | CAMA ELÉCTRICA | HILL-ROM | BASIC CARE / P1440A000010 | H065BE0890 | 45192 | BACK UP BIOMEDICA |  |  |  |  | NO REQUIERE |  |  | SI REQUIERE
38 | CAMA ELÉCTRICA | HILL-ROM | BASIC CARE / P1440A000010 | H066BE0920 | 45119 | 3 PISO OCCIDENTE (H.342) |  |  |  |  | NO REQUIERE |  |  | SI REQUIERE
39 | CAMA ELÉCTRICA | HILL-ROM | BASIC CARE / P1440A000010 | H065BE0896 | 45123 | BACK UP BIOMEDICA |  |  |  |  | NO REQUIERE |  |  | SI REQUIERE
40 | CAMA ELÉCTRICA | HILL-ROM | BASIC CARE / P1440A000010 | H067BE0927 | 45131 | 3 PISO OCCIDENTE (H.349) |  |  |  |  | NO REQUIERE |  |  | SI REQUIERE
41 | CAMA ELÉCTRICA | HILL-ROM | BASIC CARE / P1440A000010 | H068BE0956 | 45139 | 4 PISO SUR (H.459) |  |  |  |  | NO REQUIERE |  |  | SI REQUIERE
42 | CAMA ELÉCTRICA | HILL-ROM | BASIC CARE / P1440A000010 | H067BE0926 | 45143 | BACK UP BIOMEDICA |  |  |  |  | NO REQUIERE |  |  | SI REQUIERE
43 | CAMA ELÉCTRICA | HILL-ROM | BASIC CARE / P1440A000010 | H066BE0908 | 45187 | 4 PISO NORTE (H.473) |  |  |  |  | NO REQUIERE |  |  | SI REQUIERE
44 | CAMA ELÉCTRICA | HILL-ROM | BASIC CARE / P1440A000010 | NO REGISTRA | 45189 | 4 PISO SUR (H.467) |  |  |  |  | NO REQUIERE |  |  | SI REQUIERE
45 | CAMA ELÉCTRICA | HILL-ROM | BASIC CARE / P1440A000010 | H065BE0894 | 45191 | 4 PISO NORTE (H.484) |  |  |  |  | NO REQUIERE |  |  | SI REQUIERE
46 | CAMA ELÉCTRICA | HILL-ROM | BASIC CARE / P1440A000010 | H066BE0911 | 45212 | 4 PISO SUR (H.449) |  |  |  |  | NO REQUIERE |  |  | SI REQUIERE
47 | CAMA ELÉCTRICA | HILL-ROM | BASIC CARE / P1440A000010 | H065BE0887 | 45112 | 4 PISO SUR (H.453) |  |  |  |  | NO REQUIERE |  |  | SI REQUIERE
48 | CAMA ELÉCTRICA | HILL-ROM | BASIC CARE / P1440A000010 | H067BE0928 | 45115 | 4 PISO NORTE (H.481) |  |  |  |  | NO REQUIERE |  |  | SI REQUIERE
49 | CAMA ELÉCTRICA | HILL-ROM | BASIC CARE / P1440A000010 | H067BE0922 | 45125 | BACK UP BIOMEDICA |  |  |  |  | NO REQUIERE |  |  | SI REQUIERE
50 | CAMA ELÉCTRICA | HILL-ROM | BASIC CARE / P1440A000010 | H068BE0943 | 45140 | 4 PISO NORTE (H.476) |  |  |  |  | NO REQUIERE |  |  | SI REQUIERE
51 | CAMA ELÉCTRICA | HILL-ROM | BASIC CARE / P1440A000010 | H068BE0954 | 45154 | 4 PISO NORTE (H.478) |  |  |  |  | NO REQUIERE |  |  | SI REQUIERE
52 | CAMA ELÉCTRICA | HILL-ROM | BASIC CARE / P1440A000010 | H066BE0910 | 45165 | 4 PISO SUR (H.461) |  |  |  |  | NO REQUIERE |  |  | SI REQUIERE
53 | CAMA ELÉCTRICA | HILL-ROM | BASIC CARE / P1440A000010 | H066BE0913 | 45167 | 4 PISO SUR (H.452) |  |  |  |  | NO REQUIERE |  |  | SI REQUIERE
54 | CAMA ELÉCTRICA | HILL-ROM | BASIC CARE / P1440A000010 | H063BE0873 | 45174 | 4 PISO NORTE (H.479) |  |  |  |  | NO REQUIERE |  |  | SI REQUIERE
55 | CAMA ELÉCTRICA | HILL-ROM | BASIC CARE / P1440A000010 | H065BE0888 | 45176 | 4 PISO SUR (H.445) |  |  |  |  | NO REQUIERE |  |  | SI REQUIERE
56 | CAMA ELÉCTRICA | HILL-ROM | BASIC CARE / P1440A000010 | H065BE0886 | 45177 | 3 PISO OCCIDENTE (H.329) |  |  |  |  | NO REQUIERE |  |  | SI REQUIERE
57 | CAMA ELÉCTRICA | HILL-ROM | BASIC CARE / P1440A000010 | H065BE0901 | 45180 | 4 PISO NORTE (H.472) |  |  |  |  | NO REQUIERE |  |  | SI REQUIERE
58 | CAMA ELÉCTRICA | HILL-ROM | BASIC CARE / P1440A000010 | H065BE0884 | 45188 | 3 PISO OCCIDENTE (H.345) |  |  |  |  | NO REQUIERE |  |  | SI REQUIERE
59 | CAMA ELÉCTRICA | HILL-ROM | BASIC CARE / P1440A000010 | H068BE0950 | 45205 | 4 PISO SUR (H.447) |  |  |  |  | NO REQUIERE |  |  | SI REQUIERE
60 | CAMA ELÉCTRICA | HILL-ROM | BASIC CARE / P1440A000010 | H063BE0869 | 45206 | BACK UP BIOMEDICA |  |  |  |  | NO REQUIERE |  |  | SI REQUIERE
61 | CAMA ELÉCTRICA | HILL-ROM | BASIC CARE / P1440A000010 | H066BE0907 | 45207 | BACK UP BIOMEDICA |  |  |  |  | NO REQUIERE |  |  | SI REQUIERE
62 | CAMA ELÉCTRICA | HILL-ROM | BASIC CARE / P1440A000010 | H063BE0862 | 45208 | 3 PISO OCCIDENTE (H.336) |  |  |  |  | NO REQUIERE |  |  | SI REQUIERE
63 | CAMA ELÉCTRICA | HILL-ROM | BASIC CARE / P1440A000010 | H063BE0870 | 45209 | 4 PISO NORTE (H.476) |  |  |  |  | NO REQUIERE |  |  | SI REQUIERE
64 | CAMA ELÉCTRICA | HILL-ROM | BASIC CARE / P1440A000010 | H066BE0919 | 45122 | 4 PISO SUR (H.451) |  |  |  |  | NO REQUIERE |  |  | SI REQUIERE
65 | CAMA ELÉCTRICA | HILL-ROM | BASIC CARE / P1440A000010 | H068BE0951 | 45129 | 4 PISO SUR (H.451) |  |  |  |  | NO REQUIERE |  |  | SI REQUIERE
66 | CAMA ELÉCTRICA | HILL-ROM | BASIC CARE / P1440A000010 | H069BE0967 | 45130 | BACK UP BIOMEDICA |  |  |  |  | NO REQUIERE |  |  | SI REQUIERE
67 | CAMA ELÉCTRICA | HILL-ROM | BASIC CARE / P1440A000010 | HO68BE0957 | 45162 | 5 PISO SUR (H.448) |  |  |  |  | NO REQUIERE |  |  | SI REQUIERE
68 | CAMA ELÉCTRICA | HILL-ROM | BASIC CARE / P1440A000010 | H067BE0933 | 45169 | 4 PISO SUR (H.465) |  |  |  |  | NO REQUIERE |  |  | SI REQUIERE
69 | CAMA ELÉCTRICA | HILL-ROM | BASIC CARE / P1440A000010 | H063BE0868 | 45186 | 4 PISO SUR (H.463) |  |  |  |  | NO REQUIERE |  |  | SI REQUIERE
70 | CAMA ELÉCTRICA | HILL-ROM | BASIC CARE / P1440A000010 | H066BE0909 | 45195 | 4 PISO NORTE (H.483) |  |  |  |  | NO REQUIERE |  |  | SI REQUIERE
71 | CAMA ELÉCTRICA | HILL-ROM | BASIC CARE / P1440A000010 | H063BE0866 | 45210 | 4 PISO NORTE (H.471) |  |  |  |  | NO REQUIERE |  |  | SI REQUIERE
72 | CAMA ELÉCTRICA | HILL-ROM | BASIC CARE / P1440A000010 | H068BE0958 | 45137 | BACK UP BIOMEDICA |  |  |  |  | NO REQUIERE |  |  | SI REQUIERE
73 | CAMA ELÉCTRICA | HILL-ROM | BASIC CARE / P1440A000010 | H066BE0916 | 45157 | YODOTERAPIA |  |  |  |  | NO REQUIERE |  |  | SI REQUIERE
TOTAL
TOTAL SERVICIO SOLICITADO
*GARANTÍA DE REPUESTOS Y/O ACCESORIOS: LA GARANTÍA PARA LOS REPUESTOS Y/O ACCESORIOS DEBE SER DE TRES (3) MESES DESPÚES DE LA FECHA DE INSTALACIÓN Y PUESTA EN FUNCIONAMIENTO, LA CUAL SE ENCUENTRA INCLUIDA EN EL SERVICIO SOLICITADO.
* LOS EQUIPOS RELACIONADOS EN EL PRESENTE ANEXO, ESTAN SUJETOS A MODIFICACION DURANTE EL PROCESO DE SELECCIÓN Y LA EJECUCION DEL CONTRATO.
REPRESENTATE LEGAL
NOMBRE COMPAÑÍA
2020-09-19

## ITEM 2
INSTITUTO NACIONAL DE CANCEROLOGIA ESE
GESTIÓN DE LA TECNOLOGÍA
SOLICITUDES DE MANTENIMIENTO DE EQUIPOS MÉDICOS
ANEXO N° 06 ELEMENTOS O SERVICIOS REQUERIDOS
ITEM No. 2 CAMAS UCIS
MANTENIMIENTO PREVENTIVO Y CORRECTIVO
# | EQUIPO | MARCA | MODELO | SERIE | ACTIVO FIJO | UBICACIÓN | CANTIDAD VISITAS | VALOR UNITARIO POR VISITA | IVA | VALOR TOTAL | VERIFICACIÓN METROLÓGICA | IVA | VALOR TOTAL | SEGURIDAD ELÉCTRICA | IVA | VALOR TOTAL
1 | CAMA ELÉCTRICA | SIGMA CARE | B-880AU | 1103310016 | 57547 | UCI MEDICA | UNA (1) VISITA 2020 UNA (1) VISITA 2021 |  |  |  | SI REQUIERE |  |  | SI REQUIERE
2 | CAMA ELÉCTRICA | SIGMA CARE | B-880AU | 1103310015 | 48950 | UCI MEDICA (13) |  |  |  |  | SI REQUIERE |  |  | SI REQUIERE
3 | CAMA ELÉCTRICA | SIGMA CARE | B-880AU | 1103310023 | 54720 | UCI MEDICA (19) |  |  |  |  | SI REQUIERE |  |  | SI REQUIERE
4 | CAMA ELÉCTRICA | SIGMA CARE | B-880AU | 1103310018 | 54721 | UCI MEDICA (21) |  |  |  |  | SI REQUIERE |  |  | SI REQUIERE
5 | CAMA ELÉCTRICA | SIGMA CARE | B-880AU | 1103310021 | 54722 | UCI MEDICA (14) |  |  |  |  | SI REQUIERE |  |  | SI REQUIERE
6 | CAMA ELÉCTRICA | SIGMA CARE | B-880AU | 1103310020 | 54723 | UCI MEDICA (16) |  |  |  |  | SI REQUIERE |  |  | SI REQUIERE
7 | CAMA ELÉCTRICA | SIGMA CARE | B-880AU | 1103310017 | 54724 | UCI MEDICA (18) |  |  |  |  | SI REQUIERE |  |  | SI REQUIERE
8 | CAMA ELÉCTRICA | SIGMA CARE | B-880AU | 1103310014 | 54725 | UCI MEDICA (15) |  |  |  |  | SI REQUIERE |  |  | SI REQUIERE
9 | CAMA ELÉCTRICA | SIGMA CARE | B-880AU | 1103310012 | 54726 | UCI MEDICA (17) |  |  |  |  | SI REQUIERE |  |  | SI REQUIERE
10 | CAMA ELÉCTRICA | SIGMA CARE | B-880AU | 1103310009 | 54727 | UCI MEDICA (12) |  |  |  |  | SI REQUIERE |  |  | SI REQUIERE
11 | CAMA ELÉCTRICA | SIGMA CARE | B-880AU | 1103310019 | 54714 | UCI PEDIATRICA (1) |  |  |  |  | SI REQUIERE |  |  | SI REQUIERE
12 | CAMA ELÉCTRICA | SIGMA CARE | B-880AU | 1103310013 | 54715 | UCI PEDIATRICA (2) |  |  |  |  | SI REQUIERE |  |  | SI REQUIERE
13 | CAMA ELÉCTRICA | SIGMA CARE | B-880AU | 1103310010 | 54716 | UCI PEDIATRICA (5) |  |  |  |  | SI REQUIERE |  |  | SI REQUIERE
14 | CAMA ELÉCTRICA | SIGMA CARE | B-880AU | 103310011 | 54717 | UCI PEDIATRICA (6) |  |  |  |  | SI REQUIERE |  |  | SI REQUIERE
15 | CAMA ELÉCTRICA | SIGMA CARE | B-880AU | 1103310022 | 54718 | UCI PEDIATRICA (4) |  |  |  |  | SI REQUIERE |  |  | SI REQUIERE
16 | CAMA ELÉCTRICA | SIGMA CARE | B-880AU | 1103310024 | 54719 | UCI PEDIATRICA (3) |  |  |  |  | SI REQUIERE |  |  | SI REQUIERE
17 | CAMA ELÉCTRICA | STRYKER | FL28EX/ GOBED | M10722 | 50927 | UCI QUIRURGICA (6) |  |  |  |  | SI REQUIERE |  |  | SI REQUIERE
18 | CAMA ELÉCTRICA | STRYKER | FL28EX/ GOBED | M10724 | 50928 | UCI QUIRURGICA (10) |  |  |  |  | SI REQUIERE |  |  | SI REQUIERE
19 | CAMA ELÉCTRICA | STRYKER | FL28EX/ GOBED | M10723 | 50929 | UCI QUIRURGICA (2) |  |  |  |  | SI REQUIERE |  |  | SI REQUIERE
20 | CAMA ELÉCTRICA | STRYKER | FL28EX/ GOBED | M10729 | 50930 | UCI QUIRURGICA (7) |  |  |  |  | SI REQUIERE |  |  | SI REQUIERE
21 | CAMA ELÉCTRICA | STRYKER | FL28EX/ GOBED | M10720 | 50931 | UCI QUIRURGICA (9) |  |  |  |  | SI REQUIERE |  |  | SI REQUIERE
22 | CAMA ELÉCTRICA | STRYKER | FL28EX/ GOBED | M10726 | 50932 | UCI QUIRURGICA (3) |  |  |  |  | SI REQUIERE |  |  | SI REQUIERE
23 | CAMA ELÉCTRICA | STRYKER | FL28EX/ GOBED | M10721 | 50933 | UCI QUIRURGICA (8) |  |  |  |  | SI REQUIERE |  |  | SI REQUIERE
24 | CAMA ELÉCTRICA | STRYKER | FL28EX/ GOBED | M10725 | 50934 | UCI QUIRURGICA (4) |  |  |  |  | SI REQUIERE |  |  | SI REQUIERE
25 | CAMA ELÉCTRICA | STRYKER | FL28EX/ GOBED | M10728 | 50935 | UCI QUIRURGICA (1) |  |  |  |  | SI REQUIERE |  |  | SI REQUIERE
26 | CAMA ELÉCTRICA | STRYKER | FL28EX/ GOBED | M10727 | 50936 | UCI QUIRURGICA (11) |  |  |  |  | SI REQUIERE |  |  | SI REQUIERE
27 | CAMA ELÉCTRICA | STRYKER | FL28EX/ GOBED | M10730 | 50937 | UCI QUIRURGICA (5) |  |  |  |  | SI REQUIERE |  |  | SI REQUIERE
28 | CAMA ELÉCTRICA | STRYKER | GOBED FL 2805 | R56152 | 56943 | TAMO (H.632) |  |  |  |  | SI REQUIERE |  |  | SI REQUIERE
29 | CAMA ELÉCTRICA | STRYKER | GOBED FL 2805 | R56167 | 56944 | TAMO (H.630) |  |  |  |  | SI REQUIERE |  |  | SI REQUIERE
30 | CAMA ELÉCTRICA | STRYKER | GOBED FL 2805 | R53404 | 56942 | TAMO (H.629) |  |  |  |  | SI REQUIERE |  |  | SI REQUIERE
31 | CAMA ELÉCTRICA | STRYKER | GOBED FL 2805 | R56162 | 56940 | TAMO (H.634) |  |  |  |  | SI REQUIERE |  |  | SI REQUIERE
32 | CAMA ELÉCTRICA | STRYKER | GOBED FL 2805 | R56151 | 56941 | TAMO (H.631) |  |  |  |  | SI REQUIERE |  |  | SI REQUIERE
33 | CAMA ELÉCTRICA | STRYKER | GOBED FL 2805 | R56171 | 56939 | TAMO (H.628) |  |  |  |  | SI REQUIERE |  |  | SI REQUIERE
34 | CAMA ELÉCTRICA | STRYKER | GOBED FL 2805 | R56166 | 56794 | TAMO (H.633) |  |  |  |  | SI REQUIERE |  |  | SI REQUIERE
TOTAL
TOTAL SERVICIO SOLICITADO
*GARANTÍA DE REPUESTOS Y/O ACCESORIOS: LA GARANTÍA PARA LOS REPUESTOS Y/O ACCESORIOS DEBE SER DE TRES (3) MESES DESPÚES DE LA FECHA DE INSTALACIÓN Y PUESTA EN FUNCIONAMIENTO, LA CUAL SE ENCUENTRA INCLUIDA EN EL SERVICIO SOLICITADO.
* LOS EQUIPOS RELACIONADOS EN EL PRESENTE ANEXO, ESTAN SUJETOS A MODIFICACION DURANTE EL PROCESO DE SELECCIÓN Y LA EJECUCION DEL CONTRATO.
REPRESENTATE LEGAL
NOMBRE COMPAÑÍA
2020-09-19

## ITEM 3
INSTITUTO NACIONAL DE CANCEROLOGIA ESE
GESTIÓN DE LA TECNOLOGÍA
SOLICITUDES DE MANTENIMIENTO DE EQUIPOS MÉDICOS
ANEXO N° 06 ELEMENTOS O SERVICIOS REQUERIDOS
ITEM No. 3 CAMILLAS
MANTENIMIENTO PREVENTIVO Y CORRECTIVO
# | EQUIPO | MARCA | MODELO | SERIE | ACTIVO FIJO | UBICACIÓN | CANTIDAD VISITAS | VALOR UNITARIO POR VISITA | IVA | VALOR TOTAL | VERIFICACIÓN METROLÓGICA | IVA | VALOR TOTAL | SEGURIDAD ELÉCTRICA | IVA | VALOR TOTAL
1 | CAMILLA | STRYKER | 0737 STRETCHER | 0809 102023 | 50958 | GAICA | UNA (1) VISITA 2020 UNA (1) VISITA 2021 |  |  |  | NO REQUIERE |  |  | NO REQUIERE
2 | CAMILLA | STRYKER | 0737 STRETCHER | 0809 102017 | 50938 | UCI QUIRURGICA |  |  |  |  | NO REQUIERE |  |  | NO REQUIERE
3 | CAMILLA | STRYKER | 0737 STRETCHER | 0809 102022 | 50939 | SALAS DE CIRUGIA |  |  |  |  | NO REQUIERE |  |  | NO REQUIERE
4 | CAMILLA | STRYKER | 0737 STRETCHER | 0809 102080 | 50940 | SALAS DE CIRUGIA |  |  |  |  | NO REQUIERE |  |  | NO REQUIERE
5 | CAMILLA | STRYKER | 747 | 1512037644 | 59943 | TAMO |  |  |  |  | NO REQUIERE |  |  | NO REQUIERE
6 | CAMILLA | STRYKER | 0737 STRETCHER | 0809 102078 | 50941 | SALAS DE CIRUGIA |  |  |  |  | NO REQUIERE |  |  | NO REQUIERE
7 | CAMILLA | STRYKER | 0737 STRETCHER | 0809 102030 | 50942 | GAICA |  |  |  |  | NO REQUIERE |  |  | NO REQUIERE
8 | CAMILLA | STRYKER | 0737 STRETCHER | 0809 102031 | 50943 | SALAS DE CIRUGIA |  |  |  |  | NO REQUIERE |  |  | NO REQUIERE
9 | CAMILLA | STRYKER | 0737 STRETCHER | 0809 102021 | 50944 | SALAS DE CIRUGIA |  |  |  |  | NO REQUIERE |  |  | NO REQUIERE
10 | CAMILLA | STRYKER | 0737 STRETCHER | 0809 102077 | 50945 | SALAS DE CIRUGIA |  |  |  |  | NO REQUIERE |  |  | NO REQUIERE
11 | CAMILLA | STRYKER | 0737 STRETCHER | 0809 102025 | 50946 | SALAS DE CIRUGIA |  |  |  |  | NO REQUIERE |  |  | NO REQUIERE
12 | CAMILLA | STRYKER | 0737 STRETCHER | 0809 102027 | 50947 | SALAS DE CIRUGIA |  |  |  |  | NO REQUIERE |  |  | NO REQUIERE
13 | CAMILLA | STRYKER | 0737 STRETCHER | 0809 102024 | 50948 | SALAS DE CIRUGIA |  |  |  |  | NO REQUIERE |  |  | NO REQUIERE
14 | CAMILLA | DEWERT | DYMAT EZ | DBNG 026976 | 43409 | REHABILITACION |  |  |  |  | NO REQUIERE |  |  | NO REQUIERE
15 | CAMILLA | STRYKER | 0737 STRETCHER | 809102032 | 50955 | RADIOTERAPIA |  |  |  |  | NO REQUIERE |  |  | NO REQUIERE
16 | CAMILLA | STRYKER | 747 | 1512037654 | 59933 | GAICA |  |  |  |  | NO REQUIERE |  |  | NO REQUIERE
17 | CAMILLA | STRYKER | 747 | 1512037652 | 59941 | GAICA |  |  |  |  | NO REQUIERE |  |  | NO REQUIERE
18 | CAMILLA | STRYKER | 747 | 1512037646 | 59942 | GAICA |  |  |  |  | NO REQUIERE |  |  | NO REQUIERE
19 | CAMILLA | STRYKER | 747 | 1512037647 | 59944 | GAICA |  |  |  |  | NO REQUIERE |  |  | NO REQUIERE
20 | CAMILLA | STRYKER | 747 | 1512037651 | 59945 | CONSULTA EXTERNA HEMATOLOGIA |  |  |  |  | NO REQUIERE |  |  | NO REQUIERE
21 | CAMILLA | STRYKER | 0737 STRETCHER | 0809102028 | 50957 | SALAS DE CIRUGIA |  |  |  |  | NO REQUIERE |  |  | NO REQUIERE
22 | CAMILLA | LOS PINOS | NO REGISTRA | NO REGISTRA | 54102 | MEDICINA NUCLEAR |  |  |  |  | NO REQUIERE |  |  | NO REQUIERE
23 | CAMILLA | STRYKER | 0737 STRETCHER | 0809102033 | 50956 | GAICA |  |  |  |  | NO REQUIERE |  |  | NO REQUIERE
24 | CAMILLA | STRYKER | 0737 STRETCHER | 0809102076 | 50953 | IMÁGENES DIAGNOSTICAS (RADIOLOGIA) |  |  |  |  | NO REQUIERE |  |  | NO REQUIERE
25 | CAMILLA | STRYKER | 0737 STRETCHER | 0809 102034 | 50949 | IMÁGENES DIAGNOSTICAS (RADIOLOGIA) |  |  |  |  | NO REQUIERE |  |  | NO REQUIERE
26 | CAMILLA | STRYKER | 0737 STRETCHER | 0809102026 | 50950 | IMÁGENES DIAGNOSTICAS (RADIOLOGIA) |  |  |  |  | NO REQUIERE |  |  | NO REQUIERE
27 | CAMILLA | STRYKER | 747 | 1512037494 | 59952 | GAICA |  |  |  |  | NO REQUIERE |  |  | NO REQUIERE
28 | CAMILLA | STRYKER | 0737 STRETCHER | 0809 102079 | 50951 | IMÁGENES DIAGNOSTICAS (RADIOLOGIA) |  |  |  |  | NO REQUIERE |  |  | NO REQUIERE
29 | CAMILLA | STRYKER | 0737 STRETCHER | 0809102035 | 50952 | IMÁGENES DIAGNOSTICAS (RADIOLOGIA) |  |  |  |  | NO REQUIERE |  |  | NO REQUIERE
30 | CAMILLA | LOS PINOS | C-376QRV01.09 | 70410 | 54665 | MEDICINA NUCLEAR |  |  |  |  | NO REQUIERE |  |  | NO REQUIERE
31 | CAMILLA | LOS PINOS | C-376QRV01.09 | 70413 | 54664 | MEDICINA NUCLEAR |  |  |  |  | NO REQUIERE |  |  | NO REQUIERE
32 | CAMILLA | CI HEAITHCARE | P525 | 5-31-44-778 | 54597 | UCI MEDICA |  |  |  |  | NO REQUIERE |  |  | NO REQUIERE
33 | CAMILLA | CI HEAITHCARE | P525 | 5-31-44-777 | 54598 | UCI PEDIATRICA |  |  |  |  | NO REQUIERE |  |  | NO REQUIERE
34 | CAMILLA | STRYKER | 0737 STRETCHER | 0809102029 | 50954 | BRAQUITERAPIA |  |  |  |  | NO REQUIERE |  |  | NO REQUIERE
35 | CAMILLA | STERIS | 462EMCST | 431707141 | 48348 | IMÁGENES DIAGNOSTICAS (RADIOLOGIA) |  |  |  |  | NO REQUIERE |  |  | NO REQUIERE
36 | CAMILLA | NO REGISTRA | NO REGISTRA | NO REGISTRA | 55579 | IMÁGENES DIAGNOSTICAS (RADIOLOGIA) |  |  |  |  | NO REQUIERE |  |  | NO REQUIERE
37 | CAMILLA | STRYKER | 0747 STRETCHER | 1312042769 | 56746 | GAICA |  |  |  |  | NO REQUIERE |  |  | NO REQUIERE
38 | CAMILLA | STRYKER | 0747 STRETCHER | 1312042772 | 57991 | GAICA |  |  |  |  | NO REQUIERE |  |  | NO REQUIERE
39 | CAMILLA | STRYKER | 0747 STRETCHER | 1312042768 | 57992 | GASTROENTEROLOGÍA |  |  |  |  | NO REQUIERE |  |  | NO REQUIERE
40 | CAMILLA | STRYKER | 0747 STRETCHER | 1312042784 | 57993 | GAICA |  |  |  |  | NO REQUIERE |  |  | NO REQUIERE
41 | CAMILLA | STRYKER | 747 | 1407035008 | 57216 | GAICA |  |  |  |  | NO REQUIERE |  |  | NO REQUIERE
42 | CAMILLA | STRYKER | 0747 STRETCHER | 1407035011 | 58087 | PROCEDIMIENTOS HOSP. 4 PISO ORIENTE |  |  |  |  | NO REQUIERE |  |  | NO REQUIERE
43 | CAMILLA | STRYKER | 747 | 1512037491 | 59936 | GAICA |  |  |  |  | NO REQUIERE |  |  | NO REQUIERE
44 | CAMILLA | STRYKER | 747 | 1512037493 | 59934 | GAICA |  |  |  |  | NO REQUIERE |  |  | NO REQUIERE
45 | CAMILLA | STRYKER | 747 | 1512037497 | 59949 | GAICA |  |  |  |  | NO REQUIERE |  |  | NO REQUIERE
46 | CAMILLA | STRYKER | 747 | 1512037499 | 59946 | GAICA |  |  |  |  | NO REQUIERE |  |  | NO REQUIERE
47 | CAMILLA | STRYKER | 747 | 1512037505 | 59938 | GAICA |  |  |  |  | NO REQUIERE |  |  | NO REQUIERE
48 | CAMILLA | STRYKER | 747 | 1512037506 | 59947 | GAICA |  |  |  |  | NO REQUIERE |  |  | NO REQUIERE
49 | CAMILLA | STRYKER | 747 | 1512037655 | 59935 | GAICA |  |  |  |  | NO REQUIERE |  |  | NO REQUIERE
50 | CAMILLA | STRYKER | 747 | 1512037513 | 59948 | GAICA |  |  |  |  | NO REQUIERE |  |  | NO REQUIERE
51 | CAMILLA | STRYKER | 747 | 1512037523 | 59950 | GAICA |  |  |  |  | NO REQUIERE |  |  | NO REQUIERE
52 | CAMILLA | STRYKER | 747 | 1512037531 | 59951 | GAICA |  |  |  |  | NO REQUIERE |  |  | NO REQUIERE
53 | CAMILLA | STRYKER | 747 | 1512037640 | 59939 | GASTROENTEROLOGÍA |  |  |  |  | NO REQUIERE |  |  | NO REQUIERE
54 | CAMILLA | STRYKER | 747 | 1512037641 | 59940 | GAICA |  |  |  |  | NO REQUIERE |  |  | NO REQUIERE
55 | CAMILLA | STRYKER | 747 | 1509037809 | 59520 | UACAI |  |  |  |  | NO REQUIERE |  |  | NO REQUIERE
56 | CAMILLA | STRYKER | 747 | 1509037827 | 59525 | UACAI |  |  |  |  | NO REQUIERE |  |  | NO REQUIERE
57 | CAMILLA | STRYKER | 747 | 1509037831 | 59521 | UACAI |  |  |  |  | NO REQUIERE |  |  | NO REQUIERE
58 | CAMILLA | STRYKER | 747 | 1509037802 | 59524 | UACAI |  |  |  |  | NO REQUIERE |  |  | NO REQUIERE
59 | CAMILLA | STRYKER | 747 | 1509037806 | 59523 | UACAI |  |  |  |  | NO REQUIERE |  |  | NO REQUIERE
60 | CAMILLA | STRYKER | 747 | 1509037816 | 59522 | UACAI |  |  |  |  | NO REQUIERE |  |  | NO REQUIERE
TOTAL
TOTAL SERVICIO SOLICITADO
*GARANTÍA DE REPUESTOS Y/O ACCESORIOS: LA GARANTÍA PARA LOS REPUESTOS Y/O ACCESORIOS DEBE SER DE TRES (3) MESES DESPÚES DE LA FECHA DE INSTALACIÓN Y PUESTA EN FUNCIONAMIENTO, LA CUAL SE ENCUENTRA INCLUIDA EN EL SERVICIO SOLICITADO.
* LOS EQUIPOS RELACIONADOS EN EL PRESENTE ANEXO, ESTAN SUJETOS A MODIFICACION DURANTE EL PROCESO DE SELECCIÓN Y LA EJECUCION DEL CONTRATO.
REPRESENTATE LEGAL
NOMBRE COMPAÑÍA
2020-09-19

## ITEM 5
INSTITUTO NACIONAL DE CANCEROLOGIA ESE
GESTIÓN DE LA TECNOLOGÍA
SOLICITUDES DE MANTENIMIENTO DE EQUIPOS MÉDICOS
ANEXO N° 06 ELEMENTOS O SERVICIOS REQUERIDOS
ITEM No. 5 DESFIBRILADORES
MANTENIMIENTO PREVENTIVO Y CORRECTIVO
# | EQUIPO | MARCA | MODELO | SERIE | ACTIVO FIJO | UBICACIÓN | CANTIDAD VISITAS | VALOR UNITARIO POR VISITA | IVA | VALOR TOTAL | VERIFICACIÓN METROLÓGICA | IVA | VALOR TOTAL | SEGURIDAD ELÉCTRICA | IVA | VALOR TOTAL
1 | DESFIBRILADOR | PHILIPS | HEARTSTART XLT | US11409959 | 57105 | 4 PISO NORTE | DOS (2) VISITAS 2020 UNA (1) VISITA 2021 |  |  |  | SI REQUIERE |  |  | SI REQUIERE
2 | DESFIBRILADOR | PHILIPS | HEARTSTART XLT | US11409964 | 57107 | 4 PISO SUR |  |  |  |  | SI REQUIERE |  |  | SI REQUIERE
3 | DESFIBRILADOR | PHILIPS | HEARTSTART | US11409961 | 57103 | SALAS DE CIRUGIA |  |  |  |  | SI REQUIERE |  |  | SI REQUIERE
4 | DESFIBRILADOR | PHILIPS | HEARTSTART XLT | US11409963 | 57104 | TAMO |  |  |  |  | SI REQUIERE |  |  | SI REQUIERE
5 | DESFIBRILADOR | PHILIPS | HEARTSTART XLT | US11409960 | 56797 | MEDICINA NUCLEAR |  |  |  |  | SI REQUIERE |  |  | SI REQUIERE
TOTAL
TOTAL SERVICIO SOLICITADO
*GARANTÍA DE REPUESTOS Y/O ACCESORIOS: LA GARANTÍA PARA LOS REPUESTOS Y/O ACCESORIOS DEBE SER DE TRES (3) MESES DESPÚES DE LA FECHA DE INSTALACIÓN Y PUESTA EN FUNCIONAMIENTO, LA CUAL SE ENCUENTRA INCLUIDA EN EL SERVICIO SOLICITADO.
* LOS EQUIPOS RELACIONADOS EN EL PRESENTE ANEXO, ESTAN SUJETOS A MODIFICACION DURANTE EL PROCESO DE SELECCIÓN Y LA EJECUCION DEL CONTRATO.
REPRESENTATE LEGAL
NOMBRE COMPAÑÍA
2020-09-19

## ITEM 6
INSTITUTO NACIONAL DE CANCEROLOGIA ESE
GESTIÓN DE LA TECNOLOGÍA
SOLICITUDES DE MANTENIMIENTO DE EQUIPOS MÉDICOS
ANEXO N° 06 ELEMENTOS O SERVICIOS REQUERIDOS
ITEM No. 6 LÁMPARAS PIELÍTICAS Y CIELÍTICAS
MANTENIMIENTO PREVENTIVO Y CORRECTIVO
# | EQUIPO | MARCA | MODELO | SERIE | ACTIVO FIJO | UBICACIÓN | CANTIDAD VISITAS | VALOR UNITARIO POR VISITA | IVA | VALOR TOTAL | VERIFICACIÓN METROLÓGICA | IVA | VALOR TOTAL | SEGURIDAD ELÉCTRICA | IVA | VALOR TOTAL
1 | LÁMPARA CIELÍTICA | MARTINS | MARLED | mLV103E000008C3769 | 50568 | SALAS DE CIRUGIA | DOS (2) VISITAS 2020 UNA (1) VISITA 2021 |  |  |  | NO REQUIERE |  |  | SI REQUIERE
2 | LÁMPARA CIELÍTICA | SKYTRON | AURORA | 07110464/ 08070995 | 57312 | SALAS DE CIRUGIA |  |  |  |  | NO REQUIERE |  |  | SI REQUIERE
3 | LÁMPARA PIELITICA | ACEM | STARLED 3 evomas | 33E11471-11 | 55245 | RADIOTERAPIA |  |  |  |  | NO REQUIERE |  |  | SI REQUIERE
4 | LÁMPARA PIELITICA | ACEM | STARLED 3 evomas | 33E11565-11 | 55246 | RADIOTERAPIA |  |  |  |  | NO REQUIERE |  |  | SI REQUIERE
5 | LÁMPARA PIELITICA | MAQUET | LUCEA 100 MOBILE | AR020769/AR080786 | 62772 | CPRED | UNA (1) VISITA 2020 |  |  |  | NO REQUIERE |  |  | SI REQUIERE
6 | LÁMPARA PIELITICA | MAQUET | LUCEA 100 MOBILE | AR030191 | 60368 | DERMATOLOGIA |  |  |  |  | NO REQUIERE |  |  | SI REQUIERE
TOTAL
TOTAL SERVICIO SOLICITADO
*GARANTÍA DE REPUESTOS Y/O ACCESORIOS: LA GARANTÍA PARA LOS REPUESTOS Y/O ACCESORIOS DEBE SER DE TRES (3) MESES DESPÚES DE LA FECHA DE INSTALACIÓN Y PUESTA EN FUNCIONAMIENTO, LA CUAL SE ENCUENTRA INCLUIDA EN EL SERVICIO SOLICITADO.
* LOS EQUIPOS RELACIONADOS EN EL PRESENTE ANEXO, ESTAN SUJETOS A MODIFICACION DURANTE EL PROCESO DE SELECCIÓN Y LA EJECUCION DEL CONTRATO.
REPRESENTATE LEGAL
NOMBRE COMPAÑÍA
2020-09-19

## ITEM 7
INSTITUTO NACIONAL DE CANCEROLOGIA ESE
GESTIÓN DE LA TECNOLOGÍA
SOLICITUDES DE MANTENIMIENTO DE EQUIPOS MÉDICOS
ANEXO N° 06 ELEMENTOS O SERVICIOS REQUERIDOS
ITEM No. 7 BÁSCULAS
MANTENIMIENTO PREVENTIVO Y CORRECTIVO
# | EQUIPO |  |  | MARCA | MODELO | SERIE | ACTIVO FIJO | UBICACIÓN | CANTIDAD VISITAS | VALOR UNITARIO POR VISITA | IVA | VALOR TOTAL | VERIFICACIÓN METROLÓGICA | IVA | VALOR TOTAL | SEGURIDAD ELÉCTRICA | IVA | VALOR TOTAL
1 | BALANZA |  |  | TERUMO | BLOOD COLLECTION SCALE | NO REGISTRA | 49485 | BANCO DE SANGRE | UNA (1) VISITA 2020 UNA (1) VISITA 2021 |  |  |  | SI REQUIERE |  |  | NO REQUIERE
2 | BALANZA | BALANZA | BALANZA | RADWAG | NO REGISTRA | NO REGISTRA | 57513 | PATOLOGIA | DOS (2) VISITA 2020 UNA (1) VISITA 2021 |  |  |  | SI REQUIERE |  |  | NO REQUIERE
3 | BALANZA | BALANZA | BALANZA | SOHENLE | 130KG | NO REGISTRA | 22875 | CIRUGIA PLASTICA |  |  |  |  | SI REQUIERE |  |  | NO REQUIERE
4 | BALANZA DIGITAL | BALANZA DIGITAL HD327 PORTATIL PARA CONSULTORIO | BALANZA DIGITAL HD327 PORTATIL PARA CONSULTORIO | NO REGISTRA | NO REGISTRA | NO REGISTRA | 52835 | CONSULTA NUTRICIÓN |  |  |  |  | SI REQUIERE |  |  | NO REQUIERE
5 | BALANZA DIGITAL | BALANZA DIGITAL HD327 PORTATIL PARA CONSULTORIO | BALANZA DIGITAL HD327 PORTATIL PARA CONSULTORIO | TANITA | HD-327 | NO REGISTRA | 52837 | CONSULTA NUTRICIÓN |  |  |  |  | SI REQUIERE |  |  | NO REQUIERE
6 | BALANZA ELECTRÓNICA |  |  | LEXUS | MATRIX ZERO | CS120041 | 55780 | FARMACIA 2 PISO |  |  |  |  | SI REQUIERE |  |  | NO REQUIERE
7 | BALANZA ELECTRÓNICA | BALANZAS DIGITALES LCD VIDRI CUADRO IMPORT. | BALANZAS DIGITALES LCD VIDRI CUADRO IMPORT. | NO REGISTRA | NO REGISTRA | NO REGISTRA | 50492 | CONSULTA NUTRICIÓN | DOS (2) VISITA 2020 UNA (1) VISITA 2021 |  |  |  | SI REQUIERE |  |  | NO REQUIERE
8 | BALANZA PESA BEBE |  |  | DETECTO MEASURE | ACS-20-BYE | .4231404300025 | 58067 | UACAI |  |  |  |  | SI REQUIERE |  |  | NO REQUIERE
9 | BALANZA PESA BEBE |  |  | DETECTO MEASURE | ACS-20-BYE | .4231404300027 | 58066 | UACAI |  |  |  |  | SI REQUIERE |  |  | NO REQUIERE
10 | BALANZA PESA ÓRGANOS |  |  | ACCURA | BCC S1 | NO REGISTRA | 58068 | PATOLOGÍA |  |  |  |  | SI REQUIERE |  |  | NO REQUIERE
11 | BALANZA PESA BEBE |  |  | HEALT O METER | NO REGISTRA | 1524002049 | 52512 | 6 PISO PEDIATRIA |  |  |  |  | SI REQUIERE |  |  | NO REQUIERE
12 | BALANZA PESA PAÑAL |  |  | SECA | 8561314009 | 8856093170001 | 62346 | UCI PEDIATRICA | UNA (1) VISITA 2020 UNA (1) VISITA 2021 |  |  |  | SI REQUIERE |  |  | NO REQUIERE
13 | BASCULA | BASCULA | BASCULA | SOHENLE | 130 KG | NO REGISTRA | 26734 | CPRED | DOS (2) VISITA 2020 UNA (1) VISITA 2021 |  |  |  | SI REQUIERE |  |  | NO REQUIERE
14 | BASCULA |  |  | HEALTH O METER | 844KL | 8440086747 | 68860 | CEPRED |  |  |  |  | SI REQUIERE |  |  | NO REQUIERE
15 | BASCULA |  |  | HEALTH O METER | 844KL | 8440086251 | 68864 | CEPRED |  |  |  |  | SI REQUIERE |  |  | NO REQUIERE
16 | BASCULA |  |  | HEALTH O METER | 844KL | 8440086793 | 68861 | CEPRED |  |  |  |  | SI REQUIERE |  |  | NO REQUIERE
17 | BASCULA |  |  | HEALTH O METER | 844KL | 8440086794 | 68862 | CEPRED |  |  |  |  | SI REQUIERE |  |  | NO REQUIERE
18 | BASCULA |  |  | HEALTH O METER | 844KL | 8440086748 | 68859 | CEPRED |  |  |  |  | SI REQUIERE |  |  | NO REQUIERE
19 | BASCULA |  |  | SECA | 286 | 10000000193505 | 69025 | CEPRED |  |  |  |  | SI REQUIERE |  |  | NO REQUIERE
20 | BASCULA |  |  | SECA | 769 | 5769030183420 | 68380 | CEPRED |  |  |  |  | SI REQUIERE |  |  | NO REQUIERE
21 | BASCULA |  |  | HEALTH O METER | 844KL | 8440086879 | 68865 | CEPRED |  |  |  |  | SI REQUIERE |  |  | NO REQUIERE
22 | BASCULA |  |  | SOEHNLE | NO REGISTRA | NO REGISTRA | 22887 | NEUROONCOLOGIA |  |  |  |  | SI REQUIERE |  |  | NO REQUIERE
23 | BASCULA |  |  | HEALTH O METER | 158KGID | 2402 | 21427 | CUIDADOS PALIATIVOS | UNA (1) VISITA 2021 |  |  |  | SI REQUIERE |  |  | NO REQUIERE
24 | BASCULA |  |  | SECA | 7501019004 | 2750209102088 | 53713 | GINECOLOGÍA | DOS (2) VISITA 2020 UNA (1) VISITA 2021 |  |  |  | SI REQUIERE |  |  | NO REQUIERE
25 | BASCULA |  |  | SECA | 7501019004 | 2750209102078 | 53716 | GINECOLOGÍA |  |  |  |  | SI REQUIERE |  |  | NO REQUIERE
26 | BASCULA |  |  | SECA | 7501019004 | 2750209102090 | 53714 | GINECOLOGÍA |  |  |  |  | SI REQUIERE |  |  | NO REQUIERE
27 | BASCULA |  |  | SECA | 7501019004 | 2750209102102 | 53721 | GINECOLOGÍA |  |  |  |  | SI REQUIERE |  |  | NO REQUIERE
28 | BASCULA |  |  | ADAM | CPW PLUS - 150 | AE40212927 | 48283 | TAMO |  |  |  |  | SI REQUIERE |  |  | NO REQUIERE
29 | BASCULA |  |  | SECA | 7501019004 | 2750209102093 | 53720 | GASTROENTEROLOGÍA |  |  |  |  | SI REQUIERE |  |  | NO REQUIERE
30 | BASCULA |  |  | SECA | 150 KG | NO REGISTRA | 53717 | TERAPIA RESPIRATORIA |  |  |  |  | SI REQUIERE |  |  | NO REQUIERE
31 | BASCULA |  |  | RECOVERY | NO REGISTRA | NO REGISTRA | 43289 | 3 PISO OCCIDENTE |  |  |  |  | SI REQUIERE |  |  | NO REQUIERE
32 | BASCULA |  |  | RECOVERY | NO REGISTRA | NO REGISTRA | 43288 | 4 PISO NORTE |  |  |  |  | SI REQUIERE |  |  | NO REQUIERE
33 | BASCULA |  |  | SECA | 7501019004 | 2750209102085 | 53722 | MEDICINA NUCLEAR |  |  |  |  | SI REQUIERE |  |  | NO REQUIERE
34 | BASCULA |  |  | SECA | 7501019004 | 2750209102076 | 53723 | MEDICINA NUCLEAR |  |  |  |  | SI REQUIERE |  |  | NO REQUIERE
35 | BASCULA |  |  | RECOVERY | 130 KG | NO REGISTRA | 43291 | 4 PISO OCCIDENTE |  |  |  |  | SI REQUIERE |  |  | NO REQUIERE
36 | BASCULA |  |  | NO REGISTRA | NO REGISTRA | NO REGISTRA | 56144 | 6 PISO PEDIATRIA |  |  |  |  | SI REQUIERE |  |  | NO REQUIERE
37 | BASCULA |  |  | SECA | NO REGISTRA | NO REGISTRA | 52836 | PREQUIRURGICOS |  |  |  |  | SI REQUIERE |  |  | NO REQUIERE
38 | BASCULA |  |  | NO REGISTRA | NO REGISTRA | NO REGISTRA | 56145 | 6 PISO PEDIATRIA |  |  |  |  | SI REQUIERE |  |  | NO REQUIERE
39 | BASCULA |  |  | NO REGISTRA | NO REGISTRA | NO REGISTRA | 53061 | 6 PISO PEDIATRIA |  |  |  |  | SI REQUIERE |  |  | NO REQUIERE
40 | BASCULA |  |  | SOHENLE | 130 KG | NO REGISTRA | 43934 | CONSULTA NUTRICIÓN |  |  |  |  | SI REQUIERE |  |  | NO REQUIERE
41 | BASCULA |  |  | SOHENLE | 130 KG | NO REGISTRA | 43933 | CONSULTA NUTRICIÓN |  |  |  |  | SI REQUIERE |  |  | NO REQUIERE
42 | BASCULA |  |  | DISCOVER | NO REGISTRA | NO REGISTRA | 52834 | CONSULTA NUTRICIÓN |  |  |  |  | SI REQUIERE |  |  | NO REQUIERE
43 | BASCULA |  |  | NO REGISTRA | NO REGISTRA | NO REGISTRA | 43932 | CONSULTA NUTRICIÓN |  |  |  |  | SI REQUIERE |  |  | NO REQUIERE
44 | BASCULA CON TALLIMETRO |  |  | HEALTH O METER | PROFESSIONAL | NO REGISTRA | 52511 | TAMO | DOS (2) VISITAS 2020 UNA (1) VISITA 2021 |  |  |  | SI REQUIERE |  |  | NO REQUIERE
45 | BASCULA CON TALLIMETRO |  |  | DETECTO | 2392 | E03015-0003 | 59000 | UACAI | UNA (1) VISITA 2020 DOS (2) VISITAS 2021 |  |  |  | SI REQUIERE |  |  | NO REQUIERE
46 | BASCULA CON TALLIMETRO |  |  | HEALTH O METER | 402KL | 4020140228 | 61716 | CUIDADOS PALIATIVOS | UNA (1) VISITA 2021 |  |  |  | SI REQUIERE |  |  | NO REQUIERE
47 | BASCULA CON TALLIMETRO |  |  | HEALTH O METER | 402KL | 4020141691 | 61717 | GAICA |  |  |  |  | SI REQUIERE |  |  | NO REQUIERE
48 | BASCULA CON TALLIMETRO |  |  | HEALTH O METER | 402KL | 4020140080 | 61718 | GAICA |  |  |  |  | SI REQUIERE |  |  | NO REQUIERE
49 | BASCULA CON TALLIMETRO |  |  | HEALTH O METER | 402KL | 4020141767 | 61719 | GAICA |  |  |  |  | SI REQUIERE |  |  | NO REQUIERE
50 | BASCULA CON TALLIMETRO |  |  | HEALTH O METER | 402KL | 4020140486 | 61720 | RADIOTERAPIA |  |  |  |  | SI REQUIERE |  |  | NO REQUIERE
51 | BASCULA CON TALLIMETRO |  |  | HEALTH O METER | 402KL | 4020141678 | 61721 | ONCOLOGIA |  |  |  |  | SI REQUIERE |  |  | NO REQUIERE
52 | BASCULA CON TALLIMETRO |  |  | HEALTH O METER | 402KL | 4020141629 | 61723 | IMÁGENES DIAGNOSTICAS (RADIOLOGIA) |  |  |  |  | SI REQUIERE |  |  | NO REQUIERE
53 | BASCULA CON TALLIMETRO |  |  | HEALTH O METER | 402KL | 4020141630 | 61724 | ENDOCRINOLOGÍA |  |  |  |  | SI REQUIERE |  |  | NO REQUIERE
54 | BASCULA CON TALLIMETRO |  |  | HEALTH O METER | 402KL | 402014632 | 61725 | SALAS DE CIRUGIA |  |  |  |  | SI REQUIERE |  |  | NO REQUIERE
55 | BASCULA CON TALLIMETRO |  |  | HEALTH O METER | 402KL | 4020141634 | 61722 | BANCO NACIONAL DE TUMORES |  |  |  |  | SI REQUIERE |  |  | NO REQUIERE
56 | BASCULA CON TALLIMETRO |  |  | HEALTH O METER | 402KL | 4020140557 | 61726 | MEDICINA NUCLEAR |  |  |  |  | SI REQUIERE |  |  | NO REQUIERE
57 | BASCULA CON TALLIMETRO |  |  | HEALTH O METER | 402KL | 4020141687 | 61727 | BANCO DE SANGRE |  |  |  |  | SI REQUIERE |  |  | NO REQUIERE
58 | BASCULA CON TALLIMETRO |  |  | HEALTH O METER | 402KL | 4020141626 | 61728 | CONSULTA EXTERNA HEMATOLOGIA |  |  |  |  | SI REQUIERE |  |  | NO REQUIERE
TOTAL
TOTAL SERVICIO SOLICITADO
*GARANTÍA DE REPUESTOS Y/O ACCESORIOS: LA GARANTÍA PARA LOS REPUESTOS Y/O ACCESORIOS DEBE SER DE TRES (3) MESES DESPÚES DE LA FECHA DE INSTALACIÓN Y PUESTA EN FUNCIONAMIENTO, LA CUAL SE ENCUENTRA INCLUIDA EN EL SERVICIO SOLICITADO.
* LOS EQUIPOS RELACIONADOS EN EL PRESENTE ANEXO, ESTAN SUJETOS A MODIFICACION DURANTE EL PROCESO DE SELECCIÓN Y LA EJECUCION DEL CONTRATO.
REPRESENTATE LEGAL
NOMBRE COMPAÑÍA
2020-09-19

## ITEM 8
INSTITUTO NACIONAL DE CANCEROLOGIA ESE
GESTIÓN DE LA TECNOLOGÍA
SOLICITUDES DE MANTENIMIENTO DE EQUIPOS MÉDICOS
ANEXO N° 06 ELEMENTOS O SERVICIOS REQUERIDOS
ITEM No. 8 CENTRÍFUGAS
MANTENIMIENTO PREVENTIVO Y CORRECTIVO
# | EQUIPO | MARCA | MODELO | SERIE | ACTIVO FIJO | UBICACIÓN | CANTIDAD VISITAS | VALOR UNITARIO POR VISITA | IVA | VALOR TOTAL | VERIFICACIÓN METROLÓGICA | IVA | VALOR TOTAL | SEGURIDAD ELÉCTRICA | IVA | VALOR TOTAL
1 | CENTRIFUGA | THERMO SCIENTIFIC | CL10 | 41470005 | 57175 | BANCO DE SANGRE | UNA (1) VISITA 2020 UNA (1) VISITA 2021 |  |  |  | SI REQUIERE |  |  | NO REQUIERE
2 | CENTRIFUGA | HITACHI | CT15RE | S204728 | 51257 | BANCO NACIONAL DE TUMORES |  |  |  |  | SI REQUIERE |  |  | NO REQUIERE
3 | CENTRIFUGA | LABNET | Z 36 HK | 58085006 | 51391 | BANCO NACIONAL DE TUMORES |  |  |  |  | SI REQUIERE |  |  | NO REQUIERE
4 | CENTRIFUGA | IEC | CENTRA MP4R | 24382175 | 13433 | BIOLOGÍA DEL CÁNCER |  |  |  |  | SI REQUIERE |  |  | NO REQUIERE
5 | CENTRIFUGA | TERUMO | SORVAL ST 16 R | 41344053 | 55805 | BIOLOGÍA DEL CÁNCER |  |  |  |  | SI REQUIERE |  |  | NO REQUIERE
6 | CENTRIFUGA | THERMO | IEC | 37501933 | 21975 | GENETICA |  |  |  |  | SI REQUIERE |  |  | NO REQUIERE
7 | CENTRIFUGA | IEC | MICROMAX | 24982903 | 13493 | GENETICA |  |  |  |  | SI REQUIERE |  |  | NO REQUIERE
8 | CENTRIFUGA | THERMO | MICROCL 21R | 41264177 | 57361 | GENETICA |  |  |  |  | SI REQUIERE |  |  | NO REQUIERE
9 | CENTRIFUGA | THERMO | 75005448 | 40755622 | 50984 | LABORATORIO CLÍNICO |  |  |  |  | SI REQUIERE |  |  | NO REQUIERE
10 | CENTRIFUGA | ABBOT | 3531 | 264790 | 57498 | LABORATORIO CLÍNICO |  |  |  |  | SI REQUIERE |  |  | NO REQUIERE
11 | CENTRIFUGA | TERMO SCIENTIFIC | SORVAL MD ST8 CAT | 720013050120 | 56134 | LABORATORIO CLÍNICO |  |  |  |  | SI REQUIERE |  |  | NO REQUIERE
12 | CENTRIFUGA | TERMO SCIENTIFIC | SORVAL MD ST8 CAT | 720013050122 | 56135 | LABORATORIO CLÍNICO |  |  |  |  | SI REQUIERE |  |  | NO REQUIERE
13 | CENTRIFUGA | SORVALL | LEGEND RT | 40500462 | 43764 | PATOLOGIA |  |  |  |  | SI REQUIERE |  |  | NO REQUIERE
14 | CENTRIFUGA | THERMO | 75005184/BIOFUGE PRIMO | 40903181 | 51416 | RADIOFARMACIA |  |  |  |  | SI REQUIERE |  |  | NO REQUIERE
15 | CENTRIFUGA | THERMO | MICRO CL17 | 40996276 | 53389 | VPH |  |  |  |  | SI REQUIERE |  |  | NO REQUIERE
16 | CENTRIFUGA | HERMLE | Z 306 | 76125034 | 56033 | PATOLOGIA |  |  |  |  | SI REQUIERE |  |  | NO REQUIERE
17 | CENTRIFUGA | HERMLE | Z 306 | 76135005 | 56032 | PATOLOGIA |  |  |  |  | SI REQUIERE |  |  | NO REQUIERE
18 | MICROCENTRIFUGA | LABNET | C1301P | 1105 0729 | 55018 | BANCO NACIONAL DE TUMORES |  |  |  |  | SI REQUIERE |  |  | NO REQUIERE
19 | MICROCENTRIFUGA | LABNET | C1301P | 1105 0721 | 55019 | BANCO NACIONAL DE TUMORES |  |  |  |  | SI REQUIERE |  |  | NO REQUIERE
20 | MICROCENTRIFUGA | LABNET | HERMLE Z216 MI | 61085100 | 50580 | BIOLOGÍA DEL CÁNCER |  |  |  |  | SI REQUIERE |  |  | NO REQUIERE
21 | MICROCENTRIFUGA | BENCHMARCK | MYFUGE MINI | 01120056 | 61749 | BIOLOGIA DEL CANCER |  |  |  |  | SI REQUIERE |  |  | NO REQUIERE
22 | MICROCENTRIFUGA | LABNET |  | 12130038 | 64978 | BANCO NACIONAL DE TUMORES |  |  |  |  | SI REQUIERE |  |  | NO REQUIERE
TOTAL
TOTAL SERVICIO SOLICITADO
*GARANTÍA DE REPUESTOS Y/O ACCESORIOS: LA GARANTÍA PARA LOS REPUESTOS Y/O ACCESORIOS DEBE SER DE TRES (3) MESES DESPÚES DE LA FECHA DE INSTALACIÓN Y PUESTA EN FUNCIONAMIENTO, LA CUAL SE ENCUENTRA INCLUIDA EN EL SERVICIO SOLICITADO.
* LOS EQUIPOS RELACIONADOS EN EL PRESENTE ANEXO, ESTAN SUJETOS A MODIFICACION DURANTE EL PROCESO DE SELECCIÓN Y LA EJECUCION DEL CONTRATO.
REPRESENTATE LEGAL
NOMBRE COMPAÑÍA
2020-09-19
Note on H31: Nestor Javier Vergara Pinillos: 55277 ANTIGUO

## ITEM 9
INSTITUTO NACIONAL DE CANCEROLOGIA ESE
GESTIÓN DE LA TECNOLOGÍA
SOLICITUDES DE MANTENIMIENTO DE EQUIPOS MÉDICOS
ANEXO N° 06 ELEMENTOS O SERVICIOS REQUERIDOS
ITEM No. 9 AGITADORES
MANTENIMIENTO PREVENTIVO Y CORRECTIVO
# | EQUIPO |  |  | MARCA | MODELO | SERIE | ACTIVO FIJO | UBICACIÓN | CANTIDAD VISITAS | VALOR UNITARIO POR VISITA | IVA | VALOR TOTAL | VERIFICACIÓN METROLÓGICA | IVA | VALOR TOTAL | SEGURIDAD ELÉCTRICA | IVA | VALOR TOTAL
1 | AGITADOR |  |  | LAB-LINE | ENVIRON SHAKER/3527 | 0103-9451 | 23352 | BIOLOGÍA DEL CÁNCER | UNA (1) VISITA 2020 UNA (1) VISITA 2021 |  |  |  | NO REQUIERE |  |  | NO REQUIERE
2 | AGITADOR |  |  | BOECO | V-1 | 580903062 | 51269 | BANCO NACIONAL DE TUMORES |  |  |  |  | NO REQUIERE |  |  | NO REQUIERE
3 | AGITADOR |  |  | LABNET | VORTEX MIXER/ S0200 | Z1050811 | 55673 | BANCO NACIONAL DE TUMORES |  |  |  |  | NO REQUIERE |  |  | NO REQUIERE
4 | AGITADOR |  |  | LABNET | VORTEX MIXER/ S0200 | Z1050810 | 55674 | BANCO NACIONAL DE TUMORES |  |  |  |  | NO REQUIERE |  |  | NO REQUIERE
5 | AGITADOR |  |  | IKA | MS 3 BS36 | 03.327742 | 53446 | BANCO NACIONAL DE TUMORES |  |  |  |  | NO REQUIERE |  |  | NO REQUIERE
6 | AGITADOR |  |  | FISHER SCIENTIFIC | 232 | 901N0009 | 57502 | PATOLOGIA |  |  |  |  | NO REQUIERE |  |  | NO REQUIERE
7 | AGITADOR |  |  | WALLAC | 1296-002 | 2777 | 57488 | LABORATORIO CLÍNICO |  |  |  |  | NO REQUIERE |  |  | NO REQUIERE
8 | AGITADOR DE PLACA CALIENTE |  |  | THERMO | SP131325 | 1768090159931 | 51414 | RADIOFARMACIA |  |  |  |  | SI REQUIERE |  |  | NO REQUIERE
9 | AGITADOR PARA MICROPLACAS |  |  | LABNET | SHAKER ORBIT P4 | 09041971 | 51249 | BIOLOGÍA DEL CÁNCER |  |  |  |  | NO REQUIERE |  |  | NO REQUIERE
10 | AGITADOR DE PLACA CALIENTE |  |  | SI ANALYTICS | SLHS-110 | 869572 | 58231 | RADIOFARMACIA |  |  |  |  | SI REQUIERE |  |  | NO REQUIERE
11 | AGITADOR PARA MICROPLACAS |  |  | TROEMNER-TALBOYS | 945170 | 140908001 | 58190 | BIOLOGÍA DEL CÁNCER |  |  |  |  | NO REQUIERE |  |  | NO REQUIERE
12 | AGITADOR | AGITADOR | AGITADOR | FISHER SCIENTIFIC | 120S | 909N2079 | 37179 | BIOLOGÍA DEL CÁNCER |  |  |  |  | NO REQUIERE |  |  | NO REQUIERE
13 | AGITADOR | AGITADOR | AGITADOR | VELP SCIENTIFICA | VORTEX MIXER | 192740 | 55218 | LABORATORIO ADN-VPH |  |  |  |  | NO REQUIERE |  |  | NO REQUIERE
14 | AGITADOR | AGITADOR | AGITADOR | LABNET | ORBIT 300 | 12080349 | 56085 | BANCO DE TUMORES CUARTO DE POST - PCR |  |  |  |  | NO REQUIERE |  |  | NO REQUIERE
15 | AGITADOR | Agitador Vortex | Agitador Vortex | IKA | VORTEX V2 S001 | 100116710 | 62531 | RADIOFARMACIA |  |  |  |  | NO REQUIERE |  |  | NO REQUIERE
16 | AGITADOR VORTEX | AGITADOR VORTEX | AGITADOR VORTEX | UNSPS | VORTEX 2 S001 | 100330132 | 61745 | RADIOFARMACIA |  |  |  |  | NO REQUIERE |  |  | NO REQUIERE
TOTAL
TOTAL SERVICIO SOLICITADO
*GARANTÍA DE REPUESTOS Y/O ACCESORIOS: LA GARANTÍA PARA LOS REPUESTOS Y/O ACCESORIOS DEBE SER DE TRES (3) MESES DESPÚES DE LA FECHA DE INSTALACIÓN Y PUESTA EN FUNCIONAMIENTO, LA CUAL SE ENCUENTRA INCLUIDA EN EL SERVICIO SOLICITADO.
* LOS EQUIPOS RELACIONADOS EN EL PRESENTE ANEXO, ESTAN SUJETOS A MODIFICACION DURANTE EL PROCESO DE SELECCIÓN Y LA EJECUCION DEL CONTRATO.
REPRESENTATE LEGAL
NOMBRE COMPAÑÍA
2020-09-19

## ITEM 10
INSTITUTO NACIONAL DE CANCEROLOGIA ESE
GESTIÓN DE LA TECNOLOGÍA
SOLICITUDES DE MANTENIMIENTO DE EQUIPOS MÉDICOS
ANEXO N° 06 ELEMENTOS O SERVICIOS REQUERIDOS
ITEM No. 10 BAÑOS
MANTENIMIENTO PREVENTIVO Y CORRECTIVO
# | EQUIPO | MARCA | MODELO | SERIE | ACTIVO FIJO | UBICACIÓN | CANTIDAD VISITAS | VALOR UNITARIO POR VISITA | IVA | VALOR TOTAL | VERIFICACIÓN METROLÓGICA | IVA | VALOR TOTAL | SEGURIDAD ELÉCTRICA | IVA | VALOR TOTAL
1 | BAÑO MARIA | THERMO SCIENTIFIC | ISOTEMP 205 | 208L0594 | 22268 | BIOLOGÍA DEL CÁNCER | DOS (2) VISITAS 2020 UNA (1) VISITA 2021 |  |  |  | SI REQUIERE |  |  | NO REQUIERE
2 | BAÑO DE FLOTACIÓN | LEICA | HL 1210 | 14041521464 | 56086 | BANCO NACIONAL DE TUMORES |  |  |  |  | SI REQUIERE |  |  | NO REQUIERE
3 | BAÑO DE FLOTACIÓN | SELECTA | NO REGISTRA | 0334871 | 16577 | PATOLOGÍA |  |  |  |  | SI REQUIERE |  |  | NO REQUIERE
4 | BAÑO SECO | FISHER SCIENTIFIC | 2003FS | 1646070209200 | 55630 | RADIOFARMACIA |  |  |  |  | SI REQUIERE |  |  | NO REQUIERE
5 | BAÑO SECO | THERMOLYNE | DB16525 | 810950792343 | 34082 | BIOLOGÍA DEL CÁNCER |  |  |  |  | SI REQUIERE |  |  | NO REQUIERE
6 | BAÑO SECO | THERMOLYNE | TYPE 16500 DRI-BATH | 810950792371 | 13543 | BIOLOGÍA DEL CÁNCER |  |  |  |  | SI REQUIERE |  |  | NO REQUIERE
7 | BAÑO SECO CON AGITACIÓN | LABNET | VORTEMP 56 | 09092448 | 53288 | BANCO NACIONAL DE TUMORES |  |  |  |  | SI REQUIERE |  |  | NO REQUIERE
8 | BAÑO SECO CON AGITACIÓN | BENCHMARCK | H5000-H | A057-02612 | 62534 | BANCO NACIONAL DE TUMORES | UNA (1) VISITA 2021 |  |  |  | SI REQUIERE |  |  | NO REQUIERE
9 | BAÑO SEROLÓGICO | MEMMERT | WNB14 | L408.12.15 | 51271 | ADN-VPH | DOS (2) VISITAS 2020 UNA (1) VISITA 2021 |  |  |  | SI REQUIERE |  |  | NO REQUIERE
10 | BAÑO SEROLÓGICO | LABLINE | 18005 | 0795-0051 | 13445 | GENETICA |  |  |  |  | SI REQUIERE |  |  | NO REQUIERE
11 | BAÑO SEROLÓGICO | BARNSTED/LABLINE | 18050A | 506N0012 | 43440 | RADIOFARMACIA |  |  |  |  | SI REQUIERE |  |  | NO REQUIERE
12 | BAÑO DE AGUA | PHARMACIA BIOTECH | MULTITEMP III | 197003966/002 | 17027 | BIOLOGÍA DEL CÁNCER |  |  |  |  | SI REQUIERE |  |  | NO REQUIERE
TOTAL
TOTAL SERVICIO SOLICITADO
*GARANTÍA DE REPUESTOS Y/O ACCESORIOS: LA GARANTÍA PARA LOS REPUESTOS Y/O ACCESORIOS DEBE SER DE TRES (3) MESES DESPÚES DE LA FECHA DE INSTALACIÓN Y PUESTA EN FUNCIONAMIENTO, LA CUAL SE ENCUENTRA INCLUIDA EN EL SERVICIO SOLICITADO.
* LOS EQUIPOS RELACIONADOS EN EL PRESENTE ANEXO, ESTAN SUJETOS A MODIFICACION DURANTE EL PROCESO DE SELECCIÓN Y LA EJECUCION DEL CONTRATO.
REPRESENTATE LEGAL
NOMBRE COMPAÑÍA
2020-09-19

## ITEM 11
INSTITUTO NACIONAL DE CANCEROLOGIA ESE
GESTIÓN DE LA TECNOLOGÍA
SOLICITUDES DE MANTENIMIENTO DE EQUIPOS MÉDICOS
ANEXO N° 06 ELEMENTOS O SERVICIOS REQUERIDOS
ITEM No. 11 CÁMARA DE FOTOTERAPIA
MANTENIMIENTO PREVENTIVO Y CORRECTIVO
# | EQUIPO | MARCA | MODELO | SERIE | ACTIVO FIJO | UBICACIÓN | CANTIDAD VISITAS | VALOR UNITARIO POR VISITA | IVA | VALOR TOTAL | VERIFICACIÓN METROLÓGICA | IVA | VALOR TOTAL | SEGURIDAD ELÉCTRICA | IVA | VALOR TOTAL
1 | CÁMARA DE FOTOTERAPIA | NATIONAL BIOLOGICAL | UAB-007 | 7091 | 20496 | DERMATOLOGÍA | UNA (1) VISITA 2020 UNA (1) VISITA 2021 |  |  |  | SI REQUIERE |  |  | SI REQUIERE
TOTAL
TOTAL SERVICIO SOLICITADO
*GARANTÍA DE REPUESTOS Y/O ACCESORIOS: LA GARANTÍA PARA LOS REPUESTOS Y/O ACCESORIOS DEBE SER DE TRES (3) MESES DESPÚES DE LA FECHA DE INSTALACIÓN Y PUESTA EN FUNCIONAMIENTO, LA CUAL SE ENCUENTRA INCLUIDA EN EL SERVICIO SOLICITADO.
* LOS EQUIPOS RELACIONADOS EN EL PRESENTE ANEXO, ESTAN SUJETOS A MODIFICACION DURANTE EL PROCESO DE SELECCIÓN Y LA EJECUCION DEL CONTRATO.
REPRESENTATE LEGAL
NOMBRE COMPAÑÍA
2020-09-19

## ITEM 12
INSTITUTO NACIONAL DE CANCEROLOGIA ESE
GESTIÓN DE LA TECNOLOGÍA
SOLICITUDES DE MANTENIMIENTO DE EQUIPOS MÉDICOS
ANEXO N° 06 ELEMENTOS O SERVICIOS REQUERIDOS
ITEM No. 12 SECADORA DE MATERIAL
MANTENIMIENTO PREVENTIVO Y CORRECTIVO
# | EQUIPO | MARCA | MODELO | SERIE | ACTIVO FIJO | UBICACIÓN | CANTIDAD VISITAS | VALOR UNITARIO POR VISITA | IVA | VALOR TOTAL | VERIFICACIÓN METROLÓGICA | IVA | VALOR TOTAL | SEGURIDAD ELÉCTRICA | IVA | VALOR TOTAL
1 | SECADOR DE MATERIAL | EEMC LTDA | NO REGISTRA | NO REGISTRA | 15828 | TERAPIA RESPIRATORIA | UNA (1) VISITA 2020 UNA (1) VISITA 2021 |  |  |  | SI REQUIERE |  |  | NO REQUIERE
TOTAL
TOTAL SERVICIO SOLICITADO
*GARANTÍA DE REPUESTOS Y/O ACCESORIOS: LA GARANTÍA PARA LOS REPUESTOS Y/O ACCESORIOS DEBE SER DE TRES (3) MESES DESPÚES DE LA FECHA DE INSTALACIÓN Y PUESTA EN FUNCIONAMIENTO, LA CUAL SE ENCUENTRA INCLUIDA EN EL SERVICIO SOLICITADO.
* LOS EQUIPOS RELACIONADOS EN EL PRESENTE ANEXO, ESTAN SUJETOS A MODIFICACION DURANTE EL PROCESO DE SELECCIÓN Y LA EJECUCION DEL CONTRATO.
REPRESENTATE LEGAL
NOMBRE COMPAÑÍA
2020-09-19

## ITEM 13
INSTITUTO NACIONAL DE CANCEROLOGIA ESE
GESTIÓN DE LA TECNOLOGÍA
SOLICITUDES DE MANTENIMIENTO DE EQUIPOS MÉDICOS
ANEXO N° 06 ELEMENTOS O SERVICIOS REQUERIDOS
ITEM No. 13 DINAMÓMETROS Y BALANZAS MEZCLADORAS DE SANGRE
MANTENIMIENTO PREVENTIVO Y CORRECTIVO
# | EQUIPO | MARCA | MODELO | SERIE | ACTIVO FIJO | UBICACIÓN | CANTIDAD VISITAS | VALOR UNITARIO POR VISITA | IVA | VALOR TOTAL | VERIFICACIÓN METROLÓGICA | IVA | VALOR TOTAL | SEGURIDAD ELÉCTRICA | IVA | VALOR TOTAL
1 | DINAMÓMETRO | BASELINE | NO REGISTRA | 10533 | 43315 | REHABILITACION | UNA (1) VISITA 2020 UNA (1) VISITA 2021 |  |  |  | SI REQUIERE |  |  | NO REQUIERE
2 | DINAMÓMETRO | TERUMO | Blood Collectión Scale | NO REGISTRA | 49482 | BANCO DE SANGRE |  |  |  |  | SI REQUIERE |  |  | NO REQUIERE
3 | DINAMÓMETRO | TERUMO | Blood Collectión Scale | NO REGISTRA | 49483 | BANCO DE SANGRE |  |  |  |  | SI REQUIERE |  |  | NO REQUIERE
4 | DINAMÓMETRO | TERUMO | Blood Collectión Scale | NO REGISTRA | 49484 | BANCO DE SANGRE |  |  |  |  | SI REQUIERE |  |  | NO REQUIERE
5 | BALANZA MEZCLADORA DE SANGRE | GENESIS | CM350 | 3538775 | 53748 | BANCO DE SANGRE |  |  |  |  | SI REQUIERE |  |  | NO REQUIERE
6 | BALANZA MEZCLADORA DE SANGRE | GENESIS | CM350 | 3538775 | 53417 | BANCO DE SANGRE |  |  |  |  | SI REQUIERE |  |  | NO REQUIERE
7 | BALANZA MEZCLADORA DE SANGRE | GENESIS | CM350 | 3538778 | 53747 | BANCO DE SANGRE |  |  |  |  | SI REQUIERE |  |  | NO REQUIERE
TOTAL
TOTAL SERVICIO SOLICITADO
*GARANTÍA DE REPUESTOS Y/O ACCESORIOS: LA GARANTÍA PARA LOS REPUESTOS Y/O ACCESORIOS DEBE SER DE TRES (3) MESES DESPÚES DE LA FECHA DE INSTALACIÓN Y PUESTA EN FUNCIONAMIENTO, LA CUAL SE ENCUENTRA INCLUIDA EN EL SERVICIO SOLICITADO.
* LOS EQUIPOS RELACIONADOS EN EL PRESENTE ANEXO, ESTAN SUJETOS A MODIFICACION DURANTE EL PROCESO DE SELECCIÓN Y LA EJECUCION DEL CONTRATO.
REPRESENTATE LEGAL
NOMBRE COMPAÑÍA
2020-09-19

## ITEM 14
INSTITUTO NACIONAL DE CANCEROLOGIA ESE
GESTIÓN DE LA TECNOLOGÍA
SOLICITUDES DE MANTENIMIENTO DE EQUIPOS MÉDICOS
ANEXO N° 06 ELEMENTOS O SERVICIOS REQUERIDOS
ITEM No. 14 MESAS DE CIRUGÍA E HIDRÁULICAS
MANTENIMIENTO PREVENTIVO Y CORRECTIVO
# | EQUIPO | MARCA | MODELO | SERIE | ACTIVO FIJO | UBICACIÓN | CANTIDAD VISITAS | VALOR UNITARIO POR VISITA | IVA | VALOR TOTAL | VERIFICACIÓN METROLÓGICA | IVA | VALOR TOTAL | SEGURIDAD ELÉCTRICA | IVA | VALOR TOTAL
1 | MESA DE SALAS DE CIRUGÍA | ALM | EASYNOX 4080 | AR0039 | 17009 | DERMATOLOGÍA | DOS (2) VISITAS 2020 UNA (1) VISITA 2021 |  |  |  | NO REQUIERE |  |  | SI REQUIERE
2 | MESA DE SALAS DE CIRUGÍA | BELMONT | DR-2500 | ET06C0054 | 46874 | SALAS DE CIRUGIA (9) |  |  |  |  | NO REQUIERE |  |  | SI REQUIERE
3 | MESA DE SALAS DE CIRUGÍA | BELMONT | DR-2500 | ET06C0052 | 46875 | SALAS DE CIRUGIA (2) |  |  |  |  | NO REQUIERE |  |  | SI REQUIERE
4 | MESA DE SALAS DE CIRUGÍA | BELMONT | DR-2500 | ET06C0050 | 46876 | SALAS DE CIRUGIA (7) |  |  |  |  | NO REQUIERE |  |  | SI REQUIERE
5 | MESA DE SALAS DE CIRUGÍA | BELMONT | DR-2500 | ET06C0051 | 46877 | SALAS DE CIRUGIA (5) |  |  |  |  | NO REQUIERE |  |  | SI REQUIERE
6 | MESA DE SALAS DE CIRUGÍA | BELMONT | DR-2500 | ET06C0053 | 46878 | SALAS DE CIRUGIA (1) |  |  |  |  | NO REQUIERE |  |  | SI REQUIERE
7 | MESA DE SALAS DE CIRUGÍA | BELMONT | DR-2500 | ET06C0055 | 46879 | SALAS DE CIRUGIA (6) |  |  |  |  | NO REQUIERE |  |  | SI REQUIERE
8 | MESA DE SALAS DE CIRUGÍA | SKYTRON | 3501B | 3501B-8B-260 | 50511 | SALAS DE CIRUGIA (4) |  |  |  |  | NO REQUIERE |  |  | SI REQUIERE
9 | MESA DE SALAS DE CIRUGÍA | BIODEX | 058810 | 0702043 | 47844 | RADIOTERAPIA |  |  |  |  | NO REQUIERE |  |  | SI REQUIERE
10 | MESA DE SALAS DE CIRUGÍA | AMTAI | T800LS | M13925-01 | 59011 | SALAS DE CIRUGIA (3) |  |  |  |  | NO REQUIERE |  |  | SI REQUIERE
11 | MESA DE SALAS DE CIRUGÍA | AMTAI | T800LS | M13992-01 | 59012 | SALAS DE CIRUGIA (8) |  |  |  |  | NO REQUIERE |  |  | SI REQUIERE
12 | MESA DE ELECTRO HIDRÁULICA PARA CISTOSCOPIA | TRIDENT | NOT-5600 | A031-IA-0078 | 53257 | UROLOGIA |  |  |  |  | NO REQUIERE |  |  | SI REQUIERE
TOTAL
TOTAL SERVICIO SOLICITADO
*GARANTÍA DE REPUESTOS Y/O ACCESORIOS: LA GARANTÍA PARA LOS REPUESTOS Y/O ACCESORIOS DEBE SER DE TRES (3) MESES DESPÚES DE LA FECHA DE INSTALACIÓN Y PUESTA EN FUNCIONAMIENTO, LA CUAL SE ENCUENTRA INCLUIDA EN EL SERVICIO SOLICITADO.
* LOS EQUIPOS RELACIONADOS EN EL PRESENTE ANEXO, ESTAN SUJETOS A MODIFICACION DURANTE EL PROCESO DE SELECCIÓN Y LA EJECUCION DEL CONTRATO.
REPRESENTATE LEGAL
NOMBRE COMPAÑÍA
2020-09-19

## ITEM 15
INSTITUTO NACIONAL DE CANCEROLOGIA ESE
GESTIÓN DE LA TECNOLOGÍA
SOLICITUDES DE MANTENIMIENTO DE EQUIPOS MÉDICOS
ANEXO N° 06 ELEMENTOS O SERVICIOS REQUERIDOS
ITEM No. 15 SILLAS HIDRÁULICAS
MANTENIMIENTO PREVENTIVO Y CORRECTIVO
# | EQUIPO | MARCA | MODELO | SERIE | ACTIVO FIJO | UBICACIÓN | CANTIDAD VISITAS | VALOR UNITARIO POR VISITA | IVA | VALOR TOTAL | VERIFICACIÓN METROLÓGICA | IVA | VALOR TOTAL | SEGURIDAD ELÉCTRICA | IVA | VALOR TOTAL
1 | SILLA HIDRÁULICA | ALOMEDIC | NR | NR | 27553 | CABEZA Y CUELLO | UNA (1) VISITA 2020 UNA (1) VISITA 2021 |  |  |  | NO REQUIERE |  |  | NO REQUIERE
2 | SILLA HIDRÁULICA | ALOMEDIC | NR | NR | 27552 | CABEZA Y CUELLO |  |  |  |  | NO REQUIERE |  |  | NO REQUIERE
3 | SILLA HIDRÁULICA | NR | NR | NR | 58015 | CABEZA Y CUELLO |  |  |  |  | NO REQUIERE |  |  | NO REQUIERE
4 | SILLA HIDRÁULICA | NR | NR | 57MG1X2525 | 58014 | CABEZA Y CUELLO |  |  |  |  | NO REQUIERE |  |  | NO REQUIERE
5 | SILLA HIDRÁULICA | NR | NR | NR | 6740 | OFTALMOLOGIA |  |  |  |  | NO REQUIERE |  |  | NO REQUIERE
6 | SILLA HIDRÁULICA | ALOMEDIC | NR | NR | 27543 | RADIOTERAPIA |  |  |  |  | NO REQUIERE |  |  | NO REQUIERE
TOTAL
TOTAL SERVICIO SOLICITADO
*GARANTÍA DE REPUESTOS Y/O ACCESORIOS: LA GARANTÍA PARA LOS REPUESTOS Y/O ACCESORIOS DEBE SER DE TRES (3) MESES DESPÚES DE LA FECHA DE INSTALACIÓN Y PUESTA EN FUNCIONAMIENTO, LA CUAL SE ENCUENTRA INCLUIDA EN EL SERVICIO SOLICITADO.
* LOS EQUIPOS RELACIONADOS EN EL PRESENTE ANEXO, ESTAN SUJETOS A MODIFICACION DURANTE EL PROCESO DE SELECCIÓN Y LA EJECUCION DEL CONTRATO.
REPRESENTATE LEGAL
NOMBRE COMPAÑÍA
2020-09-19

## ITEM 16
INSTITUTO NACIONAL DE CANCEROLOGIA ESE
GESTIÓN DE LA TECNOLOGÍA
SOLICITUDES DE MANTENIMIENTO DE EQUIPOS MÉDICOS
ANEXO N° 06 ELEMENTOS O SERVICIOS REQUERIDOS
ITEM No. 16 ELECTROBSITURI, UNIDADES ELECTROQUIRÚRGICAS, ELECTROCAUTERIOS, EQUIPOS DE RADIOFRECUENCIA Y EVACUADORES DE HUMO
MANTENIMIENTO PREVENTIVO Y CORRECTIVO
# | EQUIPO | MARCA | MODELO | SERIE | ACTIVO FIJO | UBICACIÓN | CANTIDAD VISITAS | VALOR UNITARIO POR VISITA | IVA | VALOR TOTAL | VERIFICACIÓN METROLÓGICA | IVA | VALOR TOTAL | SEGURIDAD ELÉCTRICA | IVA | VALOR TOTAL
1 | ELECTROBISTURI | KLS MARTIN | ME MB2 m | MEMB2M0000060515 | 44202 | UROLOGIA | UNA (1) VISITA 2020 UNA (1) VISITA 2021 |  |  |  | SI REQUIERE |  |  | SI REQUIERE
2 | UNIDAD ELECTROQUIRURGICA CON ARGÓN | KLS MARTIN | ME402 MAXIUM | ME402I0402071586 | 53777 | SALAS DE CIRUGIA |  |  |  |  | SI REQUIERE |  |  | SI REQUIERE
3 | CISTO-URETROSCOPIO PEDIÁTRICO | RICHARD WOLF | 8672422 | NO REGISTRA | 58397 | ESTERILIZACIÓN |  |  |  |  | NO REQUIERE |  |  | NO REQUIERE
4 | UNIDAD ELECTROQUIRURGICA-COAGULACION | WISAP | NO REGISTRA | 911980 | 50358 | VPH | DOS (2) VISITAS 2020 UNA (1) VISITA 2021 |  |  |  | SI REQUIERE |  |  | SI REQUIERE
5 | UNIDAD ELECTROQUIRURGICA | BONART | ART-E1 | J23265 | 58635 | ODONTOLOGIA |  |  |  |  | SI REQUIERE |  |  | SI REQUIERE
6 | UNIDAD ELECTROQUIRURGICA | ERBE | ICC 200 | D-2235 | 27207 | ENDOSCOPIA |  |  |  |  | SI REQUIERE |  |  | SI REQUIERE
7 | ELECTROCAUTERIO | BOVIE | AARON 900 | AA1510057 | 53368 | DERMATOLOGÍA |  |  |  |  | SI REQUIERE |  |  | SI REQUIERE
8 | ELECTROCAUTERIO | BOVIE | AARON 940 | AA4514189 | 58940 | DERMATOLOGÍA |  |  |  |  | SI REQUIERE |  |  | SI REQUIERE
9 | ELECTROCAUTERIO | ELLMAN | SURGITRON /FFPF | 164271 | 57558 | CPRED |  |  |  |  | SI REQUIERE |  |  | SI REQUIERE
10 | ELECTROCAUTERIO | ELLMAN | SURGITRON /FFPF | 164279 | 50861 | GINECOLOGÍA |  |  |  |  | SI REQUIERE |  |  | SI REQUIERE
11 | EQUIPO DE RADIOFRECUENCIA | LOKTAL | WAVETRONIC 5000 | TTBZ-DG | 58433 | CONSULTA EXTERNA-GINECOLOGÍA |  |  |  |  | SI REQUIERE |  |  | SI REQUIERE
12 | EQUIPO DE RADIOFRECUENCIA | LOKTAL | WAVETRONIC 6000 | EOTZ-TS | 68405 | SALAS DE CIRUGIA |  |  |  |  | SI REQUIERE |  |  | SI REQUIERE
13 | EQUIPO DE RADIOFRECUENCIA | COOPER SURGICAL | LEEP SYSTEM 1000 | 1411F5840 | 59607 | CONSULTA EXTERNA-GINECOLOGÍA |  |  |  |  | SI REQUIERE |  |  | SI REQUIERE
14 | EQUIPO DE RADIOFRECUENCIA | LOKTAL | 10362610008 | NZZZ-DG | 55968 | CPRED |  |  |  |  | SI REQUIERE |  |  | SI REQUIERE
15 | EVACUADOR DE HUMO | ELLMAN | VAPOR VAC | 8594 | 51485 | CPRED |  |  |  |  | NO REQUIERE |  |  | SI REQUIERE
16 | EVACUADOR DE HUMO | COOPER SURGICAL | 906500-000 | 301533-1 | 56081 | GINECOLOGIA |  |  |  |  | NO REQUIERE |  |  | SI REQUIERE
17 | EVACUADOR DE HUMO | FANAMED | EX3314 | NO REGISTRA | 55977 | INVESTIGACIONES |  |  |  |  | NO REQUIERE |  |  | SI REQUIERE
18 | EVACUADOR DE HUMO | FANAMED | EX3314 | NO REGISTRA | 58430 | CONSULTA EXTERNA-GINECOLOGÍA |  |  |  |  | NO REQUIERE |  |  | SI REQUIERE
19 | EVACUADOR DE HUMO | FANAMED | EX3314 | NO REGISTRA | 58431 | CONSULTA EXTERNA-GINECOLOGÍA |  |  |  |  | NO REQUIERE |  |  | SI REQUIERE
TOTAL
TOTAL SERVICIO SOLICITADO
*GARANTÍA DE REPUESTOS Y/O ACCESORIOS: LA GARANTÍA PARA LOS REPUESTOS Y/O ACCESORIOS DEBE SER DE TRES (3) MESES DESPÚES DE LA FECHA DE INSTALACIÓN Y PUESTA EN FUNCIONAMIENTO, LA CUAL SE ENCUENTRA INCLUIDA EN EL SERVICIO SOLICITADO.
* LOS EQUIPOS RELACIONADOS EN EL PRESENTE ANEXO, ESTAN SUJETOS A MODIFICACION DURANTE EL PROCESO DE SELECCIÓN Y LA EJECUCION DEL CONTRATO.
REPRESENTATE LEGAL
NOMBRE COMPAÑÍA
2020-09-19

## ITEM 17
INSTITUTO NACIONAL DE CANCEROLOGIA ESE
GESTIÓN DE LA TECNOLOGÍA
SOLICITUDES DE MANTENIMIENTO DE EQUIPOS MÉDICOS
ANEXO N° 06 ELEMENTOS O SERVICIOS REQUERIDOS
ITEM No. 17 EXTRACTORES DE PLASMA
MANTENIMIENTO PREVENTIVO Y CORRECTIVO
# | EQUIPO | MARCA | MODELO | SERIE | ACTIVO FIJO | UBICACIÓN | CANTIDAD VISITAS | VALOR UNITARIO POR VISITA | IVA | VALOR TOTAL | VERIFICACIÓN METROLÓGICA | IVA | VALOR TOTAL | SEGURIDAD ELÉCTRICA | IVA | VALOR TOTAL
1 | EXTRACTOR DE PLASMA | FENWAL | 4R4414 | T19805 | 10222 | BANCO DE SANGRE | UNA (1) VISITA 2020 UNA (1) VISITA 2021 |  |  |  | NO REQUIERE |  |  | NO REQUIERE
2 | EXTRACTOR DE PLASMA | FENWAL | 4R4414 | T19780 | 33273 | BANCO DE SANGRE |  |  |  |  | NO REQUIERE |  |  | NO REQUIERE
TOTAL
TOTAL SERVICIO SOLICITADO
*GARANTÍA DE REPUESTOS Y/O ACCESORIOS: LA GARANTÍA PARA LOS REPUESTOS Y/O ACCESORIOS DEBE SER DE TRES (3) MESES DESPÚES DE LA FECHA DE INSTALACIÓN Y PUESTA EN FUNCIONAMIENTO, LA CUAL SE ENCUENTRA INCLUIDA EN EL SERVICIO SOLICITADO.
* LOS EQUIPOS RELACIONADOS EN EL PRESENTE ANEXO, ESTAN SUJETOS A MODIFICACION DURANTE EL PROCESO DE SELECCIÓN Y LA EJECUCION DEL CONTRATO.
REPRESENTATE LEGAL
NOMBRE COMPAÑÍA
2020-09-19

## ITEM 18
INSTITUTO NACIONAL DE CANCEROLOGIA ESE
GESTIÓN DE LA TECNOLOGÍA
SOLICITUDES DE MANTENIMIENTO DE EQUIPOS MÉDICOS
ANEXO N° 06 ELEMENTOS O SERVICIOS REQUERIDOS
ITEM No. 18 FOTOFOROS
MANTENIMIENTO PREVENTIVO Y CORRECTIVO
# | EQUIPO | MARCA | MODELO | SERIE | ACTIVO FIJO | UBICACIÓN | CANTIDAD VISITAS | VALOR UNITARIO POR VISITA | IVA | VALOR TOTAL | VERIFICACIÓN METROLÓGICA | IVA | VALOR TOTAL | SEGURIDAD ELÉCTRICA | IVA | VALOR TOTAL
1 | FOTÓFORO | WELCH ALLYN | 46070 | NO REGISTRA | 17266 | SALAS DE CIRUGIA | UNA (1) VISITA 2020 UNA (1) VISITA 2021 |  |  |  | NO REQUIERE |  |  | NO REQUIERE
2 | FOTÓFORO | WELCH ALLYN | 46070 | 04313SCO1503 | 43444 | REHABILITACION |  |  |  |  | NO REQUIERE |  |  | NO REQUIERE
3 | FOTÓFORO | WELCH ALLYN | 46070 | M283J30 | 43445 | REHABILITACION |  |  |  |  | NO REQUIERE |  |  | NO REQUIERE
4 | FOTÓFORO | WELCH ALLYN | 46070 | NO REGISTRA | 43448 | CABEZA Y CUELLO |  |  |  |  | NO REQUIERE |  |  | NO REQUIERE
5 | FOTÓFORO | WELCH ALLYN | 460A | NO REGISTRA | 43450 | RADIOTERAPIA |  |  |  |  | NO REQUIERE |  |  | NO REQUIERE
6 | FOTÓFORO | WELCH ALLYN | 49020 | 16300010 | 60074 | CONSULTA CABEZA Y CUELLO |  |  |  |  | NO REQUIERE |  |  | NO REQUIERE
TOTAL
TOTAL SERVICIO SOLICITADO
*GARANTÍA DE REPUESTOS Y/O ACCESORIOS: LA GARANTÍA PARA LOS REPUESTOS Y/O ACCESORIOS DEBE SER DE TRES (3) MESES DESPÚES DE LA FECHA DE INSTALACIÓN Y PUESTA EN FUNCIONAMIENTO, LA CUAL SE ENCUENTRA INCLUIDA EN EL SERVICIO SOLICITADO.
* LOS EQUIPOS RELACIONADOS EN EL PRESENTE ANEXO, ESTAN SUJETOS A MODIFICACION DURANTE EL PROCESO DE SELECCIÓN Y LA EJECUCION DEL CONTRATO.
REPRESENTATE LEGAL
NOMBRE COMPAÑÍA
2020-09-19

## ITEM 19
INSTITUTO NACIONAL DE CANCEROLOGIA ESE
GESTIÓN DE LA TECNOLOGÍA
SOLICITUDES DE MANTENIMIENTO DE EQUIPOS MÉDICOS
ANEXO N° 06 ELEMENTOS O SERVICIOS REQUERIDOS
ITEM No. 19 FUENTES DE LUZ
MANTENIMIENTO PREVENTIVO Y CORRECTIVO
# | EQUIPO | MARCA | MODELO | SERIE | ACTIVO FIJO | UBICACIÓN | CANTIDAD VISITAS | VALOR UNITARIO POR VISITA | IVA | VALOR TOTAL | VERIFICACIÓN METROLÓGICA | IVA | VALOR TOTAL | SEGURIDAD ELÉCTRICA | IVA | VALOR TOTAL
1 | FUENTE DE LUZ | LUXTEC | 9100 | NO REGISTRA | 43734 | SALAS DE CIRUGIA | UNA (1) VISITA 2020 UNA (1) VISITA 2021 |  |  |  | NO REQUIERE |  |  | SI REQUIERE
2 | FUENTE DE LUZ | WOLF | REF: 5123,001 | 52108 | 59692 | SALAS DE CIRUGIA |  |  |  |  | NO REQUIERE |  |  | SI REQUIERE
3 | FUENTE DE LUZ | WOLF | REF: 5124,001 | 1100170154 | 55782 | SALAS DE CIRUGIA |  |  |  |  | NO REQUIERE |  |  | SI REQUIERE
4 | FUENTE DE LUZ | AESCULAP | AXEL 180 | 3251 | 43921 | SALAS DE CIRUGIA |  |  |  |  | NO REQUIERE |  |  | SI REQUIERE
5 | FUENTE DE LUZ | WOLF | REF: 5124,002 | 1100119981 | 50301 | SALAS DE CIRUGIA |  |  |  |  | NO REQUIERE |  |  | SI REQUIERE
6 | FUENTE DE LUZ | WOLF | REF: 5124,002 | 1100119985 | 50577 | SALAS DE CIRUGIA |  |  |  |  | NO REQUIERE |  |  | SI REQUIERE
TOTAL
TOTAL SERVICIO SOLICITADO
*GARANTÍA DE REPUESTOS Y/O ACCESORIOS: LA GARANTÍA PARA LOS REPUESTOS Y/O ACCESORIOS DEBE SER DE TRES (3) MESES DESPÚES DE LA FECHA DE INSTALACIÓN Y PUESTA EN FUNCIONAMIENTO, LA CUAL SE ENCUENTRA INCLUIDA EN EL SERVICIO SOLICITADO.
* LOS EQUIPOS RELACIONADOS EN EL PRESENTE ANEXO, ESTAN SUJETOS A MODIFICACION DURANTE EL PROCESO DE SELECCIÓN Y LA EJECUCION DEL CONTRATO.
REPRESENTATE LEGAL
NOMBRE COMPAÑÍA
2020-09-19

## ITEM 20
INSTITUTO NACIONAL DE CANCEROLOGIA ESE
GESTIÓN DE LA TECNOLOGÍA
SOLICITUDES DE MANTENIMIENTO DE EQUIPOS MÉDICOS
ANEXO N° 06 ELEMENTOS O SERVICIOS REQUERIDOS
ITEM No. 20 MICROSCOPIOS
MANTENIMIENTO PREVENTIVO Y CORRECTIVO
# | EQUIPO |  |  | MARCA | MODELO | SERIE | ACTIVO FIJO | UBICACIÓN | CANTIDAD VISITAS | VALOR UNITARIO POR VISITA | IVA | VALOR TOTAL | VERIFICACIÓN METROLÓGICA | IVA | VALOR TOTAL | SEGURIDAD ELÉCTRICA | IVA | VALOR TOTAL
1 | MICROSCOPIO |  |  | NIKON | ECLIPSE E 200 | 764163 | 23753 | BIOLOGÍA DEL CÁNCER | UNA (1) VISITA 2020 UNA (1) VISITA 2021 |  |  |  | NO REQUIERE |  |  | NO REQUIERE
2 | MICROSCOPIO |  |  | CARL ZEISS | AXIOPHOT / EL-EINSATZ | 451888 | 8702 | GENETICA |  |  |  |  | NO REQUIERE |  |  | NO REQUIERE
3 | MICROSCOPIO |  |  | LEICA | DM4000 B | 269737 | 28456 | GENETICA |  |  |  |  | NO REQUIERE |  |  | NO REQUIERE
4 | MICROSCOPIO |  |  | NIKON | LABONET | 221801 | 6756 | PATOLOGÍA |  |  |  |  | NO REQUIERE |  |  | NO REQUIERE
5 | MICROSCOPIO |  |  | LEITZ | LABORLUX S | 512909/127854 | 9615 | PATOLOGÍA |  |  |  |  | NO REQUIERE |  |  | NO REQUIERE
6 | MICROSCOPIO |  |  | NIKON | YS2-T | 168475 | 11667 | PATOLOGÍA |  |  |  |  | NO REQUIERE |  |  | NO REQUIERE
7 | MICROSCOPIO |  |  | CARL ZEISS | LABOVAL 4 | M296440 | 24294 | PATOLOGÍA |  |  |  |  | NO REQUIERE |  |  | NO REQUIERE
8 | MICROSCOPIO |  |  | CARL ZEISS | LABOVAL 4 | M293897 | 24302 | PATOLOGÍA |  |  |  |  | NO REQUIERE |  |  | NO REQUIERE
9 | MICROSCOPIO |  |  | CARL ZEISS | 467086 | NO REGISTRA | 24313 | PATOLOGÍA |  |  |  |  | NO REQUIERE |  |  | NO REQUIERE
10 | MICROSCOPIO |  |  | LEITZ | BIOMED | C20-507.010 | 25083 | PATOLOGÍA |  |  |  |  | NO REQUIERE |  |  | NO REQUIERE
11 | MICROSCOPIO |  |  | LEITZ | LABORLUX S | 127861 | 25091 | PATOLOGÍA |  |  |  |  | NO REQUIERE |  |  | NO REQUIERE
12 | MICROSCOPIO |  |  | VERIDIAM | VTA-100 | R02-094 | 50729 | BANCO NACIONAL DE TUMORES |  |  |  |  | NO REQUIERE |  |  | NO REQUIERE
13 | MICROSCOPIO |  |  | NIKON | CS1 | 880250 | 51392 | PATOLOGÍA |  |  |  |  | NO REQUIERE |  |  | NO REQUIERE
14 | MICROSCOPIO |  |  | NIKON | ECLIPSE E200MV R | 107316 | 55106 | PATOLOGÍA |  |  |  |  | NO REQUIERE |  |  | NO REQUIERE
15 | MICROSCOPIO |  |  | LEICA | D1000 / 090-135.001 | 521227-243812 | 22022 | GENETICA |  |  |  |  | NO REQUIERE |  |  | NO REQUIERE
16 | MICROSCOPIO |  |  | LEITZ | LABORLUX K | 512791/0523 | 12898 | PATOLOGÍA |  |  |  |  | NO REQUIERE |  |  | NO REQUIERE
17 | MICROSCOPIO |  |  | NIKON | ECLIPSE 50 i | 112303 | 50233 | PATOLOGÍA |  |  |  |  | NO REQUIERE |  |  | NO REQUIERE
18 | MICROSCOPIO |  |  | Motic | BA310 | 1130001720 | 59411 | LABORATORIO CLÍNICO |  |  |  |  | NO REQUIERE |  |  | NO REQUIERE
19 | MICROSCOPIO | MICROSCOPIO | MICROSCOPIO | LEICA | DM 500 | 8040073589MR1041 | 62319 | BANCO NACIONAL DE TUMORES |  |  |  |  | NO REQUIERE |  |  | NO REQUIERE
TOTAL
TOTAL SERVICIO SOLICITADO
*GARANTÍA DE REPUESTOS Y/O ACCESORIOS: LA GARANTÍA PARA LOS REPUESTOS Y/O ACCESORIOS DEBE SER DE TRES (3) MESES DESPÚES DE LA FECHA DE INSTALACIÓN Y PUESTA EN FUNCIONAMIENTO, LA CUAL SE ENCUENTRA INCLUIDA EN EL SERVICIO SOLICITADO.
* LOS EQUIPOS RELACIONADOS EN EL PRESENTE ANEXO, ESTAN SUJETOS A MODIFICACION DURANTE EL PROCESO DE SELECCIÓN Y LA EJECUCION DEL CONTRATO.
REPRESENTATE LEGAL
NOMBRE COMPAÑÍA
2020-09-19

## ITEM 21
INSTITUTO NACIONAL DE CANCEROLOGIA ESE
GESTIÓN DE LA TECNOLOGÍA
SOLICITUDES DE MANTENIMIENTO DE EQUIPOS MÉDICOS
ANEXO N° 06 ELEMENTOS O SERVICIOS REQUERIDOS
ITEM No. 21 OFTALMOSCOPIOS
MANTENIMIENTO PREVENTIVO Y CORRECTIVO
# | EQUIPO | MARCA | MODELO | SERIE | ACTIVO FIJO | UBICACIÓN | CANTIDAD VISITAS | VALOR UNITARIO POR VISITA | IVA | VALOR TOTAL | VERIFICACIÓN METROLÓGICA | IVA | VALOR TOTAL | SEGURIDAD ELÉCTRICA | IVA | VALOR TOTAL
1 | OFTALMOSCOPIO INDIRECTO | WELCH ALLYN | 74341 | 1420605 | 55763 | OFTALMOLOGÍA | DOS (2) VISITAS 2020 UNA (1) VISITA 2021 |  |  |  | NO REQUIERE |  |  | NO REQUIERE
2 | OFTALMOSCOPIO DIRECTO | WELCH ALLYN | NO REGISTRA | NO REGISTRA | 55764 | OFTALMOLOGÍA |  |  |  |  | NO REQUIERE |  |  | NO REQUIERE
TOTAL
TOTAL SERVICIO SOLICITADO
*GARANTÍA DE REPUESTOS Y/O ACCESORIOS: LA GARANTÍA PARA LOS REPUESTOS Y/O ACCESORIOS DEBE SER DE TRES (3) MESES DESPÚES DE LA FECHA DE INSTALACIÓN Y PUESTA EN FUNCIONAMIENTO, LA CUAL SE ENCUENTRA INCLUIDA EN EL SERVICIO SOLICITADO.
* LOS EQUIPOS RELACIONADOS EN EL PRESENTE ANEXO, ESTAN SUJETOS A MODIFICACION DURANTE EL PROCESO DE SELECCIÓN Y LA EJECUCION DEL CONTRATO.
REPRESENTATE LEGAL
NOMBRE COMPAÑÍA
2020-09-19

## ITEM 22
INSTITUTO NACIONAL DE CANCEROLOGIA ESE
GESTIÓN DE LA TECNOLOGÍA
SOLICITUDES DE MANTENIMIENTO DE EQUIPOS MÉDICOS
ANEXO N° 06 ELEMENTOS O SERVICIOS REQUERIDOS
ITEM No. 22 LARINGOSCOPIOS
MANTENIMIENTO PREVENTIVO Y CORRECTIVO
# | EQUIPO |  |  | MARCA | MODELO | SERIE | ACTIVO FIJO | UBICACIÓN | CANTIDAD VISITAS | VALOR UNITARIO POR VISITA | IVA | VALOR TOTAL | VERIFICACIÓN METROLÓGICA | IVA | VALOR TOTAL | SEGURIDAD ELÉCTRICA | IVA | VALOR TOTAL
1 | LARINGOSCOPIO |  |  | WELCH ALLYN | NO REGISTRA | NO REGISTRA | 10077 | IMÁGENES DIAGNOSTICAS (RADIOLOGIA) | UNA (1) VISITA 2021 |  |  |  | NO REQUIERE |  |  | NO REQUIERE
2 | LARINGOSCOPIO |  |  | WELCH ALLYN | 60813 | NO REGISTRA | 54486 | GAICA |  |  |  |  | NO REQUIERE |  |  | NO REQUIERE
3 | LARINGOSCOPIO |  |  | WELCH ALLYN | NO REGISTRA | NO REGISTRA | 10078 | IMÁGENES DIAGNOSTICAS (RADIOLOGIA) |  |  |  |  | NO REQUIERE |  |  | NO REQUIERE
4 | LARINGOSCOPIO |  |  | WELCH ALLYN | NO REGISTRA | NO REGISTRA | 15921 | IMÁGENES DIAGNOSTICAS (RADIOLOGIA) |  |  |  |  | NO REQUIERE |  |  | NO REQUIERE
5 | LARINGOSCOPIO |  |  | WELCH ALLYN | NO REGISTRA | NO REGISTRA | 22345 | SALAS DE CIRUGIA |  |  |  |  | NO REQUIERE |  |  | NO REQUIERE
6 | LARINGOSCOPIO |  |  | WELCH ALLYN | 60300 | NO REGISTRA | 22346 | SALAS DE CIRUGIA |  |  |  |  | NO REQUIERE |  |  | NO REQUIERE
7 | LARINGOSCOPIO |  |  | WELCH ALLYN | 60813 | NO REGISTRA | 55811 | SALAS DE CIRUGIA |  |  |  |  | NO REQUIERE |  |  | NO REQUIERE
8 | LARINGOSCOPIO |  |  | WELCH ALLYN | 60300 | NO REGISTRA | 43485 | SALAS DE CIRUGIA |  |  |  |  | NO REQUIERE |  |  | NO REQUIERE
9 | LARINGOSCOPIO |  |  | WELCH ALLYN | 60813 | NO REGISTRA | 43486 | SALAS DE CIRUGIA |  |  |  |  | NO REQUIERE |  |  | NO REQUIERE
10 | LARINGOSCOPIO |  |  | WELCH ALLYN | 60813 | NO REGISTRA | 58041 | SALAS DE CIRUGIA |  |  |  |  | NO REQUIERE |  |  | NO REQUIERE
11 | LARINGOSCOPIO |  |  | WELCH ALLYN | 60813 | NO REGISTRA | 58042 | SALAS DE CIRUGIA |  |  |  |  | NO REQUIERE |  |  | NO REQUIERE
12 | LARINGOSCOPIO |  |  | RUSH | GREENS | NO REGISTRA | NO REGISTRA | HOSPITAL DIA |  |  |  |  | NO REQUIERE |  |  | NO REQUIERE
13 | LARINGOSCOPIO |  |  | WELCH ALLYN | 60300 | NO REGISTRA | 55784 | SALAS DE CIRUGIA |  |  |  |  | NO REQUIERE |  |  | NO REQUIERE
14 | LARINGOSCOPIO |  |  | WELCH ALLYN | 60813 | NO REGISTRA | 54484 | UCI QUIRURGICA |  |  |  |  | NO REQUIERE |  |  | NO REQUIERE
15 | LARINGOSCOPIO |  |  | WELCH ALLYN | 60813 | NO REGISTRA | 54481 | UCI PEDIATRICA |  |  |  |  | NO REQUIERE |  |  | NO REQUIERE
16 | LARINGOSCOPIO |  |  | WELCH ALLYN | GREEN LINE | NO REGISTRA | 50303 | SALAS DE CIRUGIA |  |  |  |  | NO REQUIERE |  |  | NO REQUIERE
17 | LARINGOSCOPIO |  |  | WELCH ALLYN | NO REGISTRA | NO REGISTRA | 18867 | BANCO DE SANGRE |  |  |  |  | NO REQUIERE |  |  | NO REQUIERE
18 | LARINGOSCOPIO |  |  | WELCH ALLYN | NO REGISTRA | NO REGISTRA | 12626 | HOSPITALIZACIÓN |  |  |  |  | NO REQUIERE |  |  | NO REQUIERE
19 | LARINGOSCOPIO |  |  | WELCH ALLYN | NO REGISTRA | NO REGISTRA | 19385 | UCI MEDICA |  |  |  |  | NO REQUIERE |  |  | NO REQUIERE
20 | LARINGOSCOPIO |  |  | WELCH ALLYN | NO REGISTRA | NO REGISTRA | 19382 | HOSPITALIZACIÓN |  |  |  |  | NO REQUIERE |  |  | NO REQUIERE
21 | LARINGOSCOPIO |  |  | WELCH ALLYN | 60813 | NO REGISTRA | 54482 | 3 PISO OCCIDENTE |  |  |  |  | NO REQUIERE |  |  | NO REQUIERE
22 | LARINGOSCOPIO |  |  | WELCH ALLYN | 60813 | NO REGISTRA | 54477 | 4 PISO ORIENTE |  |  |  |  | NO REQUIERE |  |  | NO REQUIERE
23 | LARINGOSCOPIO |  |  | WELCH ALLYN | 60813 | NO REGISTRA | 54478 | 4 PISO OCCIDENTE |  |  |  |  | NO REQUIERE |  |  | NO REQUIERE
24 | LARINGOSCOPIO |  |  | WELCH ALLYN | 60813 | NO REGISTRA | 54480 | 4 PISO SUR |  |  |  |  | NO REQUIERE |  |  | NO REQUIERE
25 | LARINGOSCOPIO |  |  | NO REGISTRA | NO REGISTRA | NO REGISTRA | NO REGISTRA | TAMO |  |  |  |  | NO REQUIERE |  |  | NO REQUIERE
26 | LARINGOSCOPIO |  |  | WELCH ALLYN | 60813 | NO REGISTRA | 54485 | UCI QUIRURGICA |  |  |  |  | NO REQUIERE |  |  | NO REQUIERE
27 | LARINGOSCOPIO |  |  | WELCH ALLYN | 60813 | NO REGISTRA | NO REGISTRA | TAMO |  |  |  |  | NO REQUIERE |  |  | NO REQUIERE
28 | LARINGOSCOPIO |  |  | WELCH ALLYN | 60813 | NO REGISTRA | 54479 | 6 PISO PEDIATRIA |  |  |  |  | NO REQUIERE |  |  | NO REQUIERE
29 | LARINGOSCOPIO |  |  | WELCH ALLYN | 60813 | NO REGISTRA | 58997 | UACAI |  |  |  |  | NO REQUIERE |  |  | NO REQUIERE
30 | LARINGOSCOPIO |  |  | WELCH ALLYN | 60813 | NO REGISTRA | 58998 | MEDICINA NUCLEAR |  |  |  |  | NO REQUIERE |  |  | NO REQUIERE
31 | LARINGOSCOPIO |  |  | WELCH ALLYN | 60813 | NO REGISTRA | 59622 | SALAS DE CIRUGIA |  |  |  |  | NO REQUIERE |  |  | NO REQUIERE
32 | LARINGOSCOPIO |  |  | WELCH ALLYN | 60813 | NO REGISTRA | 61248 | SALAS DE CIRUGIA |  |  |  |  | NO REQUIERE |  |  | NO REQUIERE
33 | LARINGOSCOPIO |  |  | WELCH ALLYN | 60813 | NO REGISTRA | 61249 | GAICA |  |  |  |  | NO REQUIERE |  |  | NO REQUIERE
34 | LARINGOSCOPIO |  |  | WELCH ALLYN | 60813 | NO REGISTRA | 61250 | UCI MEDICA |  |  |  |  | NO REQUIERE |  |  | NO REQUIERE
35 | LARINGOSCOPIO | LARINGOSCOPIO | LARINGOSCOPIO | WELCH ALLYN | 60300 | NO REGISTRA | 58092 | SALAS DE CIRUGIA |  |  |  |  | NO REQUIERE |  |  | NO REQUIERE
36 | LARINGOSCOPIO COMPATIBLE CON RESONANCIA |  |  | TRUPHATEX | NO REGISTRA | NO REGISTRA | 59623 | RESONANCIA |  |  |  |  | NO REQUIERE |  |  | NO REQUIERE
TOTAL
TOTAL SERVICIO SOLICITADO
*GARANTÍA DE REPUESTOS Y/O ACCESORIOS: LA GARANTÍA PARA LOS REPUESTOS Y/O ACCESORIOS DEBE SER DE TRES (3) MESES DESPÚES DE LA FECHA DE INSTALACIÓN Y PUESTA EN FUNCIONAMIENTO, LA CUAL SE ENCUENTRA INCLUIDA EN EL SERVICIO SOLICITADO.
* LOS EQUIPOS RELACIONADOS EN EL PRESENTE ANEXO, ESTAN SUJETOS A MODIFICACION DURANTE EL PROCESO DE SELECCIÓN Y LA EJECUCION DEL CONTRATO.
REPRESENTATE LEGAL
NOMBRE COMPAÑÍA
2020-09-19

## ITEM 23
INSTITUTO NACIONAL DE CANCEROLOGIA ESE
GESTIÓN DE LA TECNOLOGÍA
SOLICITUDES DE MANTENIMIENTO DE EQUIPOS MÉDICOS
ANEXO N° 06 ELEMENTOS O SERVICIOS REQUERIDOS
ITEM No. 23 TENSIÓMETROS
MANTENIMIENTO PREVENTIVO Y CORRECTIVO
# | EQUIPO | MARCA | MODELO | SERIE | ACTIVO FIJO | UBICACIÓN | CANTIDAD VISITAS | VALOR UNITARIO POR VISITA | IVA | VALOR TOTAL | VERIFICACIÓN METROLÓGICA | IVA | VALOR TOTAL | SEGURIDAD ELÉCTRICA | IVA | VALOR TOTAL
1 | TENSIÓMETRO | RIESTER | NO REGISTRA | 71058696 | 50583 | RADIOTERAPIA | UNA (1) VISITA 2021 |  |  |  | SI REQUIERE |  |  | NO REQUIERE
2 | TENSIÓMETRO | ALPK2 | SPHYGOMANOMETER | 678007 | 65713 | RADIOTERAPIA |  |  |  |  | SI REQUIERE |  |  | NO REQUIERE
3 | TENSIÓMETRO | WELCH ALLYN | DS45-11C | 170306144337 | 61832 | BANCO DE SANGRE |  |  |  |  | SI REQUIERE |  |  | NO REQUIERE
4 | TENSIÓMETRO | ALPK2 | SPHYGOMANOMETER | 687377 | 49595 | SALUD MENTAL |  |  |  |  | SI REQUIERE |  |  | NO REQUIERE
5 | TENSIÓMETRO | ALPK2 | SPHYGOMANOMETER | 931649 | 51067 | SALUD MENTAL |  |  |  |  | SI REQUIERE |  |  | NO REQUIERE
6 | TENSIÓMETRO | TYCOS | LIFETIME CERTIFIED | 9602142078 | 35336 | CONSULTA EXTERNA HEMATOLOGIA |  |  |  |  | SI REQUIERE |  |  | NO REQUIERE
7 | TENSIÓMETRO | TYCOS | LIFETIME CERTIFIED | 9605212149 | 35335 | CONSULTA EXTERNA HEMATOLOGIA |  |  |  |  | SI REQUIERE |  |  | NO REQUIERE
8 | TENSIÓMETRO | TYCOS | LIFETIME CERTIFIED | 029698550 | 35334 | CONSULTA EXTERNA HEMATOLOGIA |  |  |  |  | SI REQUIERE |  |  | NO REQUIERE
9 | TENSIÓMETRO | TYCOS | LIFETIME CERTIFIED | 9605212133 | 35333 | CONSULTA EXTERNA HEMATOLOGIA |  |  |  |  | SI REQUIERE |  |  | NO REQUIERE
10 | TENSIÓMETRO | TYCOS | LIFETIME CERTIFIED | 089619090 | 35332 | CONSULTA EXTERNA HEMATOLOGIA |  |  |  |  | SI REQUIERE |  |  | NO REQUIERE
11 | TENSIÓMETRO | ALPK2 | SPHYGNOMANOMETER | 6909190 | NO REGISTRA | ORTOPEDIA |  |  |  |  | SI REQUIERE |  |  | NO REQUIERE
12 | TENSIÓMETRO | ALPK2 | SPHYGNOMANOMETER | 560326 | NO REGISTRA | IMÁGENES DIAGNOSTICAS (RADIOLOGIA) |  |  |  |  | SI REQUIERE |  |  | NO REQUIERE
13 | TENSIÓMETRO | RIESTER | ANÁLOGO | 41005983 | 49792 | BACK UP BIOMEDICA |  |  |  |  | SI REQUIERE |  |  | NO REQUIERE
14 | TENSIÓMETRO | TYCOS | SPHYGNOMANOMETER | 207113913 | 47672 | BACK UP BIOMEDICA |  |  |  |  | SI REQUIERE |  |  | NO REQUIERE
15 | TENSIÓMETRO | WELCH ALLYN TYCOS | NO REGISTRA | 0301242928 | 57280 | CARDIOLOGIA |  |  |  |  | SI REQUIERE |  |  | NO REQUIERE
16 | TENSIÓMETRO | ALPK2 | SPHYGMOMANOMETER | 373844 | 49500 | CIRUGIA PLASTICA |  |  |  |  | SI REQUIERE |  |  | NO REQUIERE
17 | TENSIÓMETRO | ALPK2 | SPHYGMOMANOMETER | 690042 | 49588 | GINECOLOGÍA |  |  |  |  | SI REQUIERE |  |  | NO REQUIERE
18 | TENSIÓMETRO | ALPK2 | SPHYGMOMANOMETER | 690731 | 49587 | GINECOLOGÍA |  |  |  |  | SI REQUIERE |  |  | NO REQUIERE
19 | TENSIÓMETRO | ALPK2 | SPHYGMOMANOMETER | 677945 | 49590 | GINECOLOGÍA |  |  |  |  | SI REQUIERE |  |  | NO REQUIERE
20 | TENSIÓMETRO | ALPK2 | SPHYGMOMANOMETER | 685220 | 49589 | GINECOLOGÍA |  |  |  |  | SI REQUIERE |  |  | NO REQUIERE
21 | TENSIÓMETRO | WELCH ALLYN | DS45-11C | 170306144227 | 61839 | CUIDADOS PALIATIVOS |  |  |  |  | SI REQUIERE |  |  | NO REQUIERE
22 | TENSIÓMETRO | WELCH ALLYN | TYCOS | 100722165153 | 53725 | ENDOCRINOLOGIA |  |  |  |  | SI REQUIERE |  |  | NO REQUIERE
23 | TENSIÓMETRO | WELCH ALLYN | TYCOS | 050120111153 | 43466 | ENDOCRINOLOGIA |  |  |  |  | SI REQUIERE |  |  | NO REQUIERE
24 | TENSIÓMETRO | WELCH ALLYN | TYCOS | 050120135302 | 43467 | ENDOCRINOLOGIA |  |  |  |  | SI REQUIERE |  |  | NO REQUIERE
25 | TENSIÓMETRO | WELCH ALLYN | TYCOS | 100722172851 | 53729 | REHABILITACION |  |  |  |  | SI REQUIERE |  |  | NO REQUIERE
26 | TENSIÓMETRO | WELCH ALLYN | TYCOS | 100722164912 | 53724 | ENDOCRINOLOGIA |  |  |  |  | SI REQUIERE |  |  | NO REQUIERE
27 | TENSIÓMETRO | WELCH ALLYN | TYCOS | 100722161941 | 53726 | ENDOCRINOLOGIA |  |  |  |  | SI REQUIERE |  |  | NO REQUIERE
28 | TENSIÓMETRO | WELCH ALLYN | DS45-11C | 170306140738 | 61830 | BANCO DE SANGRE |  |  |  |  | SI REQUIERE |  |  | NO REQUIERE
29 | TENSIÓMETRO | WELCH ALLYN | DS45-11C | 170306134149 | 61829 | EXTENSIÓN DOMICILIARIA |  |  |  |  | SI REQUIERE |  |  | NO REQUIERE
30 | TENSIÓMETRO | WELCH ALLYN | DS45-11C | 170306151217 | 61827 | GAICA |  |  |  |  | SI REQUIERE |  |  | NO REQUIERE
31 | TENSIÓMETRO | TYCOS | NO REGISTRA | 9812152633 | 57540 | RADIOTERAPIA |  |  |  |  | SI REQUIERE |  |  | NO REQUIERE
32 | TENSIÓMETRO | WELCH ALLYN | DS45-11C | 170306150658 | 61834 | BANCO DE SANGRE |  |  |  |  | SI REQUIERE |  |  | NO REQUIERE
33 | TENSIÓMETRO | ALPK2 | SPHYGNOMANOMETER | 125546 | 51069 | ONCOLOGIA |  |  |  |  | SI REQUIERE |  |  | NO REQUIERE
34 | TENSIÓMETRO | ALPK2 | SPHYGNOMANOMETER | 996841 | NO REGISTRA | ONCOLOGIA |  |  |  |  | SI REQUIERE |  |  | NO REQUIERE
35 | TENSIÓMETRO | ALPK2 | SPHYGMOMANOMETER | 998430 | 49205 | CIRUGIA PLASTICA |  |  |  |  | SI REQUIERE |  |  | NO REQUIERE
36 | TENSIÓMETRO | WELCH ALLYN | DS45-11C | 170306150807 | 61836 | ONCOLOGIA |  |  |  |  | SI REQUIERE |  |  | NO REQUIERE
TOTAL
TOTAL SERVICIO SOLICITADO
*GARANTÍA DE REPUESTOS Y/O ACCESORIOS: LA GARANTÍA PARA LOS REPUESTOS Y/O ACCESORIOS DEBE SER DE TRES (3) MESES DESPÚES DE LA FECHA DE INSTALACIÓN Y PUESTA EN FUNCIONAMIENTO, LA CUAL SE ENCUENTRA INCLUIDA EN EL SERVICIO SOLICITADO.
* LOS EQUIPOS RELACIONADOS EN EL PRESENTE ANEXO, ESTAN SUJETOS A MODIFICACION DURANTE EL PROCESO DE SELECCIÓN Y LA EJECUCION DEL CONTRATO.
REPRESENTATE LEGAL
NOMBRE COMPAÑÍA
2020-09-19

## ITEM 24
INSTITUTO NACIONAL DE CANCEROLOGIA ESE
GESTIÓN DE LA TECNOLOGÍA
SOLICITUDES DE MANTENIMIENTO DE EQUIPOS MÉDICOS
ANEXO N° 06 ELEMENTOS O SERVICIOS REQUERIDOS
ITEM No.24 UNIDADES ODONTOLÓGICAS
MANTENIMIENTO PREVENTIVO Y CORRECTIVO
# | EQUIPO | MARCA | MODELO | SERIE | ACTIVO FIJO | UBICACIÓN | CANTIDAD VISITAS | VALOR UNITARIO POR VISITA | IVA | VALOR TOTAL | VERIFICACIÓN METROLÓGICA | IVA | VALOR TOTAL | SEGURIDAD ELÉCTRICA | IVA | VALOR TOTAL
1 | UNIDAD DE ODONTOLOGÍA | ITALDENT | NO REGISTRA | 60876 | 48951 | ODONTOLOGIA | UNA (1) VISITA 2020 UNA (1) VISITA 2021 |  |  |  | NO REQUIERE |  |  | NO REQUIERE
2 | UNIDAD DE ODONTOLOGÍA | ITALDENT | NO REGISTRA | 60877 | 49480 | ODONTOLOGIA |  |  |  |  | NO REQUIERE |  |  | NO REQUIERE
TOTAL
TOTAL SERVICIO SOLICITADO
*GARANTÍA DE REPUESTOS Y/O ACCESORIOS: LA GARANTÍA PARA LOS REPUESTOS Y/O ACCESORIOS DEBE SER DE TRES (3) MESES DESPÚES DE LA FECHA DE INSTALACIÓN Y PUESTA EN FUNCIONAMIENTO, LA CUAL SE ENCUENTRA INCLUIDA EN EL SERVICIO SOLICITADO.
* LOS EQUIPOS RELACIONADOS EN EL PRESENTE ANEXO, ESTAN SUJETOS A MODIFICACION DURANTE EL PROCESO DE SELECCIÓN Y LA EJECUCION DEL CONTRATO.
REPRESENTATE LEGAL
NOMBRE COMPAÑÍA
2020-09-19

## ITEM 25
INSTITUTO NACIONAL DE CANCEROLOGIA ESE
GESTIÓN DE LA TECNOLOGÍA
SOLICITUDES DE MANTENIMIENTO DE EQUIPOS MÉDICOS
ANEXO N° 06 ELEMENTOS O SERVICIOS REQUERIDOS
ITEM No. 25 LÁMPARAS DE PROCEDIMIENTOS
MANTENIMIENTO PREVENTIVO Y CORRECTIVO
# | EQUIPO | MARCA | MODELO | SERIE | ACTIVO FIJO | UBICACIÓN | CANTIDAD VISITAS | VALOR UNITARIO POR VISITA | IVA | VALOR TOTAL | VERIFICACIÓN METROLÓGICA | IVA | VALOR TOTAL | SEGURIDAD ELÉCTRICA | IVA | VALOR TOTAL
1 | LÁMPARA PARA PROCEDIMIENTOS | WELCH ALLYN | GS 300 | 1849-1 | 69410 | GAICA | UNA (1) VISITA 2021 |  |  |  | NO REQUIERE |  |  | SI REQUIERE
2 | LÁMPARA PARA PROCEDIMIENTOS | WELCH ALLYN | GS 300 | 1849-2 | 69411 | GINECOLOGIA |  |  |  |  | NO REQUIERE |  |  | SI REQUIERE
3 | LÁMPARA PARA PROCEDIMIENTOS | WELCH ALLYN | NO REGISTRA | NO REGISTRA | 56769 | UCI PEDIATRICA |  |  |  |  | NO REQUIERE |  |  | SI REQUIERE
4 | LÁMPARA PARA PROCEDIMIENTOS | WELCH ALLYN | LS-135 | NO REGISTRA | 48374 | GINECOLOGÍA |  |  |  |  | NO REQUIERE |  |  | SI REQUIERE
5 | LÁMPARA PARA PROCEDIMIENTOS | WELCH ALLYN | LS-135 | NO REGISTRA | 48375 | GINECOLOGÍA |  |  |  |  | NO REQUIERE |  |  | SI REQUIERE
6 | LÁMPARA PARA PROCEDIMIENTOS | WELCH ALLYN | LS-135 | NO REGISTRA | 49774 | RADIOTERAPIA |  |  |  |  | NO REQUIERE |  |  | SI REQUIERE
7 | LÁMPARA PARA PROCEDIMIENTOS | WELCH ALLYN | LS-135 | NO REGISTRA | 43181 | RADIOTERAPIA |  |  |  |  | NO REQUIERE |  |  | SI REQUIERE
8 | LÁMPARA PARA PROCEDIMIENTOS | WELCH ALLYN | LS-135 | NO REGISTRA | 43182 | BRAQUITERAPIA |  |  |  |  | NO REQUIERE |  |  | SI REQUIERE
9 | LÁMPARA PARA PROCEDIMIENTOS | WELCH ALLYN | GREEN SERIESTM 300 | NO REGISTRA | 60119 | GINECOLOGÍA |  |  |  |  | NO REQUIERE |  |  | SI REQUIERE
10 | LÁMPARA PARA PROCEDIMIENTOS | WELCH ALLYN | GREEN SERIESTM 300 | NO REGISTRA | 60118 | GINECOLOGÍA |  |  |  |  | NO REQUIERE |  |  | SI REQUIERE
11 | LÁMPARA PARA PROCEDIMIENTOS | WELCH ALLYN | GREEN SERIESTM 300 | NO REGISTRA | 59954 | GINECOLOGÍA |  |  |  |  | NO REQUIERE |  |  | SI REQUIERE
12 | LÁMPARA PARA PROCEDIMIENTOS | WELCH ALLYN | GREEN SERIESTM 300 | NO REGISTRA | 61578 | DERMATOLOGÍA |  |  |  |  | NO REQUIERE |  |  | SI REQUIERE
13 | LÁMPARA PARA PROCEDIMIENTOS | WELCH ALLYN | GREEN SERIESTM 300 | NO REGISTRA | 61579 | RADIOTERAPIA CONSULTA |  |  |  |  | NO REQUIERE |  |  | SI REQUIERE
14 | LÁMPARA PARA PROCEDIMIENTOS | WELCH ALLYN | GREEN SERIESTM 300 | NO REGISTRA | 61580 | RADIOTERAPIA CONSULTA |  |  |  |  | NO REQUIERE |  |  | SI REQUIERE
15 | LÁMPARA PARA PROCEDIMIENTOS | WELCH ALLYN | GREEN SERIESTM 300 | NO REGISTRA | 61581 | RADIOTERAPIA CONSULTA |  |  |  |  | NO REQUIERE |  |  | SI REQUIERE
16 | LÁMPARA PARA PROCEDIMIENTOS | WELCH ALLYN | GREEN SERIESTM 300 | NO REGISTRA | 61582 | RADIOTERAPIA CONSULTA |  |  |  |  | NO REQUIERE |  |  | SI REQUIERE
17 | LÁMPARA PARA PROCEDIMIENTOS | WELCH ALLYN | GREEN SERIESTM 300 | NO REGISTRA | 61583 | RADIOTERAPIA CONSULTA |  |  |  |  | NO REQUIERE |  |  | SI REQUIERE
18 | LÁMPARA PARA PROCEDIMIENTOS | WELCH ALLYN | GREEN SERIESTM 300 | NO REGISTRA | 61584 | MEDICINA NUCLEAR |  |  |  |  | NO REQUIERE |  |  | SI REQUIERE
19 | LÁMPARA PARA PROCEDIMIENTOS | WELCH ALLYN | GREEN SERIESTM 300 | NO REGISTRA | 61585 | CIRUGÍA RECONSTRUCTIVA |  |  |  |  | NO REQUIERE |  |  | SI REQUIERE
20 | LÁMPARA PARA PROCEDIMIENTOS | WELCH ALLYN | GREEN SERIESTM 300 | NO REGISTRA | 61586 | CIRUGÍA RECONSTRUCTIVA |  |  |  |  | NO REQUIERE |  |  | SI REQUIERE
21 | LÁMPARA PARA PROCEDIMIENTOS | WELCH ALLYN | GREEN SERIESTM 300 | NO REGISTRA | 61587 | IMÁGENES DIAGNOSTICAS (RADIOLOGIA) |  |  |  |  | NO REQUIERE |  |  | SI REQUIERE
22 | LÁMPARA PARA PROCEDIMIENTOS | NO REGISTRA | NO REGISTRA | NO REGISTRA | 17369 | UCI QUIRURGICA |  |  |  |  | NO REQUIERE |  |  | SI REQUIERE
23 | LÁMPARA PARA PROCEDIMIENTOS | WELCH ALLYN | GS 300 | NO REGISTRA | 55754 | CPRED | UNA (1) VISITA 2020 UNA (1) VISITA 2021 |  |  |  | NO REQUIERE |  |  | SI REQUIERE
24 | LÁMPARA PARA PROCEDIMIENTOS | WELCH ALLYN | GS 300 | NO REGISTRA | 55755 | CPRED |  |  |  |  | NO REQUIERE |  |  | SI REQUIERE
25 | LÁMPARA PARA PROCEDIMIENTOS | WELCH ALLYN | GS 300 | NO REGISTRA | 55765 | CPRED |  |  |  |  | NO REQUIERE |  |  | SI REQUIERE
26 | LÁMPARA PARA PROCEDIMIENTOS | WELCH ALLYN | GS 300 | NO REGISTRA | 56811 | CPRED |  |  |  |  | NO REQUIERE |  |  | SI REQUIERE
27 | LÁMPARA PARA PROCEDIMIENTOS | WELCH ALLYN | GS 300 | NO REGISTRA | 56808 | CPRED |  |  |  |  | NO REQUIERE |  |  | SI REQUIERE
28 | LÁMPARA PARA PROCEDIMIENTOS | WELCH ALLYN | GS 300 | NO REGISTRA | 50876 | CPRED |  |  |  |  | NO REQUIERE |  |  | SI REQUIERE
29 | LÁMPARA PARA PROCEDIMIENTOS | WELCH ALLYN | GS 300 | NO REGISTRA | 50878 | CPRED |  |  |  |  | NO REQUIERE |  |  | SI REQUIERE
TOTAL
TOTAL SERVICIO SOLICITADO
*GARANTÍA DE REPUESTOS Y/O ACCESORIOS: LA GARANTÍA PARA LOS REPUESTOS Y/O ACCESORIOS DEBE SER DE TRES (3) MESES DESPÚES DE LA FECHA DE INSTALACIÓN Y PUESTA EN FUNCIONAMIENTO, LA CUAL SE ENCUENTRA INCLUIDA EN EL SERVICIO SOLICITADO.
* LOS EQUIPOS RELACIONADOS EN EL PRESENTE ANEXO, ESTAN SUJETOS A MODIFICACION DURANTE EL PROCESO DE SELECCIÓN Y LA EJECUCION DEL CONTRATO.
REPRESENTATE LEGAL
NOMBRE COMPAÑÍA
2020-09-19

## ITEM 26
INSTITUTO NACIONAL DE CANCEROLOGIA ESE
GESTIÓN DE LA TECNOLOGÍA
SOLICITUDES DE MANTENIMIENTO DE EQUIPOS MÉDICOS
ANEXO N° 06 ELEMENTOS O SERVICIOS REQUERIDOS
ITEM No. 26 SUCCIONADORES
MANTENIMIENTO PREVENTIVO Y CORRECTIVO
# | EQUIPO | MARCA | MODELO | SERIE | ACTIVO FIJO | UBICACIÓN | CANTIDAD VISITAS | VALOR UNITARIO POR VISITA | IVA | VALOR TOTAL | VERIFICACIÓN METROLÓGICA | IVA | VALOR TOTAL | SEGURIDAD ELÉCTRICA | IVA | VALOR TOTAL
1 | SUCCIONADOR | EASY VAC | PM 60 | 27297 | 43452 | RADIOTERAPIA | UNA (1) VISITA 2020 UNA (1) VISITA 2021 |  |  |  | SI REQUIERE |  |  | SI REQUIERE
2 | SUCCIONADOR | THOMAS | 1130 | 099800002171 | 20703 | SALAS DE CIRUGIA |  |  |  |  | SI REQUIERE |  |  | SI REQUIERE
3 | SUCCIONADOR | KAIYA | SU01A | SU1608000015 | 60073 | 3 PISO ORIENTE |  |  |  |  | SI REQUIERE |  |  | SI REQUIERE
4 | SUCCIONADOR | THOMAS | 1630 | 031700010453 | 67759 | GASTROENTEROLOGÍA |  |  |  |  | SI REQUIERE |  |  | SI REQUIERE
5 | SUCCIONADOR | THOMAS | 1630 | 031700010488 | 67760 | CARDIOLOGIA |  |  |  |  | SI REQUIERE |  |  | SI REQUIERE
6 | SUCCIONADOR | THOMAS | 1630 | 031700010452 | 67761 | IMÁGENES DIAGNOSTICAS (RADIOLOGIA) |  |  |  |  | SI REQUIERE |  |  | SI REQUIERE
7 | SUCCIONADOR | THOMAS | 1630 | 031700010481 | 67756 | CPRED |  |  |  |  | SI REQUIERE |  |  | SI REQUIERE
8 | SUCCIONADOR | THOMAS | 1630 | 031700010402 | 67754 | SALAS DE CIRUGIA |  |  |  |  | SI REQUIERE |  |  | SI REQUIERE
9 | SUCCIONADOR | THOMAS | 1630 | 031700010457 | 67755 | SALAS DE CIRUGIA |  |  |  |  | SI REQUIERE |  |  | SI REQUIERE
10 | SUCCIONADOR | THOMAS | 1630 | 031700010514 | 67751 | UCI MEDICA |  |  |  |  | SI REQUIERE |  |  | SI REQUIERE
11 | SUCCIONADOR | THOMAS | 1630 | 031700010518 | 67753 | UCI QUIRÚRGICA |  |  |  |  | SI REQUIERE |  |  | SI REQUIERE
12 | SUCCIONADOR | THOMAS | 1630 | 031700010404 | 67752 | UCI PEDIATRICA |  |  |  |  | SI REQUIERE |  |  | SI REQUIERE
13 | SUCCIONADOR | THOMAS | 1630 | 031700010484 | 67758 | HOSPITALIZACION 4TO ORIENTE |  |  |  |  | SI REQUIERE |  |  | SI REQUIERE
14 | SUCCIONADOR | THOMAS | 1630 | 031700010401 | 67757 | HOSPITALIZACION 4TO OCCIDENTE |  |  |  |  | SI REQUIERE |  |  | SI REQUIERE
15 | SUCCIONADOR | THOMAS | 1615 | 020500000152 | 43146 | HOSPITAL DIA |  |  |  |  | SI REQUIERE |  |  | SI REQUIERE
16 | SUCCIONADOR | THOMAS | MEDI-PUMP 1130-067 | 59400000463 | 15378 | GAICA |  |  |  |  | SI REQUIERE |  |  | SI REQUIERE
17 | SUCCIONADOR | THOMAS | MEDIPUMP 1630 | 110600002085 | 48684 | SALAS DE CIRUGIA |  |  |  |  | SI REQUIERE |  |  | SI REQUIERE
18 | SUCCIONADOR | MEDIPUMP | 1615 | 020500000238 | 43144 | 6 PISO PEDIATRIA |  |  |  |  | SI REQUIERE |  |  | SI REQUIERE
19 | SUCCIONADOR | THOMAS | 1630 | 81100007297 | 55734 | GAICA |  |  |  |  | SI REQUIERE |  |  | SI REQUIERE
20 | SUCCIONADOR | THOMAS | 1630 | 081100007301 | 55736 | TAMO |  |  |  |  | SI REQUIERE |  |  | SI REQUIERE
21 | SUCCIONADOR | THOMAS | MEDI-PUMP 1630 | 21500009654 | 58936 | UACAI |  |  |  |  | SI REQUIERE |  |  | SI REQUIERE
22 | SUCCIONADOR | THOMAS | MEDI-PUMP 1630 | 21500009627 | 58934 | GAICA |  |  |  |  | SI REQUIERE |  |  | SI REQUIERE
23 | SUCCIONADOR | THOMAS | MEDI-PUMP 1630 | 21500009501 | 58938 | 4 PISO NORTE |  |  |  |  | SI REQUIERE |  |  | SI REQUIERE
24 | SUCCIONADOR | THOMAS | MEDI-PUMP 1630 | 21500009546 | 58937 | BANCO DE SANGRE 3 PISO |  |  |  |  | SI REQUIERE |  |  | SI REQUIERE
25 | SUCCIONADOR | THOMAS | MEDI-PUMP 1630 | 16H0092 | 69170 | GAICA |  |  |  |  | SI REQUIERE |  |  | SI REQUIERE
26 | SUCCIONADOR | THOMAS | MEDI-PUMP 1630 | Y14L0011 | 69171 | GAICA |  |  |  |  | SI REQUIERE |  |  | SI REQUIERE
27 | SUCCIONADOR | THOMAS | MEDI-PUMP 1630 | 21500009540 | 58939 | 3 PISO OCCIDENTE |  |  |  |  | SI REQUIERE |  |  | SI REQUIERE
28 | SUCCIONADOR | THOMAS | MEDI-PUMP 1630 | 21500009649 | 58935 | MEDICINA NUCLEAR |  |  |  |  | SI REQUIERE |  |  | SI REQUIERE
29 | SUCCIONADOR | THOMAS | MEDI-PUMP 1630 | 21500009505 | 58933 | MEDICINA NUCLEAR |  |  |  |  | SI REQUIERE |  |  | SI REQUIERE
TOTAL
TOTAL SERVICIO SOLICITADO
*GARANTÍA DE REPUESTOS Y/O ACCESORIOS: LA GARANTÍA PARA LOS REPUESTOS Y/O ACCESORIOS DEBE SER DE TRES (3) MESES DESPÚES DE LA FECHA DE INSTALACIÓN Y PUESTA EN FUNCIONAMIENTO, LA CUAL SE ENCUENTRA INCLUIDA EN EL SERVICIO SOLICITADO.
* LOS EQUIPOS RELACIONADOS EN EL PRESENTE ANEXO, ESTAN SUJETOS A MODIFICACION DURANTE EL PROCESO DE SELECCIÓN Y LA EJECUCION DEL CONTRATO.
REPRESENTATE LEGAL
NOMBRE COMPAÑÍA
2020-09-19

## ITEM 27
INSTITUTO NACIONAL DE CANCEROLOGIA ESE
GESTIÓN DE LA TECNOLOGÍA
SOLICITUDES DE MANTENIMIENTO DE EQUIPOS MÉDICOS
ANEXO N° 06 ELEMENTOS O SERVICIOS REQUERIDOS
ITEM No. 27 EQUIPOS LABORATORIO
MANTENIMIENTO PREVENTIVO Y CORRECTIVO
# | EQUIPO |  |  | MARCA | MODELO | SERIE | ACTIVO FIJO | UBICACIÓN | CANTIDAD VISITAS | VALOR UNITARIO POR VISITA | IVA | VALOR TOTAL | VERIFICACIÓN METROLÓGICA | IVA | VALOR TOTAL | SEGURIDAD ELÉCTRICA | IVA | VALOR TOTAL
1 | CONTADOR DE CÉLULAS |  |  | CLAY ADAMS | NO REGISTRA | NO REGISTRA | 64905 | PATOLOGÍA | UNA (1) VISITA 2020 |  |  |  | NO REQUIERE |  |  | NO REQUIERE
2 | CONTADOR DE CÉLULAS |  |  | NO REGISTRA | NO REGISTRA | NO REGISTRA | 48390 | PATOLOGÍA |  |  |  |  | NO REQUIERE |  |  | NO REQUIERE
3 | CONTADOR DE CÉLULAS |  |  | KRAMER | IMP001 | 912 | 58145 | LABORATORIO CLÍNICO |  |  |  |  | NO REQUIERE |  |  | NO REQUIERE
4 | CONTADOR DE CÉLULAS |  |  | KRAMER | IMP002 | 1153 | 69173 | PATOLOGIA |  |  |  |  | NO REQUIERE |  |  | NO REQUIERE
5 | CONTADOR DE CÉLULAS |  |  | KRAMER | IMP002 | 1154 | 69172 | PATOLOGIA |  |  |  |  | NO REQUIERE |  |  | NO REQUIERE
6 | CONTADOR DE CÉLULAS |  |  | KRAMER | IMP002 | 1112 | 67762 | LABORATORIO CLÍNICO |  |  |  |  | NO REQUIERE |  |  | NO REQUIERE
7 | ANALIZADOR DE GELES |  |  | TECAN | WA- PROFIBLOT T48 | 1403000055 | 57033 | BIOLOGÍA DEL CÁNCER | UNA (0) VISITA 2020 UNA (1) VISITA 2021 |  |  |  | NO REQUIERE |  |  | NO REQUIERE
8 | CABINA PARA PCR |  |  | THE CLONE ZONE | NO REGISTRA | NO REGISTRA | 21029 | GENETICA |  |  |  |  | NO REQUIERE |  |  | NO REQUIERE
9 | CABINA PARA PCR |  |  | PLAS LABS | 825PCR/HE PA/ | 33209H | 53290 | BANCO NACIONAL DE TUMORES |  |  |  |  | NO REQUIERE |  |  | NO REQUIERE
10 | CABINA PARA PCR |  |  | PLAS LABS | 825PCR/HE PA/ | 33109H | 53291 | BANCO NACIONAL DE TUMORES |  |  |  |  | NO REQUIERE |  |  | NO REQUIERE
11 | CABINA PARA PCR |  |  | PLAS LABS | 825-PCR/HEA | 33009H | 53292 | BANCO NACIONAL DE TUMORES |  |  |  |  | NO REQUIERE |  |  | NO REQUIERE
12 | CÁMARA DE ELECTROFORESIS |  |  | LABNET | SUB SYSTEM 150/E-0350 | LNE35-0901 | 23569 | BIOLOGÍA DEL CÁNCER |  |  |  |  | NO REQUIERE |  |  | NO REQUIERE
13 | CÁMARA DE ELECTROFORESIS |  |  | C.B.S. SCIENTIFIC | QNX-700 | 006064 | 55264 | BANCO NACIONAL DE TUMORES |  |  |  |  | NO REQUIERE |  |  | NO REQUIERE
14 | CÁMARA DE ELECTROFORESIS |  |  | C.B.S. SCIENTIFIC | WSGE-014 | 006066 | 55266 | BANCO NACIONAL DE TUMORES |  |  |  |  | NO REQUIERE |  |  | NO REQUIERE
15 | CÁMARA DE ELECTROFORESIS |  |  | HORIZON | 751214 | NO REGISTRA | 22656 | GENETICA |  |  |  |  | NO REQUIERE |  |  | NO REQUIERE
16 | EQUIPO PARA TRANSFERENCIA DE PROTEINAS DNA |  |  | HOEFER | TE70 | 20019734 | 17026 | BIOLOGÍA DEL CÁNCER |  |  |  |  | SI REQUIERE |  |  | NO REQUIERE
17 | EMPACADOR DE TABLETAS |  |  | EUCLID | THE CADET | NR | 53275 | FARMACIA 2 PISO |  |  |  |  | NO REQUIERE |  |  | NO REQUIERE
18 | FLUJOMETRO ESPECIAL |  |  | AGILENT TECHNOLOGIES | ADM1000 | US12A52410 | 55960 | RADIOFARMACIA |  |  |  |  | SI REQUIERE |  |  | NO REQUIERE
19 | FOTODOCUMENTADOR |  |  | UVP | UV TMW-20 | 95-0171-04 | 13446 | GENETICA |  |  |  |  | NO REQUIERE |  |  | NO REQUIERE
20 | FOTÓMETRO |  |  | EPPENDORF | BIOPHOTOMETER | 613121459 | 25200 | BIOLOGÍA DEL CÁNCER |  |  |  |  | NO REQUIERE |  |  | NO REQUIERE
21 | FUENTE DE ALIMENTACIÓN DE ELECTROFORESIS |  |  | C.B.S. SCIENTIFIC | EPS-300X | CSE 12102336 | 61282 | BANCO NACIONAL DE TUMORES |  |  |  |  | SI REQUIERE |  |  | NO REQUIERE
22 | LAVADOR DE MICROPLACAS ELISA |  |  | TECAN | COLUMBUS PLUS-PRO BASIC | 512000002 | 44719 | BIOLOGÍA DEL CÁNCER |  |  |  |  | NO REQUIERE |  |  | NO REQUIERE
23 | LAVADOR DE MICROPLACAS ELISA |  |  | DYNEX | ULTRAWASH PLUS | 1UWA-2370 | 49859 | BIOLOGÍA DEL CÁNCER |  |  |  |  | NO REQUIERE |  |  | NO REQUIERE
24 | LECTOR DE ELISA |  |  | LABSYSTEM | 347 | 347020-085 | 10868 | BIOLOGÍA DEL CÁNCER |  |  |  |  | NO REQUIERE |  |  | NO REQUIERE
25 | PEACHIMETRO |  |  | FISHER SCIENTIFIC / ACCUMET | AR1O PH METER | AR93317486 | 55636 | RADIOFARMACIA |  |  |  |  | SI REQUIERE |  |  | NO REQUIERE
26 | PROGRAMADOR DE TIEMPO |  |  | FISHER SCIENTIFIC | 151 | 507N0085 | 43438 | PATOLOGÍA |  |  |  |  | NO REQUIERE |  |  | NO REQUIERE
27 | PLANCHA DE AGITACIÓN CON CALENTAMIENTO |  |  | THERMO | SP131635 | 1769091131481 | 53273 | BANCO NACIONAL DE TUMORES |  |  |  |  | SI REQUIERE |  |  | NO REQUIERE
28 | PLANCHA DE AGITACIÓN CON CALENTAMIENTO |  |  | THERMO | SP131635 | 1769091026605 | 53274 | BANCO NACIONAL DE TUMORES |  |  |  |  | SI REQUIERE |  |  | NO REQUIERE
29 | ROTADOR |  |  | SCIENTIFIC INDUSTRIES | VORTEX GENIE 2 / G-560 | 2-336343 | 21100 | GENETICA |  |  |  |  | NO REQUIERE |  |  | NO REQUIERE
30 | ROTADOR |  |  | LABNET | VORTEX MIXER/ S0200 | Z1050811 | 55673 | BANCO NACIONAL DE TUMORES |  |  |  |  | NO REQUIERE |  |  | NO REQUIERE
31 | SISTEMA PORTATIL DE CUANTIFICACIÓN |  |  | QUBIT TECNOLOGIES | QUBIT 2,0 | 2286611671 | 56873 | BANCO NACIONAL DE TUMORES |  |  |  |  | NO REQUIERE |  |  | NO REQUIERE
32 | HISTOBATH |  |  | ALPHELYS | SNAP FROST 2 | 103062 | 57512 | PATOLOGÍA CX |  |  |  |  | SI REQUIERE |  |  | NO REQUIERE
33 | SONICADOR |  |  | FISHER SCIENTIFIC | D100 | FS-3522 | 49752 | BIOLOGÍA DEL CÁNCER |  |  |  |  | NO REQUIERE |  |  | NO REQUIERE
34 | BOMBA DE SUCCIÓN |  |  | BARNANT COMPANY | NR | 60500000266 | 43275 | RADIOFARMACIA |  |  |  |  | NO REQUIERE |  |  | NO REQUIERE
35 | EQUIPO DE EXTRACCIÓN DE ACIDOS NUCLEICOS |  |  | QIAGEN | QUIAQUBE | 50423 | 59517 | BIOLOGÍA DEL CÁNCER |  |  |  |  | NO REQUIERE |  |  | NO REQUIERE
36 | PLACA DE CALENTAMIENTO CON AGITACION | PLACA DE CALENTAMIENTO CON AGITACION,INDICACION DI | PLACA DE CALENTAMIENTO CON AGITACION,INDICACION DI | NO REGISTRA | NO REGISTRA | NO REGISTRA | 13223 | GENETICA |  |  |  |  | SI REQUIERE |  |  | NO REQUIERE
TOTAL
TOTAL SERVICIO SOLICITADO
*GARANTÍA DE REPUESTOS Y/O ACCESORIOS: LA GARANTÍA PARA LOS REPUESTOS Y/O ACCESORIOS DEBE SER DE TRES (3) MESES DESPÚES DE LA FECHA DE INSTALACIÓN Y PUESTA EN FUNCIONAMIENTO, LA CUAL SE ENCUENTRA INCLUIDA EN EL SERVICIO SOLICITADO.
* LOS EQUIPOS RELACIONADOS EN EL PRESENTE ANEXO, ESTAN SUJETOS A MODIFICACION DURANTE EL PROCESO DE SELECCIÓN Y LA EJECUCION DEL CONTRATO.
REPRESENTATE LEGAL
NOMBRE COMPAÑÍA
2020-09-19

## ITEM 28
INSTITUTO NACIONAL DE CANCEROLOGIA ESE
GESTIÓN DE LA TECNOLOGÍA
SOLICITUDES DE MANTENIMIENTO DE EQUIPOS MÉDICOS
ANEXO N° 06 ELEMENTOS O SERVICIOS REQUERIDOS
ITEM No. 28 EQUIPOS VARIOS
MANTENIMIENTO PREVENTIVO Y CORRECTIVO
# | EQUIPO |  |  | MARCA | MODELO | SERIE | ACTIVO FIJO | UBICACIÓN | CANTIDAD VISITAS | VALOR UNITARIO POR VISITA | IVA | VALOR TOTAL | VERIFICACIÓN METROLÓGICA | IVA | VALOR TOTAL | SEGURIDAD ELÉCTRICA | IVA | VALOR TOTAL
1 | CALENTADOR DE LIQUIDOS |  |  | KANMED | GE2350D | G4994/16 | 60209 | SALAS DE CIRUGIA | UNA (1) VISTA 2021 |  |  |  | SI REQUIERE |  |  | NO REQUIERE
2 | EQUIPO DE BIOFEEDBACKCON ELECTROESTIMULADOR |  |  | LOKTAL | WAVERTRONIC 6000 | T5978-T85127 | 68497 | REHABILITACION |  |  |  |  | SI REQUIERE |  |  | NO REQUIERE
3 | MEDIDOR DE LA PRESION DEL NEUMOTAPONADOR |  |  | VBM | NO REGISTRA | 7044241 | 48688 | UCI MEDICA |  |  |  |  | SI REQUIERE |  |  | NO REQUIERE
4 | MEDIDOR DE LA PRESION DEL NEUMOTAPONADOR |  |  | VBM | NO REGISTRA | 1014512 | 54502 | UCI PEDIATRICA |  |  |  |  | SI REQUIERE |  |  | NO REQUIERE
5 | MEDIDOR DE LA PRESION DEL NEUMOTAPONADOR |  |  | VBM | NO REGISTRA | 1014497 | 54503 | TERAPIA RESPIRATORIA |  |  |  |  | SI REQUIERE |  |  | NO REQUIERE
6 | MEDIDOR DE LA PRESION INSPIRATORIA Y EXPIRATORIA |  |  | CAREFUSION | MICRO RPM | 064-02790 | 55035 | TERAPIA RESPIRATORIA |  |  |  |  | SI REQUIERE |  |  | NO REQUIERE
7 | SCALER |  |  | NSK | VA570 | A6503153 | 58837 | CABEZA Y CUELLO |  |  |  |  | NO REQUIERE |  |  | NO REQUIERE
8 | PULSOXIMETRO |  |  | KONICA MINOLTA | PULSOX-2 | B20034173 | 60512 | TERAPIA RESPIRATORIA |  |  |  |  | SI REQUIERE |  |  | NO REQUIERE
9 | PULSOXIMETRO |  |  | KONICA MINOLTA | PULSOX-2 | B20034216 | 60513 | TERAPIA RESPIRATORIA |  |  |  |  | SI REQUIERE |  |  | NO REQUIERE
10 | PULSOXIMETRO |  |  | KONICA MINOLTA | PULSOX-2 | B20034213 | 60515 | TERAPIA RESPIRATORIA |  |  |  |  | SI REQUIERE |  |  | NO REQUIERE
11 | PULSOXIMETRO |  |  | KONICA MINOLTA | PULSOX-2 | B20034150 | 59992 | CUIDADOS PALIATIVOS |  |  |  |  | SI REQUIERE |  |  | NO REQUIERE
12 | PULSOXIMETRO |  |  | KONICA MINOLTA | PULSOX-2 | B20034176 | 59990 | CUIDADOS PALIATIVOS |  |  |  |  | SI REQUIERE |  |  | NO REQUIERE
13 | PULSOXIMETRO | OXIMETRO | OXIMETRO | NO REGISTRA | NO REGISTRA | NO REGISTRA | 55801 | REHABILITACION |  |  |  |  | SI REQUIERE |  |  | NO REQUIERE
14 | PULSOXIMETRO | PULSOXIMETRO | PULSOXIMETRO | MET | NO REGISTRA | NO REGISTRA | 55800 | TERAPIA RESPIRATORIA - UCI MEDICA |  |  |  |  | SI REQUIERE |  |  | NO REQUIERE
15 | PULSOXIMETRO | PULSOXIMETRO | PULSOXIMETRO | NO REGISTRA | NO REGISTRA | NO REGISTRA | 61622 | TERAPIA RESPIRATORIA - ADMINISTRATIVA |  |  |  |  | SI REQUIERE |  |  | NO REQUIERE
16 | HOLTER |  |  | DIAGNOSTIC MONITORING SYSTEMS | DMS300-3A | 3A-13664 | 59624 | CARDIOLOGIA |  |  |  |  | NO REQUIERE |  |  | NO REQUIERE
17 | ANALIZADOR DE COMPOSICIÓN CORPORAL MODELO SC240 | ANALIZADOR DE COMPOSICIÓN CORPORAL MODELO SC240 | ANALIZADOR DE COMPOSICIÓN CORPORAL MODELO SC240 | TANITA | SC240101 | 11070620 | 55713 | PATOLOGIA SALAS DE CX |  |  |  |  | SI REQUIERE |  |  | NO REQUIERE
18 | APLICADOR HYDRAGEL K 20 SEBIA | APLICADOR HYDRAGEL K 20 SEBIA | APLICADOR HYDRAGEL K 20 SEBIA |  |  |  | 21033 | INVEST BIOLOG DEL CANCER |  |  |  |  | NO REQUIERE |  |  | NO REQUIERE
19 | LAVADO DE PATOS | LAVADO DE PATOS | LAVADO DE PATOS | MEIKO | TOPIC 20 | 10258578 | 58908 | BODEGA INSERVIBLES |  |  |  |  | SI REQUIERE |  |  | NO REQUIERE
20 | CORTADORA DE GASAS |  |  | EASTMAN | CARDINAL 534 | 652401 | 67830 | ESTERILIZACIÓN | UNA (1) VISTA 2020 UNA (1) VISITA 2021 |  |  |  | NO REQUIERE |  |  | NO REQUIERE
21 | LUMINOMETRO |  |  | TECAN | GENIOS-BASIC | 512000009 | 20688 | BIOLOGÍA DEL CÁNCER |  |  |  |  | NO REQUIERE |  |  | NO REQUIERE
22 | SISTEMA PARA MANTENER MANTAS CALIENTES |  |  | ENTHERMICS | EC2180 | 596046-000 | 50283 | SALAS DE CIRUGIA |  |  |  |  | SI REQUIERE |  |  | NO REQUIERE
23 | BOMBA PROPULSORA DE FLUIDOS | BOMBA PROPULSORA DE FLUIDOS. MARCA: MAST | BOMBA PROPULSORA DE FLUIDOS. MARCA: MAST | MAST | 7553-80 | NO REGISTRA | 48256 | RADIOFARMACIA |  |  |  |  | NO REQUIERE |  |  | NO REQUIERE
24 | BOMBA DE INFUSION | BOMBA PROPULSORA DE FLUIDOS. MARCA: MAST | BOMBA PROPULSORA DE FLUIDOS. MARCA: MAST | BIODEX | NO REGISTRA | NO REGISTRA | 57525 | RADIOFARMACIA |  |  |  |  | SI REQUIERE |  |  | NO REQUIERE
TOTAL
TOTAL SERVICIO SOLICITADO
*GARANTÍA DE REPUESTOS Y/O ACCESORIOS: LA GARANTÍA PARA LOS REPUESTOS Y/O ACCESORIOS DEBE SER DE TRES (3) MESES DESPÚES DE LA FECHA DE INSTALACIÓN Y PUESTA EN FUNCIONAMIENTO, LA CUAL SE ENCUENTRA INCLUIDA EN EL SERVICIO SOLICITADO.
* LOS EQUIPOS RELACIONADOS EN EL PRESENTE ANEXO, ESTAN SUJETOS A MODIFICACION DURANTE EL PROCESO DE SELECCIÓN Y LA EJECUCION DEL CONTRATO.
REPRESENTATE LEGAL
NOMBRE COMPAÑÍA
2020-09-19

## ITEM 29
INSTITUTO NACIONAL DE CANCEROLOGIA ESE
GESTIÓN DE LA TECNOLOGÍA
SOLICITUDES DE MANTENIMIENTO DE EQUIPOS MÉDICOS
ANEXO N° 06 ELEMENTOS O SERVICIOS REQUERIDOS
ITEM No. 29 EQUIPOS DE REHABILITACIÓN
MANTENIMIENTO PREVENTIVO Y CORRECTIVO
# | EQUIPO | MARCA | MODELO | SERIE | ACTIVO FIJO | UBICACIÓN | CANTIDAD VISITAS | VALOR UNITARIO POR VISITA | IVA | VALOR TOTAL | VERIFICACIÓN METROLÓGICA | IVA | VALOR TOTAL | SEGURIDAD ELÉCTRICA | IVA | VALOR TOTAL
1 | BICICLETA | MONARK | CARDIO CARE 827 E | WVK251452Z | 43463 | REHABILITACION | DOS (2) VISTAS 2020 UNA (1) VISTA 2021 |  |  |  | NO REQUIERE |  |  | NO REQUIERE
2 | BICICLETA | SPORT ART |  | 367052 | 68586 | REHABILITACION |  |  |  |  | NO REQUIERE |  |  | NO REQUIERE
3 | CICLOERGOMETRO | CHATTANOOGA | 18010 | 12680A | 43460 | REHABILITACION |  |  |  |  | NO REQUIERE |  |  | NO REQUIERE
4 | BANDA SIN FIN | NO REGISTRA | NO REGISTRA | NO REGISTRA | 56931 | REHABILITACION |  |  |  |  | NO REQUIERE |  |  | NO REQUIERE
5 | BANDA SIN FIN | SPIRIT | MT 200 | 13031760-10-T1-18070001 | 68587 | REHABILITACION |  |  |  |  | NO REQUIERE |  |  | NO REQUIERE
7 | CICLOERGOMETRO | MAGNECISER | 18030 | 200809 0064 | 53036 | UCI PEDIATRICA |  |  |  |  | NO REQUIERE |  |  | NO REQUIERE
8 | CICLOERGOMETRO | NO REGISTRA | NO REGISTRA | T14000696 | 58630 | REHABILITACION |  |  |  |  | NO REQUIERE |  |  | NO REQUIERE
9 | CICLOERGOMETRO | MAGNECISER | 18031 | 200812 0520 | 52499 | UCI QUIRURGICA |  |  |  |  | NO REQUIERE |  |  | NO REQUIERE
10.1786 | EJERCITADOR DE HOMBRO | CANDO / CHATTANOOGA | 18025 | T13005372 | 57224 | REHABILITACION |  |  |  |  | NO REQUIERE |  |  | NO REQUIERE
11.3571 | ELECTROESTIMULADOR | INTELECT | 2777 | 1350 | 43457 | REHABILITACION |  |  |  |  | SI REQUIERE |  |  | SI REQUIERE
12.5357 | ELECTROESTIMULADOR | CHATTANOOGA | INTELECT | T9143 | 56930 | REHABILITACION |  |  |  |  | SI REQUIERE |  |  | SI REQUIERE
13.7143 | ELECTROESTIMULADOR | CHATTANOOGA | INTELECT | T4970 | 56929 | REHABILITACION |  |  |  |  | SI REQUIERE |  |  | SI REQUIERE
14.8929 | VIBROPERCUTOR | NO REGISTRA | NO REGISTRA | NO REGISTRA | 43316 | REHABILITACION |  |  |  |  | NO REQUIERE |  |  | NO REQUIERE
16.0714 | VIBROPERCUTOR | HOMEDICS | PA-100A | 4606 | 48708 | REHABILITACION |  |  |  |  | NO REQUIERE |  |  | NO REQUIERE
17.25 | VIBROPERCUTOR | HOMEDICS | HHP-350 | NO REGISTRA | 68585 | REHABILITACION |  |  |  |  | NO REQUIERE |  |  | NO REQUIERE
18.4286 | VIBROPERCUTOR | HOMEDICS | HHP-350 | NO REGISTRA | 68583 | REHABILITACION |  |  |  |  | NO REQUIERE |  |  | NO REQUIERE
19.6071 | EQUIPO DE PRESOTERAPIA | WONJIN | Q6000 PLUS | P6110700001 | 55032 | REHABILITACION |  |  |  |  | NO REQUIERE |  |  | NO REQUIERE
20.7857 | ELECTROESTIMULADOR | HTM | STIMULUS PHYSIO MAX | 148240 | 68579 | REHABILITACION | UNA (1) VISTA 2020 |  |  |  | SI REQUIERE |  |  | SI REQUIERE
21.9643 | ELECTROESTIMULADOR | HTM | STIMULUS PHYSIO MAX | 148239 | 68578 | REHABILITACION |  |  |  |  | SI REQUIERE |  |  | SI REQUIERE
23.1429 | TENS PORTATIL | ROSCOE | TENS 3000 | 5Z5180804247 | 68580 | REHABILITACION | UNA (1) VISTA 2020 UNA (1) VISTA 2021 |  |  |  | SI REQUIERE |  |  | NO REQUIERE
24.3214 | TENS PORTATIL | ROSCOE | TENS 3000 | 5Z5180804246 | 68581 | REHABILITACION |  |  |  |  | SI REQUIERE |  |  | NO REQUIERE
25.5 | CALENTADOR Y CONTENEDOR DE PAQUETES | CHATTANOOGA | HIDROCOLLECTOR 2402 | T8799C | 56932 | REHABILITACION |  |  |  |  | SI REQUIERE |  |  | NO REQUIERE
26.6786 | ULTRASONIDO PORTATIL | SILVER FOX | 6B-818 | 2633 | 68582 | REHABILITACION |  |  |  |  | NO REQUIERE |  |  | NO REQUIERE
TOTAL
TOTAL SERVICIO SOLICITADO
*GARANTÍA DE REPUESTOS Y/O ACCESORIOS: LA GARANTÍA PARA LOS REPUESTOS Y/O ACCESORIOS DEBE SER DE TRES (3) MESES DESPÚES DE LA FECHA DE INSTALACIÓN Y PUESTA EN FUNCIONAMIENTO, LA CUAL SE ENCUENTRA INCLUIDA EN EL SERVICIO SOLICITADO.
* LOS EQUIPOS RELACIONADOS EN EL PRESENTE ANEXO, ESTAN SUJETOS A MODIFICACION DURANTE EL PROCESO DE SELECCIÓN Y LA EJECUCION DEL CONTRATO.
REPRESENTATE LEGAL
NOMBRE COMPAÑÍA
2020-09-19

## ITEM 30
INSTITUTO NACIONAL DE CANCEROLOGIA ESE
GESTIÓN DE LA TECNOLOGÍA
SOLICITUDES DE MANTENIMIENTO DE EQUIPOS MÉDICOS
ANEXO N° 06 ELEMENTOS O SERVICIOS REQUERIDOS
ITEM No. 30 HORNOS
MANTENIMIENTO PREVENTIVO Y CORRECTIVO
# | EQUIPO | MARCA | MODELO | SERIE | ACTIVO FIJO | UBICACIÓN | CANTIDAD VISITAS | VALOR UNITARIO POR VISITA | IVA | VALOR TOTAL | VERIFICACIÓN METROLÓGICA | IVA | VALOR TOTAL | SEGURIDAD ELÉCTRICA | IVA | VALOR TOTAL
1 | HORNO | MMM | ECOCELL | B073775 | 50230 | LABORATORIO CLÍNICO | UNA (1) VISTA 2020 UNA (1) VISTA 2021 |  |  |  | SI REQUIERE |  |  | NO REQUIERE
2 | HORNO | MEMMERT | UNE 200 | C211.0931 | 50232 | PATOLOGÍA |  |  |  |  | SI REQUIERE |  |  | NO REQUIERE
3 | HORNO DE SECADO | LABLINE | 100 | 1198-1572 | 21093 | GENETICA |  |  |  |  | SI REQUIERE |  |  | NO REQUIERE
4 | HORNO DE SECADO | ECOCELL | EC-55 | D130514 | 58226 | PATOLOGÍA |  |  |  |  | SI REQUIERE |  |  | NO REQUIERE
5 | HORNO DE SECADO | ECOCELL | EC-55 | D130522 | 58227 | PATOLOGÍA |  |  |  |  | SI REQUIERE |  |  | NO REQUIERE
TOTAL
TOTAL SERVICIO SOLICITADO
*GARANTÍA DE REPUESTOS Y/O ACCESORIOS: LA GARANTÍA PARA LOS REPUESTOS Y/O ACCESORIOS DEBE SER DE TRES (3) MESES DESPÚES DE LA FECHA DE INSTALACIÓN Y PUESTA EN FUNCIONAMIENTO, LA CUAL SE ENCUENTRA INCLUIDA EN EL SERVICIO SOLICITADO.
* LOS EQUIPOS RELACIONADOS EN EL PRESENTE ANEXO, ESTAN SUJETOS A MODIFICACION DURANTE EL PROCESO DE SELECCIÓN Y LA EJECUCION DEL CONTRATO.
REPRESENTATE LEGAL
NOMBRE COMPAÑÍA
2020-09-19

## ITEM 31
INSTITUTO NACIONAL DE CANCEROLOGIA ESE
GESTIÓN DE LA TECNOLOGÍA
SOLICITUDES DE MANTENIMIENTO DE EQUIPOS MÉDICOS
ANEXO N° 06 ELEMENTOS O SERVICIOS REQUERIDOS
ITEM No. 31 INCUBADORAS
MANTENIMIENTO PREVENTIVO Y CORRECTIVO
# | EQUIPO | MARCA | MODELO | SERIE | ACTIVO FIJO | UBICACIÓN | CANTIDAD VISITAS | VALOR UNITARIO POR VISITA | IVA | VALOR TOTAL | VERIFICACIÓN METROLÓGICA | IVA | VALOR TOTAL | SEGURIDAD ELÉCTRICA | IVA | VALOR TOTAL
1 | INCUBADORA DE HIBRIDACIÓN | FINEPCR | DELUXE COMBI-V-12 | 11090139 | 56254 | BIOLOGÍA DEL CÁNCER | UNA (1) VISTA 2020 UNA (1) VISTA 2021 |  |  |  | SI REQUIERE |  |  | NO REQUIERE
2 | INCUBADORA | AMERSHAM | ZLE 152 | 175 | 18322 | GENETICA |  |  |  |  | SI REQUIERE |  |  | NO REQUIERE
3 | INCUBADORA | LAB-LINE | LC INCUBATOR/203 | 0200-0396 | 18845 | BIOLOGÍA DEL CÁNCER |  |  |  |  | SI REQUIERE |  |  | NO REQUIERE
4 | INCUBADORA | LAB-LINE | IMPERIAL III/305 | 0302-0810 | 21032 | BIOLOGÍA DEL CÁNCER |  |  |  |  | SI REQUIERE |  |  | NO REQUIERE
5 | INCUBADORA | LAB-LINE | 308 | 0895-00 | 13428 | GENETICA |  |  |  |  | SI REQUIERE |  |  | NO REQUIERE
6 | INCUBADORA | BARNSTED | DB17615 | 17613765 | 5526 | LABORATORIO CLÍNICO |  |  |  |  | SI REQUIERE |  |  | NO REQUIERE
7 | INCUBADORA | MMM | ECOCELL | NO REGISTRA | 50231 | LABORATORIO CLÍNICO |  |  |  |  | SI REQUIERE |  |  | NO REQUIERE
8 | INCUBADORA AGITACIÓN | LABNET | I5 211DS | 09016008 | 50581 | BIOLOGÍA DEL CÁNCER |  |  |  |  | SI REQUIERE |  |  | NO REQUIERE
9 | INCUBADORA MICROBIOLÓGICA | MEMMERT | IN 750 | 8140060 | 57757 | LABORATORIO CLÍNICO |  |  |  |  | SI REQUIERE |  |  | NO REQUIERE
TOTAL
TOTAL SERVICIO SOLICITADO
*GARANTÍA DE REPUESTOS Y/O ACCESORIOS: LA GARANTÍA PARA LOS REPUESTOS Y/O ACCESORIOS DEBE SER DE TRES (3) MESES DESPÚES DE LA FECHA DE INSTALACIÓN Y PUESTA EN FUNCIONAMIENTO, LA CUAL SE ENCUENTRA INCLUIDA EN EL SERVICIO SOLICITADO.
* LOS EQUIPOS RELACIONADOS EN EL PRESENTE ANEXO, ESTAN SUJETOS A MODIFICACION DURANTE EL PROCESO DE SELECCIÓN Y LA EJECUCION DEL CONTRATO.
REPRESENTATE LEGAL
NOMBRE COMPAÑÍA
2020-09-19

## ITEM 32
INSTITUTO NACIONAL DE CANCEROLOGIA ESE
GESTIÓN DE LA TECNOLOGÍA
SOLICITUDES DE MANTENIMIENTO DE EQUIPOS MÉDICOS
ANEXO N° 06 ELEMENTOS O SERVICIOS REQUERIDOS
ITEM No. 32 EQUIPOS ALOKA, PHILIPS, INVIVO Y HILL-ROOM
MANTENIMIENTO PREVENTIVO Y CORRECTIVO
# | EQUIPO | MARCA | MODELO | SERIE | ACTIVO FIJO | UBICACIÓN | CANTIDAD VISITAS | VALOR UNITARIO POR VISITA | IVA | VALOR TOTAL | VERIFICACIÓN METROLÓGICA | IVA | VALOR TOTAL | SEGURIDAD ELÉCTRICA | IVA | VALOR TOTAL
1 | ECÓGRAFO | ALOKA | SSD-500 | M12713C | 43510 | SALAS DE CIRUGIA | UNA (1) VISTA 2020 DOS (2) VISTAS 2021 |  |  |  | SI REQUIERE |  |  | SI REQUIERE
2 | ECÓGRAFO | Aloka | prosound Alpha 7 | 20362947 | 56872 | IMÁGENES DIAGNOSTICAS (RADIOLOGIA) |  |  |  |  | SI REQUIERE |  |  | SI REQUIERE
3 | MAQUINA DE ANESTESIA | PHILIPS | MRI 508 | DK3010093 | 58244 | IMÁGENES DIAGNOSTICAS (RADIOLOGIA) | UNA (1) VISTA 2020 UNA (1) VISTA 2021 |  |  |  | SI REQUIERE |  |  | SI REQUIERE
4 | MONITOR DE SIGNOS VITALES | INVIVO | PRECESS | US20800903 | 58245 | IMÁGENES DIAGNOSTICAS (RADIOLOGIA) |  |  |  |  | SI REQUIERE |  |  | SI REQUIERE
5 | GRUA DE PACIENTE | HILL-ROM | LIKO | 9300418 | 58905 | 4 PISO ORIENTE |  |  |  |  | NO REQUIERE |  |  | NO REQUIERE
6 | GRUA DE PACIENTE | HILL-ROM | LIKO | 9300419 | 58909 | 3 PISO OCCIDENTE |  |  |  |  | NO REQUIERE |  |  | NO REQUIERE
TOTAL
TOTAL SERVICIO SOLICITADO
*GARANTÍA DE REPUESTOS Y/O ACCESORIOS: LA GARANTÍA PARA LOS REPUESTOS Y/O ACCESORIOS DEBE SER DE TRES (3) MESES DESPÚES DE LA FECHA DE INSTALACIÓN Y PUESTA EN FUNCIONAMIENTO, LA CUAL SE ENCUENTRA INCLUIDA EN EL SERVICIO SOLICITADO.
* LOS EQUIPOS RELACIONADOS EN EL PRESENTE ANEXO, ESTAN SUJETOS A MODIFICACION DURANTE EL PROCESO DE SELECCIÓN Y LA EJECUCION DEL CONTRATO.
REPRESENTATE LEGAL
NOMBRE COMPAÑÍA
2020-09-19

## ITEM 33
INSTITUTO NACIONAL DE CANCEROLOGIA ESE
GESTIÓN DE LA TECNOLOGÍA
SOLICITUDES DE MANTENIMIENTO DE EQUIPOS MÉDICOS
ANEXO N° 06 ELEMENTOS O SERVICIOS REQUERIDOS
ITEM No.33 MICROPPIPETAS
MANTENIMIENTO PREVENTIVO Y CORRECTIVO
# | EQUIPO | MARCA | MODELO | SERIE | ACTIVO FIJO | UBICACIÓN | CANTIDAD VISITAS | VALOR UNITARIO POR VISITA | IVA | VALOR TOTAL | VERIFICACIÓN METROLÓGICA | IVA | VALOR TOTAL | SEGURIDAD ELÉCTRICA | IVA | VALOR TOTAL
1 | MICROPIPETA MECANICA MONOCANAL | EPPENDORF | 4700 | 40190N | 55956 | RADIOFARMACIA | UNA (1) VISITA 2020 |  |  |  | SI REQUIERE |  |  | NO REQUIERE
2 | MICROPIPETA MECANICA MONOCANAL | EPPENDORF | 300 UL | 38820N | 13627 | RADIOFARMACIA |  |  |  |  | SI REQUIERE |  |  | NO REQUIERE
3 | MICROPIPETA MECANICA MONOCANAL | EPPENDORF | NO REGISTRA | 226919 | 55958 | RADIOFARMACIA |  |  |  |  | SI REQUIERE |  |  | NO REQUIERE
4 | MICROPIPETA MECANICA MONOCANAL | EPPENDORF | 4700 | 438820N | 55957 | RADIOFARMACIA |  |  |  |  | SI REQUIERE |  |  | NO REQUIERE
5 | MICROPIPETA MECANICA MONOCANAL | GILSON | FINNPIPETTE | NO REGISTRA | 58020 | RADIOFARMACIA |  |  |  |  | SI REQUIERE |  |  | NO REQUIERE
6 | MICROPIPETA MECANICA MONOCANAL | EPPENDORF | 4700 | 41665N | 57524 | RADIOFARMACIA |  |  |  |  | SI REQUIERE |  |  | NO REQUIERE
7 | MICROPIPETA MECANICA MONOCANAL | EPPENDORF | 4710 | 14842I | 57516 | RADIOFARMACIA |  |  |  |  | SI REQUIERE |  |  | NO REQUIERE
8 | MICROPIPETA MECANICA MONOCANAL | EPPENDORF | 05 - 5ML | 473969A | 55660 | RADIOFARMACIA |  |  |  |  | SI REQUIERE |  |  | NO REQUIERE
9 | MICROPIPETA MECANICA MONOCANAL | FINNPIPETTE | 02-5 UL | 2314 | 57517 | RADIOFARMACIA |  |  |  |  | SI REQUIERE |  |  | NO REQUIERE
10 | MICROPIPETA MECANICA MONOCANAL | EPPENDORF | 4700 | 40359N | 58021 | RADIOFARMACIA |  |  |  |  | SI REQUIERE |  |  | NO REQUIERE
11 | MICROPIPETA MECANICA MONOCANAL | EPPENDORF | 05-10 UL | G13879B | 55661 | RADIOFARMACIA |  |  |  |  | SI REQUIERE |  |  | NO REQUIERE
12 | MICROPIPETA MECANICA MONOCANAL | EPPENDORF | 25 UL | 14788 | 55955 | RADIOFARMACIA |  |  |  |  | SI REQUIERE |  |  | NO REQUIERE
13 | MICROPIPETA MECANICA MONOCANAL | EPPENDORF | 10-100 UL | G13208B | 55662 | RADIOFARMACIA |  |  |  |  | SI REQUIERE |  |  | NO REQUIERE
14 | MICROPIPETA MECANICA MONOCANAL | EPPENDORF | RESEARCH PLUS | 429244A | 55663 | RADIOFARMACIA |  |  |  |  | SI REQUIERE |  |  | NO REQUIERE
15 | MICROPIPETA ELECTRONICA MULTICANAL 8 CANALES | EPPENDORF | XPLORER | 221309A | 56937 | VPH |  |  |  |  | SI REQUIERE |  |  | NO REQUIERE
16 | MICROPIPETA ELECTRONICA MULTICANAL 8 CANALES | VWR INTERNATIONAL | 100-1200 UL 8 CANALES | VWR-20008-1012015 | 58156 | BIOLOGIA DEL CANCER |  |  |  |  | SI REQUIERE |  |  | NO REQUIERE
TOTAL
TOTAL SERVICIO SOLICITADO
*GARANTÍA DE REPUESTOS Y/O ACCESORIOS: LA GARANTÍA PARA LOS REPUESTOS Y/O ACCESORIOS DEBE SER DE TRES (3) MESES DESPÚES DE LA FECHA DE INSTALACIÓN Y PUESTA EN FUNCIONAMIENTO, LA CUAL SE ENCUENTRA INCLUIDA EN EL SERVICIO SOLICITADO.
* LOS EQUIPOS RELACIONADOS EN EL PRESENTE ANEXO, ESTAN SUJETOS A MODIFICACION DURANTE EL PROCESO DE SELECCIÓN Y LA EJECUCION DEL CONTRATO.
REPRESENTATE LEGAL
NOMBRE COMPAÑÍA
2020-09-19
Note on H24: Nestor Javier Vergara Pinillos: 67373

## ITEM 34
INSTITUTO NACIONAL DE CANCEROLOGIA ESE
GESTIÓN DE LA TECNOLOGÍA
SOLICITUDES DE MANTENIMIENTO DE EQUIPOS MÉDICOS
ANEXO N° 06 ELEMENTOS O SERVICIOS REQUERIDOS
ITEM No.34 MONITORES DE SIGNOS VITALES
MANTENIMIENTO PREVENTIVO Y CORRECTIVO
# | EQUIPO | MARCA | MODELO | SERIE | ACTIVO FIJO | UBICACIÓN | CANTIDAD VISITAS | VALOR UNITARIO POR VISITA | IVA | VALOR TOTAL | VERIFICACIÓN METROLÓGICA | IVA | VALOR TOTAL | SEGURIDAD ELÉCTRICA | IVA | VALOR TOTAL
1 | MONITOR DE SIGNOS VITALES | HUNTLEIGH | SL600NST | .114713010008 | 58562 | IMÁGENES DIAGNÓSTICAS | UNA (1) VISITA 2020 UNA (1) VISITA 2021 |  |  |  | SI REQUIERE |  |  | SI REQUIERE
2 | MONITOR DE SIGNOS VITALES | HUNTLEIGH | SL600NST | .114713010024 | 58563 | ONCOLOGIA PEDIATRICA |  |  |  |  | SI REQUIERE |  |  | SI REQUIERE
3 | MONITOR DE SIGNOS VITALES | HUNTLEIGH | SL600NST | .114713010020 | 58564 | RADIOTERAPIA |  |  |  |  | SI REQUIERE |  |  | SI REQUIERE
4 | MONITOR DE SIGNOS VITALES | HUNTLEIGH | SL600NST | .114713010022 | 58565 | GINECOLOGIA |  |  |  |  | SI REQUIERE |  |  | SI REQUIERE
5 | MONITOR DE SIGNOS VITALES | HUNTLEIGH | SL600NST | .114713010016 | 58566 | BANCO DE SANGRE |  |  |  |  | SI REQUIERE |  |  | SI REQUIERE
6 | MONITOR DE SIGNOS VITALES | HUNTLEIGH | SL600NST | .114713010011 | 58567 | CUIDADOS PALIATIVOS |  |  |  |  | SI REQUIERE |  |  | SI REQUIERE
7 | MONITOR DE SIGNOS VITALES | HUNTLEIGH | SL600NST | .114713010010 | 58568 | CUIDADOS PALIATIVOS |  |  |  |  | SI REQUIERE |  |  | SI REQUIERE
TOTAL
TOTAL SERVICIO SOLICITADO
*GARANTÍA DE REPUESTOS Y/O ACCESORIOS: LA GARANTÍA PARA LOS REPUESTOS Y/O ACCESORIOS DEBE SER DE TRES (3) MESES DESPÚES DE LA FECHA DE INSTALACIÓN Y PUESTA EN FUNCIONAMIENTO, LA CUAL SE ENCUENTRA INCLUIDA EN EL SERVICIO SOLICITADO.
* LOS EQUIPOS RELACIONADOS EN EL PRESENTE ANEXO, ESTAN SUJETOS A MODIFICACION DURANTE EL PROCESO DE SELECCIÓN Y LA EJECUCION DEL CONTRATO.
REPRESENTATE LEGAL
NOMBRE COMPAÑÍA
2020-09-19