## ITEM 01
INSTITUTO NACIONAL DE CANCEROLOGIA ESE
GESTIÓN DE LA TECNOLOGÍA
SOLICITUDES DE MANTENIMIENTO DE EQUIPOS MÉDICOS
ANEXO N° 06 ELEMENTOS O SERVICIOS REQUERIDOS
ITEM No. 1
TIPO DE MANTENIMIENTO: PREVENTIVO Y CORRECTIVO PARA CAMAS HOSPITALARIAS
# | EQUIPO | MARCA | MODELO | SERIE | ACTIVO FIJO | UBICACIÓN | CANTIDAD VISITAS 2017 | CANTIDAD VISITAS 2018 | VALOR UNITARIO POR VISITA | IVA | VALOR TOTAL | VERIFICACIÓN METROLÓGICA | IVA | VALOR TOTAL | SEGURIDAD ELÉCTRICA | IVA | VALOR TOTAL
[12 empty] | NO APLICA |  |  | SI APLICA
1 | CAMAS HOSPITALARIAS | ADVANCED | B1000 PLUS/BC | NR | 50698 | HOSPITALIZACIÓN | 1 | 1
2 |  | ADVANCED | B1000 PLUS/BC | 09062302-025 | 54042
3 |  | ADVANCED | B1000 PLUS/BC | NR | 54046
4 |  | ADVANCED | B1000 PLUS/BC | NR | 54048
5 |  | ADVANCED | B1000 PLUS/BC | NR | 54049
6 |  | ADVANCED | B1000 PLUS/BC | NR | 50710
7 |  | ADVANCED | B1000 PLUS/BC | NR | 50713
8 |  | ADVANCED | B1000 PLUS/BC | NR | 50703
9 |  | ADVANCED | B1000 PLUS/BC | NR | 50707
10 |  | ADVANCED | B1000 PLUS/BC | NR | 50692
11 |  | ADVANCED | B1000 PLUS/BC | NR | 50705
12 |  | ADVANCED | B1000 PLUS/BC | NR | 50708
13 |  | ADVANCED | B1000 PLUS/BC | NR | 50690
14 |  | ADVANCED | B1000 PLUS/BC | NR | 50317
15 |  | ADVANCED | B1000 PLUS/BC | NR | 50687
16 |  | ADVANCED | B1000 PLUS/BC | NR | 50715
17 |  | ADVANCED | B1000 PLUS/BC | NR | 50697
18 |  | ADVANCED | B1000 PLUS/BC | NR | 50701
19 |  | ADVANCED | B1000 PLUS/BC | NR | 50700
20 |  | ADVANCED | B1000 PLUS/BC | NR | 50699
21 |  | ADVANCED | B1000 PLUS/BC | NR | 50702
22 |  | ADVANCED | B1000 PLUS/BC | NR | 50693
23 | CAMAS HOSPITALARIAS | ADVANCED | B1000 PLUS/BC | NR | 50716 | HOSPITALIZACIÓN
24 |  | ADVANCED | B1000 PLUS/BC | NR | 50691
25 |  | ADVANCED | B1000 PLUS/BC | NR | 50689
26 |  | ADVANCED | B1000 PLUS/BC | NR | 54040
27 |  | ADVANCED | B1000 PLUS/BC | NR | 54041
28 |  | ADVANCED | B1000 PLUS/BC | NR | 50706
29 |  | ADVANCED | B1000 PLUS/BC | NR | 50696
30 |  | ADVANCED | B1000 PLUS/BC | NR | 54044
31 |  | ADVANCED | B1000 PLUS/BC | NR | 50688
32 |  | ADVANCED | B1000 PLUS/BC | NR | 50694
33 |  | ADVANCED | B1000 PLUS/BC | NR | 50695
34 |  | ADVANCED | B1000 PLUS/BC | NR | 54047
35 |  | ADVANCED | B1000 PLUS/BC | NR | 50711
36 |  | ADVANCED | B1000 PLUS/BC | NR | 50686
37 |  | ADVANCED | B1000 PLUS/BC | NR | 50704
38 |  | ADVANCED | B1000 PLUS/BC | NR | 54043
39 |  | ADVANCED | B1000 PLUS/BC | NR | 50712
40 |  | ADVANCED | B1000 PLUS/BC | NR | 50709
41 |  | ADVANCED | B1000 PLUS/BC | NR | 50714
42 |  | HILL-ROM | BASIC CARE/P1440A000010 | H066BE0915 | 45163
43 |  | HILL-ROM | BASIC CARE/P1440A000010 | H069BE0968 | 45128
44 |  | HILL-ROM | BASIC CARE/P1440A000010 | H068BE0949 | 45160
45 |  | HILL-ROM | BASIC CARE/P1440A000010 | H067BE0932 | 45153
46 |  | HILL-ROM | BASIC CARE/P1440A000010 | H067BE0923 | 45116
47 |  | HILL-ROM | BASIC CARE/P1440A000010 | H063BE0880 | 45201
48 |  | HILL-ROM | BASIC CARE/P1440A000010 | H063BE0874 | 45155
49 |  | HILL-ROM | BASIC CARE/P1440A000010 | H068BE0946 | 45132
50 | CAMAS HOSPITALARIAS | HILL-ROM | BASIC CARE/P1440A000010 | H063BE0875 | 45199 | HOSPITALIZACIÓN
51 |  | HILL-ROM | BASIC CARE/P1440A000010 | H063BE0879 | 45197
52 |  | HILL-ROM | BASIC CARE/P1440A000010 | H065BE0891 | 45213
53 |  | HILL-ROM | BASIC CARE/P1440A000010 | H067BE0934 | 45127
54 |  | HILL-ROM | BASIC CARE/P1440A000010 | H067BE0935 | 45114
55 |  | HILL-ROM | BASIC CARE/P1440A000010 | H066BE0906 | 45211
56 |  | HILL-ROM | BASIC CARE/P1440A000010 | H068BE0955 | 45134
57 |  | HILL-ROM | BASIC CARE/P1440A000010 | H066BE0917 | 45117
58 |  | HILL-ROM | BASIC CARE/P1440A000010 | H063BE0872 | 45190
59 |  | HILL-ROM | BASIC CARE/P1440A000010 | H063BE0881 | 45183
60 |  | HILL-ROM | BASIC CARE/P1440A000010 | H063BE0871 | 45200
61 |  | HILL-ROM | BASIC CARE/P1440A000010 | H065BE0893 | 45159
62 |  | HILL-ROM | BASIC CARE/P1440A000010 | H067BE0924 | 45121
63 |  | HILL-ROM | BASIC CARE/P1440A000010 | H065BE0883 | 45204
64 |  | HILL-ROM | BASIC CARE/P1440A000010 | H067BE0939 | 45136
65 |  | HILL-ROM | BASIC CARE/P1440A000010 | H063BE0878 | 45151
66 |  | HILL-ROM | BASIC CARE/P1440A000010 | H068BE0961 | 45138
67 |  | HILL-ROM | BASIC CARE/P1440A000010 | NR | 45161
68 |  | HILL-ROM | BASIC CARE/P1440A000010 | H068BE0947 | 45170
69 |  | HILL-ROM | BASIC CARE/P1440A000010 | H067BE0938 | 45142
70 |  | HILL-ROM | BASIC CARE/P1440A000010 | H068BE0942 | 45148
71 |  | HILL-ROM | BASIC CARE/P1440A000010 | H067BE0941 | 45144
72 |  | HILL-ROM | BASIC CARE/P1440A000010 | H068BE0948 | 45175
73 |  | HILL-ROM | BASIC CARE/P1440A000010 | H063BE0864 | 45185
74 |  | HILL-ROM | BASIC CARE/P1440A000010 | H067BE0937 | 45156
75 |  | HILL-ROM | BASIC CARE/P1440A000010 | H066BE0918 | 45111
76 | CAMAS HOSPITALARIAS | HILL-ROM | BASIC CARE/P1440A000010 | H063BE0867 | 45194 | HOSPITALIZACIÓN
77 |  | HILL-ROM | BASIC CARE/P1440A000010 | H066BE0904 | 45179
78 |  | HILL-ROM | BASIC CARE/P1440A000010 | H065BE0890 | 45192
79 |  | HILL-ROM | BASIC CARE/P1440A000010 | H065BE0897 | 45158
80 |  | HILL-ROM | BASIC CARE/P1440A000010 | H067BE0930 | 45133
81 |  | HILL-ROM | BASIC CARE/P1440A000010 | H067BE0931 | 45164
82 |  | HILL-ROM | BASIC CARE/P1440A000010 | H066BE0920 | 45119
83 |  | HILL-ROM | BASIC CARE/P1440A000010 | H067BE0927 | 45131
84 |  | HILL-ROM | BASIC CARE/P1440A000010 | H066BE0911 | 45212
85 |  | HILL-ROM | BASIC CARE/P1440A000010 | H066BE0908 | 45187
86 |  | HILL-ROM | BASIC CARE/P1440A000010 | NR | 45189
87 |  | HILL-ROM | BASIC CARE/P1440A000010 | H065BE0896 | 45123
88 |  | HILL-ROM | BASIC CARE/P1440A000010 | H068BE0944 | 45141
89 |  | HILL-ROM | BASIC CARE/P1440A000010 | H065BE0894 | 45191
90 |  | HILL-ROM | BASIC CARE/P1440A000010 | H068BE0956 | 45139
91 |  | HILL-ROM | BASIC CARE/P1440A000010 | H067BE0926 | 45143
92 |  | HILL-ROM | BASIC CARE/P1440A000010 | H063BE0877 | 45196
93 |  | HILL-ROM | BASIC CARE/P1440A000010 | H068BE0954 | 45154
94 |  | HILL-ROM | BASIC CARE/P1440A000010 | H065BE0886 | 45177
95 |  | HILL-ROM | BASIC CARE/P1440A000010 | H067BE0928 | 45115
96 |  | HILL-ROM | BASIC CARE/P1440A000010 | NR | 45174
97 |  | HILL-ROM | BASIC CARE/P1440A000010 | H067BE0925 | 45126
98 |  | HILL-ROM | BASIC CARE/P1440A000010 | H065BE0889 | 45193
99 |  | HILL-ROM | BASIC CARE/P1440A000010 | H068BE0958 | 45137
100 |  | HILL-ROM | BASIC CARE/P1440A000010 | H065BE0901 | 45180
101 |  | HILL-ROM | BASIC CARE/P1440A000010 | H066BE0913 | 45167
102 |  | HILL-ROM | BASIC CARE/P1440A000010 | H065BE0888 | 45176
103 |  | HILL-ROM | BASIC CARE/P1440A000010 | H065BE0887 | 45112
104 |  | HILL-ROM | BASIC CARE/P1440A000010 | H067BE0940 | 45172
105 |  | HILL-ROM | BASIC CARE/P1440A000010 | H067BE0922 | 45125
106 |  | HILL-ROM | BASIC CARE/P1440A000010 | H066BE0902 | 45184
107 |  | HILL-ROM | BASIC CARE/P1440A000010 | H068BE0945 | 45171
108 |  | HILL-ROM | BASIC CARE/P1440A000010 | H065BE0884 | 45188
109 |  | HILL-ROM | BASIC CARE/P1440A000010 | H063BE0869 | 45206
110 |  | HILL-ROM | BASIC CARE/P1440A000010 | H068BE0943 | 45140
111 |  | HILL-ROM | BASIC CARE/P1440A000010 | H063BE0870 | 45209
112 |  | HILL-ROM | BASIC CARE/P1440A000010 | H063BE0862 | 45208
113 |  | HILL-ROM | BASIC CARE/P1440A000010 | H066BE0910 | 45165
114 |  | HILL-ROM | BASIC CARE/P1440A000010 | H068BE0950 | 45205
115 |  | HILL-ROM | BASIC CARE/P1440A000010 | H066BE0907 | 45207
116 |  | HILL-ROM | BASIC CARE/P1440A000010 | HO68BE0957 | 45162
117 |  | HILL-ROM | BASIC CARE/P1440A000010 | H067BE0933 | 45169
118 |  | HILL-ROM | BASIC CARE/P1440A000010 | H066BE0903 | 45178
119 |  | HILL-ROM | BASIC CARE/P1440A000010 | H066BE0921 | 45120
120 |  | HILL-ROM | BASIC CARE/P1440A000010 | H067BE0929 | 45147
121 |  | HILL-ROM | BASIC CARE/P1440A000010 | H065BE0899 | 45198
122 |  | HILL-ROM | BASIC CARE/P1440A000010 | H068BE0953 | 45135
123 |  | HILL-ROM | BASIC CARE/P1440A000010 | H063BE0868 | 45186
124 |  | HILL-ROM | BASIC CARE/P1440A000010 | H068BE0959 | 45146
125 |  | HILL-ROM | BASIC CARE/P1440A000010 | H066BE0909 | 45195
126 | CAMAS HOSPITALARIAS | HILL-ROM | BASIC CARE/P1440A000010 | H066BE0914 | 45168 | HOSPITALIZACIÓN
127 |  | HILL-ROM | BASIC CARE/P1440A000010 | H063BE0863 | 45182
128 |  | HILL-ROM | BASIC CARE/P1440A000010 | H063BE0876 | 45203
129 |  | HILL-ROM | BASIC CARE/P1440A000010 | H066BE0905 | 45202
130 |  | HILL-ROM | BASIC CARE/P1440A000010 | H066BE0912 | 45166
131 |  | HILL-ROM | BASIC CARE/P1440A000010 | H068BE0951 | 45129
132 |  | HILL-ROM | BASIC CARE/P1440A000010 | H069BE0967 | 45130
133 |  | HILL-ROM | BASIC CARE/P1440A000010 | H069BE0963 | 45173
134 |  | HILL-ROM | BASIC CARE/P1440A000010 | H066BE0919 | 45122
135 |  | HILL-ROM | BASIC CARE/P1440A000010 | H068BE0960 | 45145
136 |  | HILL-ROM | BASIC CARE/P1440A000010 | H063BE0866 | 45210
137 |  | HILL-ROM | BASIC CARE/P1440A000010 | H065BE0885 | 45181
138 |  | HILL-ROM | BASIC CARE/P1440A000010 | H065BE0898 | 45124
139 |  | HILL-ROM | BASIC CARE/P1440A000010 | H069BE0962 | 45149
140 |  | HILL-ROM | BASIC CARE/P1440A000010 | H065BE0900 | 45110
141 |  | HILL-ROM | BASIC CARE/P1440A000010 | H066BE0916 | 45157
142 |  | HILL-ROM | BASIC CARE/P1440A000010 | H069BE0964 | 45150
143 |  | HILL-ROM | BASIC CARE/P1440A000010 | H066BE0965 | 45118
144 |  | HILL-ROM | BASIC CARE/P1440A000010 | H069BE0966 | 54045
145 |  | HILL-ROM | BASIC CARE/P1440A000010 | H069BE0966 | 45152
146 |  | HILL-ROM | BASIC CARE/P1440A000010 | H067BE0936 | 45113
147 |  | MERIVAARA | 100008381 | 071123-41315 | 49657
148 |  | MERIVAARA | 100008381 | 071123-41318 | 49658
149 |  | MERIVAARA | 100008381 | 071123-41323 | 49653
150 |  | MERIVAARA | 100008381 | 071123-41317 | 40647
151 |  | MERIVAARA | 100008381 | 071123-41330 | 49650
152 |  | MERIVAARA | 100008381 | 071123-41327 | 49649
153 |  | MERIVAARA | 100008381 | 071123-41312 | 49659
154 | CAMAS HOSPITALARIAS | MERIVAARA | 100008381 | 071123-41336 | 49656 | HOSPITALIZACIÓN PEDIATRÍA
155 |  | MERIVAARA | 100008381 | 071123-41316 | 49642
156 |  | MERIVAARA | 100008381 | 071123-41326 | 49652
157 |  | MERIVAARA | 100008381 | 071123-41333 | 49639
158 |  | MERIVAARA | 100008381 | 071123-41325 | 49645
159 |  | MERIVAARA | 100008381 | 071123-41381 | 49640
160 |  | MERIVAARA | 100008381 | 071123-41313 | 49651
161 |  | MERIVAARA | 100008381 | 071123-41331 | 49661
162 |  | MERIVAARA | 100008381 | 071123-41314 | 49660
163 |  | MERIVAARA | 100008381 | 071123-41334 | 49655
164 |  | MERIVAARA | 100008381 | 071123-41311 | 49641
165 |  | MERIVAARA | 100008381 | 071123-41335 | 49638
166 |  | MERIVAARA | 100008381 | 071123-41332 | 49646
167 |  | MERIVAARA | 100008381 | 071123-41319 | 49644
168 |  | MERIVAARA | 100008381 | 071123-41320 | 49643
169 |  | MERIVAARA | 100008381 | 071123-41324 | 49636
170 |  | MERIVAARA | 100008381 | 071123-41321 | 49648
171 |  | MERIVAARA | 100008381 | 071123-41329 | 49637
172 |  | MERIVAARA | 100008381 | 071123-41328 | 49654
TOTAL | [10 empty] | 0 |  |  | 0 |  |  | 0
TOTAL | [10 empty] | 0 |  |  | 0 |  |  | 0
TOTAL SERVICIO SOLICITADO | [10 empty] | 0
*GARANTÍA DE REPUESTOS Y/O ACCESORIOS: LA GARANTÍA PARA LOS REPUESTOS Y/O ACCESORIOS DEBE SER DE TRES (3) MESES DESPÚES DE LA FECHA DE INSTALACIÓN Y PUESTA EN FUNCIONAMIENTO, LA CUAL SE ENCUENTRA INCLUIDA EN EL SERVICIO SOLICITADO.
* LOS EQUIPOS RELACIONADOS EN EL PRESENTE ANEXO, ESTAN SUJETOS A MODIFICACION DURANTE EL PROCESO DE SELECCIÓN Y LA EJECUCION DEL CONTRATO.
______________________________________________________
REPRESENTATE LEGAL
NOMBRE COMPAÑÍA
2017-04-11

## ITEM 02
INSTITUTO NACIONAL DE CANCEROLOGIA ESE
GESTIÓN DE LA TECNOLOGÍA
SOLICITUDES DE MANTENIMIENTO DE EQUIPOS MÉDICOS
ANEXO N° 06 ELEMENTOS O SERVICIOS REQUERIDOS
ITEM No. 2
MANTENIMIENTO PREVENTIVO Y CORRECTIVO PARA CAMAS UCIS
# | EQUIPO | MARCA | MODELO | SERIE | ACTIVO FIJO | UBICACIÓN | CANTIDAD VISITAS 2017 | CANTIDAD VISITAS 2018 | VALOR UNITARIO POR VISITA | IVA | VALOR TOTAL | VERIFICACIÓN METROLÓGICA | IVA | VALOR TOTAL | SEGURIDAD ELÉCTRICA | IVA | VALOR TOTAL
[12 empty] | SI APLICA |  |  | SI APLICA
1 | CAMAS UCIS | SIGMA CARE | B-880AU | 1103310021 | 54722 | UCI QUIRÚRGICA, MÉDICA, PEDIÁTRICA Y TAMO | 1 | 1
2 |  | SIGMA CARE | B-880AU | 1103310016 | 57547
3 |  | SIGMA CARE | B-880AU | 1103310014 | 54725
4 |  | SIGMA CARE | B-880AU | 1103310012 | 54726
5 |  | SIGMA CARE | B-880AU | 1103310017 | 54724
6 |  | SIGMA CARE | B-880AU | 1103310018 | 54721
7 |  | SIGMA CARE | B-880AU | 1103310023 | 54720
8 | CAMAS UCIS | SIGMA CARE | B-880AU | 1103310009 | 54727
9 |  | SIGMA CARE | B-880AU | 1103310015 | 48950
10 |  | SIGMA CARE | B-880AU | 1103310020 | 54723
11 |  | SIGMA CARE | B-880AU | 1103310022 | 54718
12 |  | SIGMA CARE | B-880AU | 103310011 | 54717
13 |  | SIGMA CARE | B-880AU | 1103310013 | 54715
14 |  | SIGMA CARE | B-880AU | 1103310024 | 54719
15 |  | SIGMA CARE | B-880AU | 1103310019 | 54714
16 |  | SIGMA CARE | B-880AU | 1103310010 | 54716
17 |  | STRICKER | FL28EX/GOBED | M10723 | 50929
18 |  | STRICKER | FL28EX/GOBED | M10725 | 50934 | UCI QUIRÚRGICA, MÉDICA, PEDIÁTRICA Y TAMO
19 |  | STRICKER | FL28EX/GOBED | M10720 | 50931
20 |  | STRICKER | FL28EX/GOBED | M10730 | 50937
21 |  | STRICKER | FL28EX/GOBED | M10724 | 50928
22 |  | STRICKER | FL28EX/GOBED | M10726 | 50932
23 |  | STRICKER | FL28EX/GOBED | M10721 | 50933
24 |  | STRICKER | FL28EX/GOBED | M10729 | 50930
25 |  | STRICKER | FL28EX/GOBED | M10727 | 50936
26 |  | STRICKER | FL28EX/GOBED | M10728 | 50935
27 |  | STRICKER | FL28EX/GOBED | M10722 | 50927
28 |  | STRYKER | GOBED FL 2805 | R56152 | 56943
29 |  | STRYKER | GOBED FL 2805 | R56167 | 56944
30 |  | STRYKER | GOBED FL 2805 | R53404 | 56942
31 |  | STRYKER | GOBED FL 2805 | R56162 | 56940
32 |  | STRYKER | GOBED FL 2805 | R56151 | 56941
33 |  | STRYKER | GOBED FL 2805 | R56171 | 56939
34 |  | STRYKER | GOBED FL 2805 | R56166 | 56794
TOTAL | [10 empty] | 0 |  |  | 0 |  |  | 0
TOTAL | [10 empty] | 0 |  |  | 0 |  |  | 0
TOTAL SERVICIO SOLICITADO | [10 empty] | 0
*GARANTÍA DE REPUESTOS Y/O ACCESORIOS: LA GARANTÍA PARA LOS REPUESTOS Y/O ACCESORIOS DEBE SER DE TRES (3) MESES DESPÚES DE LA FECHA DE INSTALACIÓN Y PUESTA EN FUNCIONAMIENTO, LA CUAL SE ENCUENTRA INCLUIDA EN EL SERVICIO SOLICITADO.
* LOS EQUIPOS RELACIONADOS EN EL PRESENTE ANEXO, ESTAN SUJETOS A MODIFICACION DURANTE EL PROCESO DE SELECCIÓN Y LA EJECUCION DEL CONTRATO.
______________________________________________________
REPRESENTATE LEGAL
NOMBRE COMPAÑÍA
2017-04-11

## ITEM 03
INSTITUTO NACIONAL DE CANCEROLOGIA ESE
GESTIÓN DE LA TECNOLOGÍA
SOLICITUDES DE MANTENIMIENTO DE EQUIPOS MÉDICOS
ANEXO N° 06 ELEMENTOS O SERVICIOS REQUERIDOS
ITEM No. 3
MANTENIMIENTO PREVENTIVO Y CORRECTIVO PARA CAMILLAS
# | EQUIPO | MARCA | MODELO | SERIE | ACTIVO FIJO | UBICACIÓN | CANTIDAD VISITAS 2017 | CANTIDAD VISITAS 2018 | VALOR UNITARIO POR VISITA | IVA | VALOR TOTAL | VERIFICACIÓN METROLÓGICA | IVA | VALOR TOTAL | SEGURIDAD ELÉCTRICA | IVA | VALOR TOTAL
[12 empty] | NO APLICA |  |  | NO APLICA
1 | CAMILLAS | DOMETAL | 14400 | 1298 | 53566 | HOPITALIZACIÓN Y GAICA | 1 | 1
2 |  | DOMETAL | 14400 | 1293 | 53568
3 |  | DOMETAL | 14400 | 1287 | 53564
4 |  | DOMETAL | 14400 | 1297 | 53569
5 |  | DOMETAL | 14400 | 1237 | 53562
6 |  | DOMETAL | 14400 | 1298 | 53559
7 |  | DOMETAL | 14400 | 1298 | 53563
8 |  | DOMETAL | 14400 | NR | 53567
9 |  | DOMETAL | 14400 | NR | 53560
10 |  | DOMETAL | 14400 | NR | 53561
|  | NR | NR | NR | 56755
|  | NR | NR | NR | 55716
|  | NR | NR | NR | 56926
11 |  | HUNTLEIGH HEALTHCARE | LG50/B | 757771 | 42843
12 |  | HUNTLEIGH HEALTHCARE | LG50/B | 757773 | 42850
13 |  | HUNTLEIGH HEALTHCARE | LG50/B | 757774 | 42845
14 |  | HUNTLEIGH HEALTHCARE | LG50/B | 757768 | 42848
15 |  | HUNTLEIGH HEALTHCARE | LG50/B | 757764 | 42846
16 |  | HUNTLEIGH HEALTHCARE | LG50/B | 757769 | 42847
17 |  | HUNTLEIGH HEALTHCARE | LG50/B | 757775 | 42851
18 |  | HUNTLEIGH HEALTHCARE | LG50/B | 757772 | 42844
19 |  | HUNTLEIGH HEALTHCARE | LG50/B | 757766 | 42842
20 |  | HUNTLEIGH HEALTHCARE | LG50/B | 757765 | 42849
21 |  | LOS PINOS | NR | NR | 54102 | MEDICINA NUCLEAR
22 |  | LOS PINOS | NR | NR | 54664
23 |  | LOS PINOS | NR | NR | 54665
24 |  | CI HEAITHCARE | P525 | 53144778 | 54597 | GASTROENTEROLOGIA
25 |  | CI HEAITHCARE | P526 | 53144777 | 54598
26 |  | DEWERT | DYMAT EZ | DBNG 026976 | 43409 | REHABILITACION
27 |  | STRYKER | 0737 STRETCHER | 0809 102023 | 50958 | HOSPITALIZACIÓN Y GAICA
28 |  | STRYKER | 0737 STRETCHER | 809102029 | 50954
29 |  | STRYKER | 0737 STRETCHER | 0809 102027 | 50947
30 |  | STRYKER | 0737 STRETCHER | 0809 102025 | 50946
31 |  | STRYKER | 0737 STRETCHER | 0809 102031 | 50947
32 |  | STRYKER | 0737 STRETCHER | 0809 102022 | 50939
33 |  | STRYKER | 0737 STRETCHER | 0809 102030 | 50942
34 | CAMILLAS | STRYKER | 0737 STRETCHER | 809102031 | 50943
35 |  | STRYKER | 0737 STRETCHER | 0809 102080 | 50940
36 |  | STRYKER | 0737 STRETCHER | 0809 102077 | 50945
37 |  | STRYKER | 0737 STRETCHER | 0809 102024 | 50948
38 |  | STRYKER | 0737 STRETCHER | 0809 102078 | 50941
39 |  | STRYKER | 0737 STRETCHER | 0809 102021 | 50944
40 |  | STRYKER | 0737 STRETCHER | 809102028 | 50957
41 |  | STRYKER | 0737 STRETCHER | 809102033 | 50956
42 |  | STRYKER | 0737 STRETCHER | 0809 102079 | 50951
43 |  | STRYKER | 0747 STRETCHER | 1312042769 | 56746
44 |  | STRYKER | 0747 STRETCHER | 1312042772 | 57991
45 |  | STRYKER | 0747 STRETCHER | 1312042768 | 57992
46 |  | STRYKER | 0747 STRETCHER | 1312042784 | 57993
47 |  | STRYKER | 0747 STRETCHER | 1407035011 | 58087
48 |  | STRYKER | 0737 STRETCHER | 809102076 | 50593
49 |  | STRYKER | 0737 STRETCHER | 809102035 | 50952
50 |  | STRYKER | 0737 STRETCHER | 809102026 | 50950
51 |  | STRYKER | 0737 STRETCHER | 0809 102034 | 50949
52 |  | STRYKER | 0737 STRETCHER | 0809 102017 | 50938
53 |  | STRYKER | 0737 STRETCHER | 0809 102032 | 50955
TOTAL | [10 empty] | 0 |  |  | 0 |  |  | 0
TOTAL | [10 empty] | 0 |  |  | 0 |  |  | 0
TOTAL SERVICIO SOLICITADO | [10 empty] | 0
*GARANTÍA DE REPUESTOS Y/O ACCESORIOS: LA GARANTÍA PARA LOS REPUESTOS Y/O ACCESORIOS DEBE SER DE TRES (3) MESES DESPÚES DE LA FECHA DE INSTALACIÓN Y PUESTA EN FUNCIONAMIENTO, LA CUAL SE ENCUENTRA INCLUIDA EN EL SERVICIO SOLICITADO.
* LOS EQUIPOS RELACIONADOS EN EL PRESENTE ANEXO, ESTAN SUJETOS A MODIFICACION DURANTE EL PROCESO DE SELECCIÓN Y LA EJECUCION DEL CONTRATO.
______________________________________________________
REPRESENTATE LEGAL
NOMBRE COMPAÑÍA
2017-04-11

## ITEM 04
INSTITUTO NACIONAL DE CANCEROLOGIA ESE
GESTIÓN DE LA TECNOLOGÍA
SOLICITUDES DE MANTENIMIENTO DE EQUIPOS MÉDICOS
ANEXO N° 06 ELEMENTOS O SERVICIOS REQUERIDOS
ITEM No. 4
MANTENIMIENTO PREVENTIVO Y CORRECTIVO PARA CAMILLAS STERIS
# | EQUIPO | MARCA | MODELO | SERIE | ACTIVO FIJO | UBICACIÓN | CANTIDAD VISITAS 2017 | CANTIDAD VISITAS 2018 | VALOR UNITARIO POR VISITA | IVA | VALOR TOTAL | VERIFICACIÓN METROLÓGICA | IVA | VALOR TOTAL | SEGURIDAD ELÉCTRICA | IVA | VALOR TOTAL
[12 empty] | NO APLICA |  |  | NO APLICA
1 | CAMILLAS | STERIS | 402EMBST | 406506104 | 44668 | SALAS DE CIRUGÍA | 1 | 1
2 |  | STERIS | 402EMBST | 406506108 | 44665 | SALAS DE CIRUGÍA
3 |  | STERIS | 402EMBST | 434705021 | 44663 | SALAS DE CIRUGÍA
4 |  | STERIS | 402EMBST | 404606068 | 44664 | SALAS DE CIRUGÍA
5 |  | STERIS | 402EMBST | 406506107 | 44669 | SALAS DE CIRUGÍA
6 |  | STERIS | 402EMBST | 406506105 | 44661 | SALAS DE CIRUGÍA
7 |  | STERIS | 402EMBST | 434705019 | 44666 | SALAS DE CIRUGÍA
8 |  | STERIS | 402EMBST | 404606069 | 44662 | SALAS DE CIRUGÍA
9 |  | STERIS | 402EMBST | 406506106 | 44667 | SALAS DE CIRUGÍA
10 |  | STERIS | 462EMCST | 431707142 | 48352 | ENDOSCOPIA
11 |  | STERIS | 462EMCST | 431707143 | 48349 | ENDOSCOPIA
12 |  | STERIS | 462EMCST | 431107011 | 48353 | ENDOSCOPIA
13 |  | STERIS | 462EMCST | 431107012 | 48354 | ENDOSCOPIA
14 |  | STERIS | 462EMCST | NR | 48355 | GASTROENTEROLOGÍA
15 |  | STERIS | 462EMCST | 431707141 | 48348 | RADIOLOGÍA
TOTAL | [10 empty] | 0 |  |  | 0 |  |  | 0
TOTAL | [10 empty] | 0 |  |  | 0 |  |  | 0
TOTAL SERVICIO SOLICITADO | [10 empty] | 0
*GARANTÍA DE REPUESTOS Y/O ACCESORIOS: LA GARANTÍA PARA LOS REPUESTOS Y/O ACCESORIOS DEBE SER DE TRES (3) MESES DESPÚES DE LA FECHA DE INSTALACIÓN Y PUESTA EN FUNCIONAMIENTO, LA CUAL SE ENCUENTRA INCLUIDA EN EL SERVICIO SOLICITADO.
* LOS EQUIPOS RELACIONADOS EN EL PRESENTE ANEXO, ESTAN SUJETOS A MODIFICACION DURANTE EL PROCESO DE SELECCIÓN Y LA EJECUCION DEL CONTRATO.
______________________________________________________
REPRESENTATE LEGAL
NOMBRE COMPAÑÍA
2017-04-11

## ITEM 05
INSTITUTO NACIONAL DE CANCEROLOGIA ESE
GESTIÓN DE LA TECNOLOGÍA
SOLICITUDES DE MANTENIMIENTO DE EQUIPOS MÉDICOS
ANEXO N° 06 ELEMENTOS O SERVICIOS REQUERIDOS
ITEM No. 5
MANTENIMIENTO PREVENTIVO Y CORRECTIVO PARA MONITORES DE SIGNOS VITALES Y CENTRALES DE MONITOREO MARCA NIHON KOHDEN
# | EQUIPO | MARCA | MODELO | SERIE | ACTIVO FIJO | UBICACIÓN | CANTIDAD VISITAS 2017 | CANTIDAD VISITAS 2018 | VALOR UNITARIO POR VISITA | IVA | VALOR TOTAL | VERIFICACIÓN METROLÓGICA | IVA | VALOR TOTAL | SEGURIDAD ELÉCTRICA | IVA | VALOR TOTAL
[12 empty] | SI APLICA |  |  | SI APLICA
1 | MONITOR DE SIGNOS VITALES | NIHON KOHDEN | BSM 2353K | 00019 | 27511 | SALAS DE CIRUGÍA | 2 | 1
2 |  | NIHON KOHDEN | BSM 2353K | 00017 | 27512 | SALAS DE CIRUGÍA
3 |  | NIHON KOHDEN | BSM 2353K | 00018 | 27513 | SALAS DE CIRUGÍA
4 |  | NIHON KOHDEN | OPV-1500K | 04532 | 43789 | SALAS DE CIRUGÍA
5 |  | NIHON KOHDEN | BSM 5135K | 00138 | 44033 | SALAS DE CIRUGÍA
6 |  | NIHON KOHDEN | BSM 5135K | 00140 | 44034 | SALAS DE CIRUGÍA
7 |  | NIHON KOHDEN | BSM 5135K | 00139 | 44035 | SALAS DE CIRUGÍA
8 |  | NIHON KOHDEN | BSM 2353K | 00270 | 44036 | SALAS DE CIRUGÍA
9 |  | NIHON KOHDEN | BSM 2353K | 00273 | 44037 | SALAS DE CIRUGÍA
10 |  | NIHON KOHDEN | BSM 2353K | 00271 | 44038 | SALAS DE CIRUGÍA
11 |  | NIHON KOHDEN | BSM 2353K | 00278 | 44039 | SALAS DE CIRUGÍA
12 |  | NIHON KOHDEN | BSM 2353K | 00276 | 44040 | SALAS DE CIRUGÍA
13 |  | NIHON KOHDEN | BSM 2353K | 00277 | 44041 | SALAS DE CIRUGÍA
14 |  | NIHON KOHDEN | BSM 2353K | 00275 | 44042 | SALAS DE CIRUGÍA
15 |  | NIHON KOHDEN | BSM 2353K | 00464 | 44043 | SALAS DE CIRUGÍA
16 |  | NIHON KOHDEN | BSM 2353K | 00272 | 44044 | SALAS DE CIRUGÍA
17 |  | NIHON KOHDEN | BSM 2353K | 00274 | 44045 | SALAS DE CIRUGÍA
18 |  | NIHON KOHDEN | OPV-1500K | 08355 | 51235 | SALAS DE CIRUGÍA
19 |  | NIHON KOHDEN | BSM-3763 | 2412 | 58603 | SALAS DE CIRUGÍA
20 |  | NIHON KOHDEN | BSM-3763 | 2414 | 58604 | SALAS DE CIRUGÍA
21 |  | NIHON KOHDEN | BSM-3763 | 2413 | 58605 | SALAS DE CIRUGÍA
22 |  | NIHON KOHDEN | BSM-3763 | 2410 | 58606 | SALAS DE CIRUGÍA
23 |  | NIHON KOHDEN | BSM-3763 | 2411 | 58607 | SALAS DE CIRUGÍA
24 |  | NIHON KOHDEN | BSM-3763 | 2409 | 58608 | SALAS DE CIRUGÍA
25 |  | NIHON KOHDEN | BSM-3562 | 8186 | 58410 | TAMO
26 |  | NIHON KOHDEN | BSM-3562 | 8332 | 58408 | TAMO
27 |  | NIHON KOHDEN | BSM-3562 | 8329 | 58406 | TAMO
28 |  | NIHON KOHDEN | BSM-3562 | 8328 | 58407 | TAMO
29 |  | NIHON KOHDEN | BSM-3562 | 8331 | 58409 | TAMO
30 |  | NIHON KOHDEN | BSM-3562 | 8327 | 58411 | TAMO
31 |  | NIHON KOHDEN | PVM 2701 | 112969 | 58413 | TAMO
32 |  | NIHON KOHDEN | PVM 2701 | 112951 | 58412 | TAMO
33 |  | NIHON KOHDEN | OPV1500-K | 08353K | 51237 | IMÁGENES DIAGNÓSTICAS
34 |  | NIHON KOHDEN | BSM-6301K | 03798 | 54681 | UCI MEDICA
35 |  | NIHON KOHDEN | BSM-6301K | 03804 | 54684 | UCI MEDICA
36 | MONITOR DE SIGNOS VITALES | NIHON KOHDEN | BSM-6301K | 03800 | 54685 | UCI MEDICA
37 |  | NIHON KOHDEN | BSM-6301K | 03759 | 54686 | UCI MEDICA
38 |  | NIHON KOHDEN | BSM-6301K | 03806 | 54688 | UCI MEDICA
39 |  | NIHON KOHDEN | BSM-6301K | 03797 | 54689 | UCI MEDICA
40 |  | NIHON KOHDEN | BSM-6301K | 03807 | 54692 | UCI MEDICA
41 |  | NIHON KOHDEN | BSM-6301K | 03803 | 54693 | UCI MEDICA
42 |  | NIHON KOHDEN | BSM-6301K | 03801 | 54694 | UCI MEDICA
43 |  | NIHON KOHDEN | BSM-6301K | 03809 | 54695 | UCI MEDICA
44 |  | NIHON KOHDEN | BSM-6301K | 03802 | 54682 | UCI PEDIÁTRICA
45 |  | NIHON KOHDEN | BSM-6301K | 03796 | 54683 | UCI PEDIÁTRICA
46 |  | NIHON KOHDEN | BSM-6301K | 03808 | 54687 | UCI PEDIÁTRICA
47 |  | NIHON KOHDEN | BSM-6301K | 03805 | 54690 | UCI PEDIÁTRICA
48 |  | NIHON KOHDEN | BSM-6301K | 03799 | 54691 | UCI PEDIÁTRICA
49 |  | NIHON KOHDEN | BSM-6301K | 03795 | 54696 | UCI PEDIÁTRICA
50 |  | NIHON KOHDEN | BSM-4113J | 00120 | 50309 | UCI QUIRÚRGICA
51 |  | NIHON KOHDEN | BSM-4113J | 00119 | 50315 | UCI QUIRÚRGICA
52 |  | NIHON KOHDEN | BSM-4111J | 00080 | 50316 | UCI QUIRÚRGICA
53 |  | NIHON KOHDEN | BSM-4111J | 00076 | 51225 | UCI QUIRÚRGICA
54 |  | NIHON KOHDEN | V0752126 | 00079 | 51226 | UCI QUIRÚRGICA
55 |  | NIHON KOHDEN | BSM-4111J | 00078 | 51227 | UCI QUIRÚRGICA
56 |  | NIHON KOHDEN | BSM-4111J | 00074 | 51228 | UCI QUIRÚRGICA
57 |  | NIHON KOHDEN | BSM-4111J | 00073 | 51229 | UCI QUIRÚRGICA
58 |  | NIHON KOHDEN | BSM-4113J | 00121 | 51230 | UCI QUIRÚRGICA
59 |  | NIHON KOHDEN | BSM-4111J | 00077 | 51231 | UCI QUIRÚRGICA
60 |  | NIHON KOHDEN | BSM-4111J | 00075 | 51232 | UCI QUIRÚRGICA
61 |  | NIHON KOHDEN | PVM 2701/ VISMO | 0104416 | 55788 | ENDOSCOPIA
62 |  | NIHON KOHDEN | BSM-2301K | 16094 | 44056 | GAICA
63 |  | NIHON KOHDEN | PVM 2701/ VISMO | 104413 | 56024 | GAICA
64 |  | NIHON KODHEN | OPV-1500K | 08354 | 51234 | HOSPITAL DÍA
65 |  | NIHON KOHDEN | PVM 2701/ VISMO | 0104414 | 55789 | PEDIATRIA
66 |  | NIHON KOHDEN | PVM 2701/ VISMO | 0104417 | 55790 | HOSPITALIZACIÓN
67 |  | NIHON KOHDEN | PVM 2701/ VISMO | 0104415 | 55791 | HOSPITAL DÍA
68 |  | NIHON KOHDEN | PVM 2701/ VISMO | 108769 | NR | HOSPITALIZACIÓN
69 |  | NIHON KOHDEN | PVM 2701/ VISMO | 0104421 | 55792 | PEDIATRIA
70 |  | NIHON KOHDEN | PVM 2701/ VISMO | 0104412 | 55793 | HOSPITALIZACIÓN
71 |  | NIHON KOHDEN | PVM 2701/ VISMO | 0104423 | 55794 | HOSPITALIZACIÓN
72 |  | NIHON KOHDEN | PVM 2701/ VISMO | 0104411 | 55795 | HOSPITALIZACIÓN
73 | MONITOR DE SIGNOS VITALES | NIHON KOHDEN | PVM 2701/ VISMO | 0104418 | 55796 | HOSPITA DÍA
74 |  | NIHON KOHDEN | PVM 2701/ VISMO | 0104419 | 55797 | HOSPITALIZACIÓN
75 |  | NIHON KOHDEN | PVM 2701/ VISMO | 104422 | 56025 | GAICA
76 |  | NIHON KOHDEN | PVM 2701/ VISMO | 104420 | 55740 | GAICA
77 |  | NIHON KOHDEN | PVM 2701/ VISMO | 108766 | 56798 | HOSPITALIZACIÓN
78 |  | NIHON KOHDEN | PVM 2701/ VISMO | 108768 | 56920 | HOSPITALIZACÍON
79 |  | NIHON KOHDEN | PVM 2701/ VISMO | 108759 | 56921 | HOSPITALIZACÍON
80 |  | NIHON KOHDEN | PVM 2701/ VISMO | 108767 | 56919 | HOSPITALIZACÍON
81 |  | NIHON KODHEN | OPV-1500K | 8356 | NR | HOSPITALIZACIÓN
82 |  | NIHON KOHDEN | OPV-1500K | 08353 | 51233 | HEMATOLOGÍA
1 | CENTRAL DE MONITOREO | NIHON KOHDEN | CNS-9701J | 00071 | 50356 | UCI QUIRÚRGICA | [5 empty] | NA |  |  | NA
2 |  | NIHON KOHDEN | CNS-9701J | 00118 | 57548 | UCI MÉDICA | [5 empty] | NA |  |  | NA
3 |  | NIHON KOHDEN | CNS-9701J | 00116 | 57555 | UCI PEDIÁTRICA | [5 empty] | NA |  |  | NA
TOTAL | [10 empty] | 0 |  |  | 0 |  |  | 0
TOTAL | [10 empty] | 0 |  |  | 0 |  |  | 0
TOTAL SERVICIO SOLICITADO | [10 empty] | 0
*GARANTÍA DE REPUESTOS Y/O ACCESORIOS: LA GARANTÍA PARA LOS REPUESTOS Y/O ACCESORIOS DEBE SER DE TRES (3) MESES DESPÚES DE LA FECHA DE INSTALACIÓN Y PUESTA EN FUNCIONAMIENTO, LA CUAL SE ENCUENTRA INCLUIDA EN EL SERVICIO SOLICITADO.
* LOS EQUIPOS RELACIONADOS EN EL PRESENTE ANEXO, ESTAN SUJETOS A MODIFICACION DURANTE EL PROCESO DE SELECCIÓN Y LA EJECUCION DEL CONTRATO.
______________________________________________________
REPRESENTATE LEGAL
NOMBRE COMPAÑÍA
2017-04-11

## ITEM 06
INSTITUTO NACIONAL DE CANCEROLOGIA ESE
GESTIÓN DE LA TECNOLOGÍA
SOLICITUDES DE MANTENIMIENTO DE EQUIPOS MÉDICOS
ANEXO N° 06 ELEMENTOS O SERVICIOS REQUERIDOS
ITEM No. 6
MANTENIMIENTO PREVENTIVO Y CORRECTIVO PARA MONITORES DE SIGNOS VITALES
# | EQUIPO | MARCA | MODELO | SERIE | ACTIVO FIJO | UBICACIÓN | CANTIDAD VISITAS 2017 | CANTIDAD VISITAS 2018 | VALOR UNITARIO POR VISITA | IVA | VALOR TOTAL | VERIFICACIÓN METROLÓGICA | IVA | VALOR TOTAL | SEGURIDAD ELÉCTRICA | IVA | VALOR TOTAL
[12 empty] | SI APLICA |  |  | SI APLICA
1 |  | EDAN | M8B | M8B30309A3600LD | 53045 | ENDOSCOPIA | 2 | 1
2 |  | CRITIKON | DINAMAP PLUS | K8937 | NR | ENDOSCOPIA
3 |  | EDAN | M8B | M8B3031097346LD | 53640 | IMÁGENES DIAGNÓSTICAS
4 |  | PHILIPS | VM8 | US12568867 | 55787 | IMÁGENES DIAGNÓSTICAS
5 |  | EDAN | M8B | M8B30311310011LD | 54593 | UCI PEDIÁTRICA
6 |  | EDAN | M8B | M8B3031097337LD | 53642 | SALAS DE CIRUGÍA DE TÓRAX
7 |  | MEDIANA | M20 | 109711120002 | 56030 | GAICA
8 |  | MEDIANA | M-30 | 114613020010 | 56875 | ONCOLOGÍA
9 |  | MEDIANA | M-30 | 114613020010 | 56874 | ONCOLOGÍA
10 |  | EDAN | M3 | M330309A1156SVG | 52894 | HOSPITALIZACIÓN
11 |  | EDAN | M8B | M8B3031097338LD | 53641 | CABEZA Y CUELLO
12 |  | EDAN | M8B | M8B3031139570LD | 54592 | UCI MEDICA
13 |  | HUNTLEIGH | SL600NST | .114713010008 | 58562 | IMÁGENES DIAGNÓSTICAS
14 |  | HUNTLEIGH | SL600NST | .114713010024 | 58563 | ONCOLOGIA PEDIATRICA
15 |  | HUNTLEIGH | SL600NST | .114713010020 | 58564 | RADIOTERAPIA
16 |  | HUNTLEIGH | SL600NST | .114713010022 | 58565 | GINECOLOGIA
17 |  | HUNTLEIGH | SL600NST | .114713010016 | 58566 | BANCO DE SANGRE
18 |  | HUNTLEIGH | SL600NST | .114713010011 | 58567 | CUIDADOS PALIATIVOS
19 |  | HUNTLEIGH | SL600NST | .114713010010 | 58568 | CUIDADOS PALIATIVOS
TOTAL | [10 empty] | 0 |  |  | 0 |  |  | 0
TOTAL | [10 empty] | 0 |  |  | 0 |  |  | 0
TOTAL SERVICIO SOLICITADO | [10 empty] | 0
*GARANTÍA DE REPUESTOS Y/O ACCESORIOS: LA GARANTÍA PARA LOS REPUESTOS Y/O ACCESORIOS DEBE SER DE TRES (3) MESES DESPÚES DE LA FECHA DE INSTALACIÓN Y PUESTA EN FUNCIONAMIENTO, LA CUAL SE ENCUENTRA INCLUIDA EN EL SERVICIO SOLICITADO.
* LOS EQUIPOS RELACIONADOS EN EL PRESENTE ANEXO, ESTAN SUJETOS A MODIFICACION DURANTE EL PROCESO DE SELECCIÓN Y LA EJECUCION DEL CONTRATO.
______________________________________________________
REPRESENTATE LEGAL
NOMBRE COMPAÑÍA
2017-04-11

## ITEM 07
INSTITUTO NACIONAL DE CANCEROLOGIA ESE
GESTIÓN DE LA TECNOLOGÍA
SOLICITUDES DE MANTENIMIENTO DE EQUIPOS MÉDICOS
ANEXO N° 06 ELEMENTOS O SERVICIOS REQUERIDOS
ITEM No. 7
MANTENIMIENTO PREVENTIVO Y CORRECTIVO PARA DESFIBRILADORES
# | EQUIPO | MARCA | MODELO | SERIE | ACTIVO FIJO | UBICACIÓN | CANTIDAD VISITAS 2017 | CANTIDAD VISITAS 2018 | VALOR UNITARIO POR VISITA | IVA | VALOR TOTAL | VERIFICACIÓN METROLÓGICA | IVA | VALOR TOTAL | SEGURIDAD ELÉCTRICA | IVA | VALOR TOTAL
[12 empty] | SI APLICA |  |  | SI APLICA
1 | DEFIBRILADOR | NIHON KOHDEN | CARDIO LIFE / TEC 5331E | 1776 | 52858 | BANCO DE SANGRE | 2 | 1
2 |  | NIHON KOHDEN | CARDIOLIFE ACTIBIPHASIC | 01775 | 53381 | RADIOTERAPIA
3 |  | NIHON KOHDEN | CARDIO LIFE / TEC-5521K | 00163 | 27569 | SALAS DE CIRUGÍA
4 |  | NIHON KODHEN | TEC-5351E | 01777 | 53382 | HOSPITALIZACIÓN
5 |  | NIHON KODHEN | CARDIO LIFE / TEC 5331E | 1457 | 50292 | IMÁGENES DIAGNÓSTICAS
6 |  | NIHON KOHDEN | CARDIO LIFE / TEC-5531E | 01459 | 51223 | UCI QUIRÚRGICA
7 |  | NIHON KOHDEN | CARDIO LIFE / TEC-5531E | 01459 | 55874 | GAICA
8 |  | PHILPS | HEARTSTART XLT | US11409959 | 57105 | HOSPITALIZACION 3 OCCIDENTE
9 |  | PHILPS | HEARTSTART XLT | US11409964 | 57107 | HOSPITALIZACION 4SUR
10 |  | PHILIPS | HEARTSTART | US11409961 | 57103 | CIRUGIA
11 |  | PHILIPS | HEARTSTART XLT | US11409963 | 57104 | TAMO
12 |  | PHILIPS | HEARTSTART XLT | US11409960 | 56797 | MEDICINA NUCLEAR
TOTAL | [10 empty] | 0 |  |  | 0 |  |  | 0
TOTAL | [10 empty] | 0 |  |  | 0 |  |  | 0
TOTAL SERVICIO SOLICITADO | [10 empty] | 0
*GARANTÍA DE REPUESTOS Y/O ACCESORIOS: LA GARANTÍA PARA LOS REPUESTOS Y/O ACCESORIOS DEBE SER DE TRES (3) MESES DESPÚES DE LA FECHA DE INSTALACIÓN Y PUESTA EN FUNCIONAMIENTO, LA CUAL SE ENCUENTRA INCLUIDA EN EL SERVICIO SOLICITADO.
* LOS EQUIPOS RELACIONADOS EN EL PRESENTE ANEXO, ESTAN SUJETOS A MODIFICACION DURANTE EL PROCESO DE SELECCIÓN Y LA EJECUCION DEL CONTRATO.
______________________________________________________
REPRESENTATE LEGAL
NOMBRE COMPAÑÍA
2017-04-11

## ITEM 08
INSTITUTO NACIONAL DE CANCEROLOGIA ESE
GESTIÓN DE LA TECNOLOGÍA
SOLICITUDES DE MANTENIMIENTO DE EQUIPOS MÉDICOS
ANEXO N° 06 ELEMENTOS O SERVICIOS REQUERIDOS
ITEM No. 8
MANTENIMIENTO PREVENTIVO Y CORRECTIVO PARA ELECTROCARDIÓGRAFOS
# | EQUIPO | MARCA | MODELO | SERIE | ACTIVO FIJO | UBICACIÓN | CANTIDAD VISITAS 2017 | CANTIDAD VISITAS 2018 | VALOR UNITARIO POR VISITA | IVA | VALOR TOTAL | VERIFICACIÓN METROLÓGICA | IVA | VALOR TOTAL | SEGURIDAD ELÉCTRICA | IVA | VALOR TOTAL
[12 empty] | SI APLICA |  |  | SI APLICA
1 | ELECTROCARDIÓGRAFO | MEDIANA | NR | MD052110701498 | 55031 | GAICA | 2 | 1
2 |  | BIONET | CARDIOTOUCH | TB1200018 | 53295 | HOSPITALIZACIÓN
3 |  | NIHON KOHDEN | ECG-1150 | 12988 | 58599 | HOSPITALIZACIÓN
4 |  | NIHON KOHDEN | ECG-1150 | 12986 | 58600 | HOSPITALIZACIÓN
5 |  | NIHON KOHDEN | ECG-1150 | 12987 | 58601 | HOSPITALIZACIÓN
6 |  | NIHON KOHDEN | ECG-1150 | 12984 | 58602 | HOSPITALIZACIÓN
7 |  | NIHON KOHDEN | ECG-1150 | 14059 | 58675 | SALAS DE CIRUGIA
8 |  | EDAN | SE-3 | SE3A32311136211 | 54595 | UCI MEDICA
9 |  | EDAN | SE-3 | SE3A323107121301 | 54596 | UCI PEDIÁTRICA
10 |  | EDAN | SE-3 | SE3A 323111135951 | 54594 | UCI QUIRÚRGICA
TOTAL | [10 empty] | 0 |  |  | 0 |  |  | 0
TOTAL | [10 empty] | 0 |  |  | 0 |  |  | 0
TOTAL SERVICIO SOLICITADO | [10 empty] | 0
*GARANTÍA DE REPUESTOS Y/O ACCESORIOS: LA GARANTÍA PARA LOS REPUESTOS Y/O ACCESORIOS DEBE SER DE TRES (3) MESES DESPÚES DE LA FECHA DE INSTALACIÓN Y PUESTA EN FUNCIONAMIENTO, LA CUAL SE ENCUENTRA INCLUIDA EN EL SERVICIO SOLICITADO.
* LOS EQUIPOS RELACIONADOS EN EL PRESENTE ANEXO, ESTAN SUJETOS A MODIFICACION DURANTE EL PROCESO DE SELECCIÓN Y LA EJECUCION DEL CONTRATO.
______________________________________________________
REPRESENTATE LEGAL
NOMBRE COMPAÑÍA
2017-04-11

## ITEM 9
INSTITUTO NACIONAL DE CANCEROLOGIA ESE
GESTIÓN DE LA TECNOLOGÍA
SOLICITUDES DE MANTENIMIENTO DE EQUIPOS MÉDICOS
ANEXO N° 06 ELEMENTOS O SERVICIOS REQUERIDOS
ITEM No. 9
MANTENIMIENTO PREVENTIVO Y CORRECTIVO PARA COLPOSCOPIOS
# | EQUIPO | MARCA | MODELO | SERIE | ACTIVO FIJO | UBICACIÓN | CANTIDAD VISITAS 2017 | CANTIDAD VISITAS 2018 | VALOR UNITARIO POR VISITA | IVA | VALOR TOTAL | VERIFICACIÓN METROLÓGICA | IVA | VALOR TOTAL | SEGURIDAD ELÉCTRICA | IVA | VALOR TOTAL
[12 empty] | NO APLICA |  |  | SI APLICA
1 | COLPOSCOPIOS | CARL ZEISS | COLP SWIVEL ARM / 303287-9902 | NR | 51496 | GINECOLOGÍA | 2 | 1
2 |  | LEISEGANG | VA303 / BF | 1490 / 8559 | 11219 | GINECOLOGÍA
3 |  | ECLERIS | C100F1 | C100F1R0110082841 | 53543 | GINECOLOGÍA
4 |  | CARL ZEISS | COLP SWIVEL ARM / 303287-9902 | 252642 | 51500 | GINECOLOGÍA
5 |  | CARL ZEISS | KOLPOSKOP E | 332466/302940 | 17607 | VPH
TOTAL | [10 empty] | 0 |  |  | 0 |  |  | 0
TOTAL | [10 empty] | 0 |  |  | 0 |  |  | 0
TOTAL SERVICIO SOLICITADO | [10 empty] | 0
*GARANTÍA DE REPUESTOS Y/O ACCESORIOS: LA GARANTÍA PARA LOS REPUESTOS Y/O ACCESORIOS DEBE SER DE TRES (3) MESES DESPÚES DE LA FECHA DE INSTALACIÓN Y PUESTA EN FUNCIONAMIENTO, LA CUAL SE ENCUENTRA INCLUIDA EN EL SERVICIO SOLICITADO.
* LOS EQUIPOS RELACIONADOS EN EL PRESENTE ANEXO, ESTAN SUJETOS A MODIFICACION DURANTE EL PROCESO DE SELECCIÓN Y LA EJECUCION DEL CONTRATO.
______________________________________________________
REPRESENTATE LEGAL
NOMBRE COMPAÑÍA
2017-04-11

## ITEM 10
INSTITUTO NACIONAL DE CANCEROLOGIA ESE
GESTIÓN DE LA TECNOLOGÍA
SOLICITUDES DE MANTENIMIENTO DE EQUIPOS MÉDICOS
ANEXO N° 06 ELEMENTOS O SERVICIOS REQUERIDOS
ITEM No. 10
MANTENIMIENTO PREVENTIVO Y CORRECTIVO PARA BÁSCULAS
# | EQUIPO | MARCA | MODELO | SERIE | ACTIVO FIJO | UBICACIÓN | CANTIDAD VISITAS 2017 | CANTIDAD VISITAS 2018 | VALOR UNITARIO POR VISITA | IVA | VALOR TOTAL | VERIFICACIÓN METROLÓGICA | IVA | VALOR TOTAL | SEGURIDAD ELÉCTRICA | IVA | VALOR TOTAL
[12 empty] | SI APLICA |  |  | NO APLICA
1 | BÁSCULAS | DETECTO MEASURE | ACS-20-BYE | .4231404300025 | 58067 | CONSULTA EXTERNA PEDIATRIA | 2 | 2
2 |  | DETECTO MEASURE | ACS-20-BYE | .4231404300027 | 58066 | CONSULTA EXTERNA PEDIATRIA
3 |  | ACCURA | BCC S1 | NR | 58068 | PATOLOGÍA
4 |  | NR | NR | NR | 23314 | REHABILITACIÓN
5 |  | LEXUS | MATRIX ZERO | CS120041 | 55780 | FARMACIA
6 |  | SECA | SIN IDENTIFICAR | 5700223048588 | 49204 | SALAS DE CIRUGÍA PLÁSTICA
7 |  | HEALTH O METER | SIN IDENTIFICAR | SIN IDENTIFICAR | 35329 | HEMATOLOGÍA
8 |  | HEALTH O METER | SIN IDENTIFICAR | SIN IDENTIFICAR | 52850 | HEMATOLOGÍA
9 |  | HEALTH O METER | PROFESSIONAL | SIN IDENTIFICAR | 53062 | ONCOLOGIA
10 |  | HEALTH O METER | PROFESSIONAL | 4020074122 | 48286 | PEDIATRÍA
11 |  | HEALTH O METER | PROFESSIONAL | SIN IDENTIFICAR | 52511 | SALAS DE CIRUGÍA
12 |  | SECA | SIN IDENTIFICAR | SIN IDENTIFICAR | NR | PREQUIRURGICOS
13 |  | SOEHNLE | SIN IDENTIFICAR | SIN IDENTIFICAR | 22887 | NEUROONCOLOGIA
14 |  | HEALTH O METER | 158KGID | 2402 | 21427 | CUIDADOS PALIATIVOS
15 |  | SOEHNLE | NR | NR | 23296 | TAMO
16 |  | SECA | 7501019004 | 2750209102088 | 53713 | GINECOLOGÍA
17 |  | SECA | 7501019004 | 2750209102079 | 53711 | GINECOLOGÍA
18 |  | SECA | 7501019004 | 2750209102078 | 53716 | GINECOLOGÍA
19 |  | SECA | 7501019004 | 2750209102090 | 53714 | GINECOLOGÍA
20 |  | SECA | 7501019004 | 2750209102102 | 53721 | GINECOLOGÍA
21 |  | SOHENLE | NR | NR | 22942 | GINECOLOGÍA
22 |  | ADAM | CPW PLUS - 150 | AE40212927 | 48283 | HEMATOLOGÍA
23 |  | ADAM | CPW PLUS - 150 | AE40212870 | 50306 | HEMATOLOGÍA
24 |  | ADAM | CPW PLUS - 150 | AE40212868 | 48284 | HEMATOLOGÍA
25 |  | ADAM | CPW plus 150 | AE40212871 | 48345 | ONCOLOGIA
26 |  | SOEHNLE | SIN IDENTIFICAR | SW30109 | 22898 | SENO Y TEJIDOS BLANDOS
27 | BÁSCULAS | ADAM | CPW PLUS 150 | AE40212928 | 49199 | UROLOGÍA
28 |  | ADAM | CPW PLUS 150 | AE40212930 | 49198 | UROLOGÍA
29 |  | SECA | 7501019004 | 2750209102093 | 53720 | GASTROENTEROLOGÍA
30 |  | RECOVERY | NR | NR | 43289 | HOSPITALIZACIÓN
31 |  | RECOVERY | NR | NR | 43292 | HOSPITALIZACIÓN
32 |  | RECOVERY | NR | NR | 43288 | HOSPITALIZACIÓN
33 |  | SECA | 7501019004 | 2750209102085 | 53722 | MEDICINA NUCLEAR
34 |  | SECA | 7501019004 | 2750209102076 | 53723 | MEDICINA NUCLEAR
35 |  | ADAM | CPW PLUS - 150 | AE40212857 | 49555 | ORTOPEDIA
36 |  | Health o Meter | Physician Balance Beam Scale | SIN IDENTIFICAR | 35330 | IMÁGENES DIAGNOSTICAS
37 |  | Health o Meter | Physician Balance Beam Scale | SIN IDENTIFICAR | 35331 | IMÁGENES DIAGNOSTICAS
38 |  | Health o Meter | Physician Balance Beam Scale | SIN IDENTIFICAR | 43060 | VPH
39 |  | ADE | NR | 030610036 | 48368 | HOSPITALIZACION
40 |  | NR | NR | NR | 56144 | HOSPITALIZACION
41 |  | NR | NR | NR | 56145 | HOSPITALIZACION
42 |  | NR | NR | NR | 53061 | HOSPITALIZACION
43 |  | RECOVERY | 130 KG | NR | 43291 | HOSPITALIZACIÓN
44 |  | ADAM | CPW PLUS 150 KG | NR | NR | BANCO DE SANGRE
45 |  | BLOOD COLLECTION MIXER | CM735 | 731369 | 48397 | BANCO DE SANGRE
46 |  | SANKEY | KG22100 | 5150174 | 57533 | RADIOTERAPIA
47 |  | SECA | 150 KG | NR | 53717 | TERAPIA RESPIRATORIA
TOTAL | [10 empty] | 0 |  |  | 0 |  |  | 0
TOTAL | [10 empty] | 0 |  |  | 0 |  |  | 0
TOTAL SERVICIO SOLICITADO | [10 empty] | 0
*GARANTÍA DE REPUESTOS Y/O ACCESORIOS: LA GARANTÍA PARA LOS REPUESTOS Y/O ACCESORIOS DEBE SER DE TRES (3) MESES DESPÚES DE LA FECHA DE INSTALACIÓN Y PUESTA EN FUNCIONAMIENTO, LA CUAL SE ENCUENTRA INCLUIDA EN EL SERVICIO SOLICITADO.
* LOS EQUIPOS RELACIONADOS EN EL PRESENTE ANEXO, ESTAN SUJETOS A MODIFICACION DURANTE EL PROCESO DE SELECCIÓN Y LA EJECUCION DEL CONTRATO.
______________________________________________________
REPRESENTATE LEGAL
NOMBRE COMPAÑÍA
2017-04-11

## ITEM 11
INSTITUTO NACIONAL DE CANCEROLOGIA ESE
GESTIÓN DE LA TECNOLOGÍA
SOLICITUDES DE MANTENIMIENTO DE EQUIPOS MÉDICOS
ANEXO N° 06 ELEMENTOS O SERVICIOS REQUERIDOS
ITEM No. 11
MANTENIMIENTO PREVENTIVO Y CORRECTIVO PARA LÁMPARAS CIELÍTICAS Y PIELÍTICAS
# | EQUIPO | MARCA | MODELO | SERIE | ACTIVO FIJO | UBICACIÓN | CANTIDAD VISITAS 2017 | CANTIDAD VISITAS 2018 | VALOR UNITARIO POR VISITA | IVA | VALOR TOTAL | VERIFICACIÓN METROLÓGICA | IVA | VALOR TOTAL | SEGURIDAD ELÉCTRICA | IVA | VALOR TOTAL
[12 empty] | NO APLICA |  |  | SI APLICA
1 | LÁMPARA CIELÍTICAS | TRIDENT | DOMELUX-7262 | E044-EB-0024 | 43794 | SALAS DE CIRUGÍA | 2 | 1
2 |  | TRIDENT | DOMELUX-7262 | E044-EB-0029 | 43795 | SALAS DE CIRUGÍA
3 |  | TRIDENT | DOMELUX-7262 | E044-EB-0027 | 43796 | SALAS DE CIRUGÍA
4 |  | TRIDENT | DOMELUX-7262 | E044-EB-0025 | 43797 | SALAS DE CIRUGÍA
5 |  | TRIDENT | DOMELUX-7262 | E044-EB-0026 | 43798 | SALAS DE CIRUGÍA
6 |  | TRIDENT | DOMELUX-7262 | E044-EB-0028 | 43799 | SALAS DE CIRUGÍA
7 |  | MARTINS | MARLED | mLV103E000008C3769 | 50568 | SALAS DE CIRUGÍA
8 |  | MARTINS | MARLUX H5 | mLH531090608C2603 / mLH5P3A090608c2602 | 50569 | SALAS DE CIRUGÍA
9 |  | SKYTRON | AURORA | LAMP1: 07110464, LAMP2: 08070995 | 57312 | SALAS DE CIRUGÍA
10 |  | ILUMITEC | SIN IDENTIFICAR | SIN IDENTIFICAR | 20442 | PATOLOGÍA
11 | LÁMPARAS PIELÍTICAS | MEDILAND | ML600/M | 083800601V1.01 | 50278 | SALAS DE CIRUGÍA
12 |  | ACEM | STARLED 3 evomas | 33E11471-11 | 55245 | RADIOTERAPIA
13 |  | ACEM | STARLED 3 evomas | 33E11565-11 | 55246 | RADIOTERAPIA
TOTAL | [10 empty] | 0 |  |  | 0 |  |  | 0
TOTAL | [10 empty] | 0 |  |  | 0 |  |  | 0
TOTAL SERVICIO SOLICITADO | [10 empty] | 0
*GARANTÍA DE REPUESTOS Y/O ACCESORIOS: LA GARANTÍA PARA LOS REPUESTOS Y/O ACCESORIOS DEBE SER DE TRES (3) MESES DESPÚES DE LA FECHA DE INSTALACIÓN Y PUESTA EN FUNCIONAMIENTO, LA CUAL SE ENCUENTRA INCLUIDA EN EL SERVICIO SOLICITADO.
* LOS EQUIPOS RELACIONADOS EN EL PRESENTE ANEXO, ESTAN SUJETOS A MODIFICACION DURANTE EL PROCESO DE SELECCIÓN Y LA EJECUCION DEL CONTRATO.
______________________________________________________
REPRESENTATE LEGAL
NOMBRE COMPAÑÍA
2017-04-11

## ITEM 12
INSTITUTO NACIONAL DE CANCEROLOGIA ESE
GESTIÓN DE LA TECNOLOGÍA
SOLICITUDES DE MANTENIMIENTO DE EQUIPOS MÉDICOS
ANEXO N° 06 ELEMENTOS O SERVICIOS REQUERIDOS
ITEM No. 12
MANTENIMIENTO PREVENTIVO Y CORRECTIVO PARA CENTRIFUGAS
# | EQUIPO | MARCA | MODELO | SERIE | ACTIVO FIJO | UBICACIÓN | CANTIDAD VISITAS 2017 | CANTIDAD VISITAS 2018 | VALOR UNITARIO POR VISITA | IVA | VALOR TOTAL | VERIFICACIÓN METROLÓGICA | IVA | VALOR TOTAL | SEGURIDAD ELÉCTRICA | IVA | VALOR TOTAL
[12 empty] | SI APLICA |  |  | SI APLICA
1 | CENTRIFUGAS | IEC | MICROMAX | 31220589 | 14291 | BANCO DE SANGRE | 1 | 1
2 |  | HITACHI | CT15RE | S204728 | 51257 | BANCO NACIONAL DE TUMORES
3 |  | LABNET | Z 36 HK | 58085006 | 51391 | BANCO NACIONAL DE TUMORES
4 |  | LABNET | C1301P | 1105 0729 | 55018 | BANCO NACIONAL DE TUMORES
5 |  | LABNET | C1301P | 1105 0721 | 55019 | BANCO NACIONAL DE TUMORES
6 |  | EPPENDORF | CENTRIFUGE 5415 C | 5415 B 42 431 | 9796 | BIOLOGIA DEL CANCER
7 |  | IEC | CENTRA MP4R | 24382175 | 13433 | BIOLOGIA DEL CANCER
8 |  | THERMO | MICROLITE | 35800348 | 43479 | BIOLOGIA DEL CANCER
9 |  | TERUMO | SORVAL ST 16 R | 41344053 | 55805 | BIOLOGIA DEL CANCER
10 |  | SHANDON | CYTOSPIN3 | MA3378L2S | 10389 | BIOLOGIA DEL CANCER
11 |  | LABNET | HERMLE Z216 MI | 61085100 | 50580 | BIOLOGIA DEL CANCER
12 |  | THERMO | IEC | 37501933 | 21975 | GENÉTICA
13 |  | HERAEUS | LABOFUGE A / 2501 | 122325 | 5691 | GENÉTICA
14 |  | IEC | MICROMAX | 24982903 | 13493 | GENÉTICA
15 |  | THERMO | MICROCL 21R | 41264177 | 57361 | GENÉTICA
16 |  | THERMO | 75005448 | 40755622 | 50984 | LABORATORIO CLINICO
17 |  | ABBOT | 3531 | 264790 | 57498 | LABORATORIO CLINICO
18 |  | TERMO SCIENTIFIC | SORVAL MD ST8 CAT | 720013050120 | 56134 | LABORATORIO CLINICO
19 | CENTRIFUGAS | TERMO SCIENTIFIC | SORVAL MD ST8 CAT | 720013050122 | 56135 | LABORATORIO CLINICO
20 |  | SORVALL | LEGEND RT | 40500462 | 43764 | PATOLOGIA
21 |  | SHANDON | CYTOSPIN 2 | MA10173 05N | 6270 | PATOLOGIA
22 |  | THERMO | 75005184/BIOFUGE PRIMO | 40903181 | 51416 | RADIOFARMACIA
23 |  | THERMO | MICRO CL21R | 40996276 | 53389 | VPH
TOTAL | [10 empty] | 0 |  |  | 0 |  |  | 0
TOTAL | [10 empty] | 0 |  |  | 0 |  |  | 0
TOTAL SERVICIO SOLICITADO | [10 empty] | 0
*GARANTÍA DE REPUESTOS Y/O ACCESORIOS: LA GARANTÍA PARA LOS REPUESTOS Y/O ACCESORIOS DEBE SER DE TRES (3) MESES DESPÚES DE LA FECHA DE INSTALACIÓN Y PUESTA EN FUNCIONAMIENTO, LA CUAL SE ENCUENTRA INCLUIDA EN EL SERVICIO SOLICITADO.
* LOS EQUIPOS RELACIONADOS EN EL PRESENTE ANEXO, ESTAN SUJETOS A MODIFICACION DURANTE EL PROCESO DE SELECCIÓN Y LA EJECUCION DEL CONTRATO.
______________________________________________________
REPRESENTATE LEGAL
NOMBRE COMPAÑÍA
2017-04-11

## ITEM 13
INSTITUTO NACIONAL DE CANCEROLOGIA ESE
GESTIÓN DE LA TECNOLOGÍA
SOLICITUDES DE MANTENIMIENTO DE EQUIPOS MÉDICOS
ANEXO N° 06 ELEMENTOS O SERVICIOS REQUERIDOS
ITEM No. 13
MANTENIMIENTO PREVENTIVO Y CORRECTIVO PARA AGITADORES
# | EQUIPO | MARCA | MODELO | SERIE | ACTIVO FIJO | UBICACIÓN | CANTIDAD VISITAS 2017 | CANTIDAD VISITAS 2018 | VALOR UNITARIO POR VISITA | IVA | VALOR TOTAL | VERIFICACIÓN METROLÓGICA | IVA | VALOR TOTAL | SEGURIDAD ELÉCTRICA | IVA | VALOR TOTAL
[12 empty] | NO APLICA |  |  | NO APLICA
1 | AGITADORES | MISTRAL | 1192/ MIXER | 0989-2108 | 7781 | BIOLOGIA DEL CANCER | 1 | 1
2 |  | HEIDOLPH | 54121 | 01191 | 9617 | BIOLOGIA DEL CANCER
3 |  | LAB-LINE | ENVIRON SHAKER/3527 | 0103-9451 | 23352 | BIOLOGIA DEL CANCER
4 |  | THERMOLYNE | M37615 | 376 | 10836 | BIOLOGIA DEL CANCER
5 |  | FISHER SCIENTIFIC | 120MR | 110 | 18294 | BIOLOGIA DEL CANCER
6 |  | LABNET | SHAKER ORBIT P4 | 09041971 | 51249 | BIOLOGIA DEL CANCER
7 |  | BARNSTEAD INTERNATIONAL | MAXI MIX II / M37615 | 1861071200525 | 49695 | LABORATORIO CLÍNICO
8 |  | SCIENTIFIC PRODUCTS | GENIE MIXER | 01742 | NR | LABORATORIO CLÍNICO
9 |  | AMERSHAM | N 4202 | 02777 | 57487 | LABORATORIO CLÍNICO
10 |  | BOECO | V-1 | 580903062 | 51269 | BANCO NACIONAL DE TUMORES
11 |  | LABNET | VORTEX MIXER/ S0200 | Z1050810 | 55674 | BANCO NACIONAL DE TUMORES
12 |  | LABNET | VORTEX MIXER/ S0200 | Z0102509 | 55673 | BANCO NACIONAL DE TUMORES
13 |  | TROEMNER-TALBOYS | 945170 | 140908001 | 58190 | BIOLOGÍA DEL CANCER
14 |  | SI ANALYTICS | SLHS | 869566 | 58231 | RADIOFARMACIA
15 |  | IKA | MS 3 BS36 | 03.327742 | 53446 | BANCO NACIONAL DE TUMORES
16 |  | WALLAC | 1296-002 | 2777 | 57488 | LABORATORIO CLÍNICO
17 |  | THERMO | SP131325 | 1768090159931 | 51414 | RADIOFARMACIA
TOTAL | [10 empty] | 0 |  |  | 0 |  |  | 0
TOTAL | [10 empty] | 0 |  |  | 0 |  |  | 0
TOTAL SERVICIO SOLICITADO | [10 empty] | 0
*GARANTÍA DE REPUESTOS Y/O ACCESORIOS: LA GARANTÍA PARA LOS REPUESTOS Y/O ACCESORIOS DEBE SER DE TRES (3) MESES DESPÚES DE LA FECHA DE INSTALACIÓN Y PUESTA EN FUNCIONAMIENTO, LA CUAL SE ENCUENTRA INCLUIDA EN EL SERVICIO SOLICITADO.
* LOS EQUIPOS RELACIONADOS EN EL PRESENTE ANEXO, ESTAN SUJETOS A MODIFICACION DURANTE EL PROCESO DE SELECCIÓN Y LA EJECUCION DEL CONTRATO.
______________________________________________________
REPRESENTATE LEGAL
NOMBRE COMPAÑÍA
2017-04-11

## ITEM 14
INSTITUTO NACIONAL DE CANCEROLOGIA ESE
GESTIÓN DE LA TECNOLOGÍA
SOLICITUDES DE MANTENIMIENTO DE EQUIPOS MÉDICOS
ANEXO N° 06 ELEMENTOS O SERVICIOS REQUERIDOS
ITEM No. 14
MANTENIMIENTO PREVENTIVO Y CORRECTIVO PARA BAÑOS DE AGUA, FLOTACIÓN, MARÍA, SECO, AGITACIÓN Y SEROLÓGICO
# | EQUIPO | MARCA | MODELO | SERIE | ACTIVO FIJO | UBICACIÓN | CANTIDAD VISITAS 2017 | CANTIDAD VISITAS 2018 | VALOR UNITARIO POR VISITA | IVA | VALOR TOTAL | VERIFICACIÓN METROLÓGICA | IVA | VALOR TOTAL | SEGURIDAD ELÉCTRICA | IVA | VALOR TOTAL
[12 empty] | SI APLICA |  |  | SI APLICA
1 | BAÑO DE AGUA | MED-TEC | SIN IDENTIFICAR | 2308 | 26506 | RADIOTERAPIA | 2 | 1
2 | BAÑO DE FLOTACIÓN | SELECTA | SIN IDENTIFICAR | 0334871 | 16577 | PATOLOGÍA
3 |  | SELECTA | SIN IDENTIFICAR | SIN IDENTIFICAR | 28500 | PATOLOGÍA
4 |  | SHANDON | 3120070 | 1-65-0123 | 28501 | PATOLOGÍA
5 |  | SHANDON | 3120070 | 1-65-0124 | 28502 | PATOLOGÍA
6 |  | THERMO-SCIENTIFIC | DIGITAL SECTION BATH | SB1078T1407 | 58147 | PATOLOGÍA
7 |  | THERMO-SCIENTIFIC | DIGITAL SECTION BATH | SB1080T1407 | 58142 | PATOLOGÍA
8 |  | THERMO-SCIENTIFIC | DIGITAL SECTION BATH | SB1077T1407 | 58148 | PATOLOGÍA
9 | BAÑO MARÍA | LAB-LINE | AQUABATH/18005 | 1193-7370 | 11057 | BIOLOGÍA DEL CÁNCER
10 |  | NR | NR | 9509-017 | NR | RADIOTERAPIA
11 | BAÑO SECO | FISHER SCIENTIFIC | 2003FS | 1646070209200 | 55630 | RADIOFARMACIA
12 |  | THERMOLYNE | DB16525 | 810950792343 | 34082 | BIOLOGÍA DEL CÁNCER
13 |  | THERMOLYNE | TYPE 16500 DRI-BATH | 810950792371 | 13543 | BIOLOGÍA DEL CÁNCER
14 | BAÑO SECO CON AGITACIÓN | LABNET | VORTEMP 56 | 09092448 | 53288 | BANCO NACIONAL DE TUMORES
15 | BAÑO SEROLÓGI CO | Memmert | WNB14 | L408.12.15 | 51271 | ADN-VPH
16 |  | BARNSTED/LABLINE | 18050A | 506N0012 | 43440 | RADIOFARMACIA
TOTAL | [10 empty] | 0 |  |  | 0 |  |  | 0
TOTAL | [10 empty] | 0 |  |  | 0 |  |  | 0
TOTAL SERVICIO SOLICITADO | [10 empty] | 0
*GARANTÍA DE REPUESTOS Y/O ACCESORIOS: LA GARANTÍA PARA LOS REPUESTOS Y/O ACCESORIOS DEBE SER DE TRES (3) MESES DESPÚES DE LA FECHA DE INSTALACIÓN Y PUESTA EN FUNCIONAMIENTO, LA CUAL SE ENCUENTRA INCLUIDA EN EL SERVICIO SOLICITADO.
* LOS EQUIPOS RELACIONADOS EN EL PRESENTE ANEXO, ESTAN SUJETOS A MODIFICACION DURANTE EL PROCESO DE SELECCIÓN Y LA EJECUCION DEL CONTRATO.
______________________________________________________
REPRESENTATE LEGAL
NOMBRE COMPAÑÍA
2017-04-11

## ITEM 15
INSTITUTO NACIONAL DE CANCEROLOGIA ESE
GESTIÓN DE LA TECNOLOGÍA
SOLICITUDES DE MANTENIMIENTO DE EQUIPOS MÉDICOS
ANEXO N° 06 ELEMENTOS O SERVICIOS REQUERIDOS
ITEM No. 15
MANTENIMIENTO PREVENTIVO Y CORRECTIVO PARA LÁMPARA DE FOTOTERAPIA
# | EQUIPO | MARCA | MODELO | SERIE | ACTIVO FIJO | UBICACIÓN | CANTIDAD VISITAS 2017 | CANTIDAD VISITAS 2018 | VALOR UNITARIO POR VISITA | IVA | VALOR TOTAL | VERIFICACIÓN METROLÓGICA | IVA | VALOR TOTAL | SEGURIDAD ELÉCTRICA | IVA | VALOR TOTAL
[12 empty] | SI APLICA |  |  | SI APLICA
1 | LÁMPARA DE FOTOTERAPIA | NATIONAL BIOLOGICAL | UAB-007 | 7091 | 20496 | DERMATOLOGIA: 10-02 | 1 | 1
TOTAL | [10 empty] | 0 |  |  | 0 |  |  | 0
TOTAL | [10 empty] | 0 |  |  | 0 |  |  | 0
TOTAL SERVICIO SOLICITADO | [10 empty] | 0
*GARANTÍA DE REPUESTOS Y/O ACCESORIOS: LA GARANTÍA PARA LOS REPUESTOS Y/O ACCESORIOS DEBE SER DE TRES (3) MESES DESPÚES DE LA FECHA DE INSTALACIÓN Y PUESTA EN FUNCIONAMIENTO, LA CUAL SE ENCUENTRA INCLUIDA EN EL SERVICIO SOLICITADO.
* LOS EQUIPOS RELACIONADOS EN EL PRESENTE ANEXO, ESTAN SUJETOS A MODIFICACION DURANTE EL PROCESO DE SELECCIÓN Y LA EJECUCION DEL CONTRATO.
______________________________________________________
REPRESENTATE LEGAL
NOMBRE COMPAÑÍA
2017-04-11

## ITEM 16
INSTITUTO NACIONAL DE CANCEROLOGIA ESE
GESTIÓN DE LA TECNOLOGÍA
SOLICITUDES DE MANTENIMIENTO DE EQUIPOS MÉDICOS
ANEXO N° 06 ELEMENTOS O SERVICIOS REQUERIDOS
ITEM No. 16
MANTENIMIENTO PREVENTIVO Y CORRECTIVO PARA EQUIPOS PARA SECADO DE MATERIAL
# | EQUIPO | MARCA | MODELO | SERIE | ACTIVO FIJO | UBICACIÓN | CANTIDAD VISITAS 2017 | CANTIDAD VISITAS 2018 | VALOR UNITARIO POR VISITA | IVA | VALOR TOTAL | VERIFICACIÓN METROLÓGICA | IVA | VALOR TOTAL | SEGURIDAD ELÉCTRICA | IVA | VALOR TOTAL
[12 empty] | SI APLICA |  |  | SI APLICA
1 | CABINA SECADO MATERIAL | SEIM | MO19 | 7483 | 24076 | ESTERILIZACIÓN | 1 | 1
2 | SECADORA DE MATERIAL | EEMC | NR | NR | 15828 | TERAPIA RESPIRATORIA
TOTAL | [10 empty] | 0 |  |  | 0 |  |  | 0
TOTAL | [10 empty] | 0 |  |  | 0 |  |  | 0
TOTAL SERVICIO SOLICITADO | [10 empty] | 0
*GARANTÍA DE REPUESTOS Y/O ACCESORIOS: LA GARANTÍA PARA LOS REPUESTOS Y/O ACCESORIOS DEBE SER DE TRES (3) MESES DESPÚES DE LA FECHA DE INSTALACIÓN Y PUESTA EN FUNCIONAMIENTO, LA CUAL SE ENCUENTRA INCLUIDA EN EL SERVICIO SOLICITADO.
* LOS EQUIPOS RELACIONADOS EN EL PRESENTE ANEXO, ESTAN SUJETOS A MODIFICACION DURANTE EL PROCESO DE SELECCIÓN Y LA EJECUCION DEL CONTRATO.
______________________________________________________
REPRESENTATE LEGAL
NOMBRE COMPAÑÍA
2017-04-11

## ITEM 17
INSTITUTO NACIONAL DE CANCEROLOGIA ESE
GESTIÓN DE LA TECNOLOGÍA
SOLICITUDES DE MANTENIMIENTO DE EQUIPOS MÉDICOS
ANEXO N° 06 ELEMENTOS O SERVICIOS REQUERIDOS
ITEM No. 17
MANTENIMIENTO PREVENTIVO Y CORRECTIVO PARA EQUIPOS PARA DINAMÓMETROS
# | EQUIPO | MARCA | MODELO | SERIE | ACTIVO FIJO | UBICACIÓN | CANTIDAD VISITAS 2017 | CANTIDAD VISITAS 2018 | VALOR UNITARIO POR VISITA | IVA | VALOR TOTAL | VERIFICACIÓN METROLÓGICA | IVA | VALOR TOTAL | SEGURIDAD ELÉCTRICA | IVA | VALOR TOTAL
[12 empty] | SI APLICA |  |  | NO APLICA
1 | DINAMÓMETROS | BASELINE | NR | 10533 | 43315 | REHABILITACIÓN | 1 | 1
2 |  | TERUMO | Blood Collectión Scale | NR | 49482 | BANCO DE SANGRE
3 |  | TERUMO | Blood Collectión Scale | NR | 49483 | BANCO DE SANGRE
4 |  | TERUMO | Blood Collectión Scale | NR | 49484 | BANCO DE SANGRE
5 |  | TERUMO | Blood Collectión Scale | NR | 53747 | BANCO DE SANGRE
6 |  | TERUMO | Blood Collectión Scale | NR | 53748 | BANCO DE SANGRE
7 |  | TERUMO | Blood Collectión Scale | NR | 53417 | BANCO DE SANGRE
TOTAL | [10 empty] | 0 |  |  | 0 |  |  | 0
TOTAL | [10 empty] | 0 |  |  | 0 |  |  | 0
TOTAL SERVICIO SOLICITADO | [10 empty] | 0
*GARANTÍA DE REPUESTOS Y/O ACCESORIOS: LA GARANTÍA PARA LOS REPUESTOS Y/O ACCESORIOS DEBE SER DE TRES (3) MESES DESPÚES DE LA FECHA DE INSTALACIÓN Y PUESTA EN FUNCIONAMIENTO, LA CUAL SE ENCUENTRA INCLUIDA EN EL SERVICIO SOLICITADO.
* LOS EQUIPOS RELACIONADOS EN EL PRESENTE ANEXO, ESTAN SUJETOS A MODIFICACION DURANTE EL PROCESO DE SELECCIÓN Y LA EJECUCION DEL CONTRATO.
______________________________________________________
REPRESENTATE LEGAL
NOMBRE COMPAÑÍA
2017-04-11

## ITEM 18
INSTITUTO NACIONAL DE CANCEROLOGIA ESE
GESTIÓN DE LA TECNOLOGÍA
SOLICITUDES DE MANTENIMIENTO DE EQUIPOS MÉDICOS
ANEXO N° 06 ELEMENTOS O SERVICIOS REQUERIDOS
ITEM No. 18
MANTENIMIENTO PREVENTIVO Y CORRECTIVO PARA EQUIPOS PARA FLUJÓMETROS
# | EQUIPO | MARCA | MODELO | SERIE | ACTIVO FIJO | UBICACIÓN | CANTIDAD VISITAS 2017 | CANTIDAD VISITAS 2018 | VALOR UNITARIO POR VISITA | IVA | VALOR TOTAL | VERIFICACIÓN METROLÓGICA | IVA | VALOR TOTAL | SEGURIDAD ELÉCTRICA | IVA | VALOR TOTAL
[12 empty] | SI APLICA |  |  | NO APLICA
1 | FLUJOMETROS | IMETAN | FM-100 | F03081 | 57279 | CABEZA Y CUELLO | 1 | 1
2 |  | AMVEX | SIN IDENTIFICAR | SIN IDENTIFICAR | 57318 | ENDOSCOPIA
3 |  | OHMEDA | SIN IDENTIFICAR | B05172 | 57319 | ENDOSCOPIA
4 |  | OHMEDA | SIN IDENTIFICAR | B04163 | 57320 | ENDOSCOPIA
5 |  | AMVEX | SIN IDENTIFICAR | SIN IDENTIFICAR | 57321 | ENDOSCOPIA
6 |  | AMVEX | SIN IDENTIFICAR | SIN IDENTIFICAR | 57322 | ENDOSCOPIA
7 |  | TIMETER | NR | NR | 57340 | GAICA
8 |  | TIMETER | NR | NR | 57341 | GAICA
9 |  | TIMETER | NR | NR | 57342 | GAICA
10 |  | PRESICION MEDICAL | NR | NR | 57343 | GAICA
11 |  | TIMETER | NR | NR | 57344 | GAICA
12 |  | TIMETER | NR | NR | 57345 | GAICA
13 |  | TIMETER | NR | NR | 57346 | GAICA
14 |  | TIMETER | NR | NR | 57347 | GAICA
15 |  | AIR METAN | FM-100 | F08091 | 57348 | GAICA
16 |  | PRECISION MEDICAL | NR | NR | 57349 | GAICA
17 |  | TIMETER | NR | NR | 57350 | GAICA
18 |  | PRECISION MEDICAL | NR | NR | 57351 | GAICA
19 |  | AIR METAN | FM-100 | F03081 | 57352 | GAICA
20 |  | TIMETER | SIN IDENTIFICAR | SIN IDENTIFICAR | 57362 | HOSPITAL DÍA
21 |  | PRECISION MEDICAL | SIN IDENTIFICAR | SIN IDENTIFICAR | 57363 | HOSPITAL DÍA
22 |  | PRECISION MEDICAL | SIN IDENTIFICAR | SIN IDENTIFICAR | 57364 | HOSPITAL DÍA
23 | FLUJOMETROS | PRECISION MEDICAL | SIN IDENTIFICAR | SIN IDENTIFICAR | 57365 | HOSPITAL DÍA
24 |  | PRECISION MEDICAL | SIN IDENTIFICAR | SIN IDENTIFICAR | 57366 | HOSPITAL DÍA
25 |  | PRECISION MEDICAL | SIN IDENTIFICAR | SIN IDENTIFICAR | 57367 | HOSPITAL DÍA
26 |  | CHEMETRON | 34-01 | 11088563 | 21008 | HOSPITALIZACIÓN
27 |  | PRECISION MEDICAL | SIN IDENTIFICAR | SIN IDENTIFICAR | 9680 | HOSPITALIZACIÓN
28 |  | TIMETER | SIN IDENTIFICAR | SIN IDENTIFICAR | 17280 | HOSPITALIZACIÓN
29 |  | AIR IMETAN | FM-100 | F04101 | 17281 | HOSPITALIZACIÓN
30 |  | AIR IMETAN | FM-100 | F03081 | 17282 | HOSPITALIZACIÓN
31 |  | AIR IMETAN | FM-100 | F07102 | 17283 | HOSPITALIZACIÓN
32 |  | TIMETER | SIN IDENTIFICAR | SIN IDENTIFICAR | 36543 | HOSPITALIZACIÓN
33 |  | AIR IMETAN | FM-100 | F08091 | 36544 | HOSPITALIZACIÓN
34 |  | OHMEDA | SIN IDENTIFICAR | B04168 | 36545 | HOSPITALIZACIÓN
35 |  | TIMETER | SIN IDENTIFICAR | SIN IDENTIFICAR | 36546 | HOSPITALIZACIÓN
36 |  | TIMETER | SIN IDENTIFICAR | SIN IDENTIFICAR | 36547 | HOSPITALIZACIÓN
37 |  | OHMEDA | SIN IDENTIFICAR | B04171 | 36548 | HOSPITALIZACIÓN
38 |  | AIR IMETAN | FM-100 | F04101 | 36549 | HOSPITALIZACIÓN
39 |  | AIR IMETAN | FM-100 | F07101 | 36550 | HOSPITALIZACIÓN
40 |  | TIMETER | SIN IDENTIFICAR | SIN IDENTIFICAR | 36551 | HOSPITALIZACIÓN
41 |  | TIMETER | SIN IDENTIFICAR | SIN IDENTIFICAR | 36552 | HOSPITALIZACIÓN
42 |  | TIMETER | SIN IDENTIFICAR | SIN IDENTIFICAR | 36553 | HOSPITALIZACIÓN
43 |  | TIMETER | SIN IDENTIFICAR | SIN IDENTIFICAR | 36554 | HOSPITALIZACIÓN
44 |  | TIMETER | SIN IDENTIFICAR | SIN IDENTIFICAR | 36555 | HOSPITALIZACIÓN
45 |  | TIMETER | SIN IDENTIFICAR | SIN IDENTIFICAR | 36556 | HOSPITALIZACIÓN
46 |  | TIMETER | SIN IDENTIFICAR | SIN IDENTIFICAR | 36557 | HOSPITALIZACIÓN
47 |  | TIMETER | SIN IDENTIFICAR | SIN IDENTIFICAR | 36558 | HOSPITALIZACIÓN
48 |  | PRESISION MEDICAL | SIN IDENTIFICAR | SIN IDENTIFICAR | 57369 | HOSPITALIZACIÓN
49 |  | PRESISION MEDICAL | SIN IDENTIFICAR | SIN IDENTIFICAR | 36559 | HOSPITALIZACIÓN
50 |  | TIMETER | SIN IDENTIFICAR | SIN IDENTIFICAR | 36560 | HOSPITALIZACIÓN
51 | FLUJOMETROS | TIMETER | SIN IDENTIFICAR | SIN IDENTIFICAR | 36561 | HOSPITALIZACIÓN
52 |  | TIMETER | SIN IDENTIFICAR | SIN IDENTIFICAR | 57370 | HOSPITALIZACIÓN
53 |  | AIR IMETAN | SIN IDENTIFICAR | F08081 | 57371 | HOSPITALIZACIÓN
54 |  | TIMETER | SIN IDENTIFICAR | SIN IDENTIFICAR | 57372 | HOSPITALIZACIÓN
55 |  | AIR IMETAN | SIN IDENTIFICAR | F08091 | 57373 | HOSPITALIZACIÓN
56 |  | TIMETER | SIN IDENTIFICAR | SIN IDENTIFICAR | 57374 | HOSPITALIZACIÓN
57 |  | AIR IMETAN | SIN IDENTIFICAR | F08091 | 57375 | HOSPITALIZACIÓN
58 |  | TIMETER | SIN IDENTIFICAR | SIN IDENTIFICAR | 57376 | HOSPITALIZACIÓN
59 |  | TIMETER | SIN IDENTIFICAR | SIN IDENTIFICAR | 57377 | HOSPITALIZACIÓN
60 |  | TIMETER | SIN IDENTIFICAR | SIN IDENTIFICAR | 57378 | HOSPITALIZACIÓN
61 |  | OHMEDA | NR | B04181 | 57379 | HOSPITALIZACIÓN
62 |  | TIMETER | NR | NR | 57380 | HOSPITALIZACIÓN
63 |  | AIR IMETAN | FM-100 | F02071 | 57381 | HOSPITALIZACIÓN
64 |  | OHMEDA | NR | B04158 | 57382 | HOSPITALIZACIÓN
65 |  | TIMETER | NR | NR | 57383 | HOSPITALIZACIÓN
66 |  | TIMETER | NR | NR | SIN IDENTIFICAR | HOSPITALIZACIÓN
67 |  | OHMEDA | NR | B04149 | 57384 | HOSPITALIZACIÓN
68 |  | AIR IMETAN | FM-100 | F08071 | 57385 | HOSPITALIZACIÓN
69 |  | AIR IMETAN | FM-100 | F03071 |  | HOSPITALIZACIÓN
70 |  | AIR IMETAN | FM-100 | F08007 | 53786 | HOSPITALIZACIÓN
71 |  | TIMETER | NR | NR | SIN IDENTIFICAR | HOSPITALIZACIÓN
72 |  | TIMETER | NR | NR | SIN IDENTIFICAR | HOSPITALIZACIÓN
73 |  | AIR IMETAN | FM-100 | F03081 | 57388 | HOSPITALIZACIÓN
74 |  | TIMETER | FM-100 | F03081 | 57389 | HOSPITALIZACIÓN
75 |  | AIR IMETAN | FM-100 | F03681 | 57390 | HOSPITALIZACIÓN
76 |  | AIR IMETAN | FM-100 | F03081 | 57391 | HOSPITALIZACIÓN
77 |  | AIR IMETAN | FM-100 | F03081 | 57392 | HOSPITALIZACIÓN
78 |  | AIR IMETAN | FM-100 | F03081 | 57393 | HOSPITALIZACIÓN
79 | FLUJOMETROS | AIR IMETAN | FM-100 | F03081 | 57394 | HOSPITALIZACIÓN
80 |  | AIR IMETAN | FM-100 | F03081 | 57395 | HOSPITALIZACIÓN
81 |  | AIR IMETAN | FM-100 | F03081 | 57396 | HOSPITALIZACIÓN
82 |  | TIMETER | SIN IDENTIFICAR | SIN IDENTIFICAR | 57397 | HOSPITALIZACIÓN
83 |  | AIR IMETAN | FM-100 | F03081 | 57398 | HOSPITALIZACIÓN
84 |  | AIR IMETAN | FM-100 | F03081 | 57399 | HOSPITALIZACIÓN
85 |  | AIR IMETAN | FM-100 | F03081 | 57400 | HOSPITALIZACIÓN
86 |  | AIR IMETAN | FM-100 | F03081 | 57401 | HOSPITALIZACIÓN
87 |  | AIR IMETAN | FM-100 | F02091 | 57402 | HOSPITALIZACIÓN
88 |  | TIMETER | SIN IDENTIFICAR | SIN IDENTIFICAR | 57403 | HOSPITALIZACIÓN
89 |  | CHEMETRON | 34-01 | 1015098 | 57404 | HOSPITALIZACIÓN
90 |  | PRESISION MEDICAL | SIN IDENTIFICAR | SIN IDENTIFICAR | 57405 | HOSPITALIZACIÓN
91 |  | OHMEDA | SIN IDENTIFICAR | B04170 | 57406 | HOSPITALIZACIÓN
92 |  | AIR IMETAN | FM-100 | F02071 | 57407 | HOSPITALIZACIÓN
93 |  | TIMETER | SIN IDENTIFICAR | SIN IDENTIFICAR | 57408 | HOSPITALIZACIÓN
94 |  | AIR IMETAN | FM-100 | F08071 | 57409 | HOSPITALIZACIÓN
95 |  | CHEMETRON | 34-01 | 1055049 | 57410 | HOSPITALIZACIÓN
96 |  | AIR IMETAN | FM-100 | F02071 | 57411 | HOSPITALIZACIÓN
97 |  | CHEMETRON | 34-01 | 11088907 | 57412 | HOSPITALIZACIÓN
98 |  | CHEMETRON | 34-01 | 11088907 | 57413 | HOSPITALIZACIÓN
99 |  | TIMETER | SIN IDENTIFICAR | SIN IDENTIFICAR | 57414 | HOSPITALIZACIÓN
100 |  | TIMETER | SIN IDENTIFICAR | SIN IDENTIFICAR | 57415 | HOSPITALIZACIÓN
101 |  | PRESISION MEDICAL | SIN IDENTIFICAR | SIN IDENTIFICAR | 57416 | HOSPITALIZACIÓN
102 |  | AIR IMETAN | FM-100 | F02091 | 57417 | HOSPITALIZACIÓN
103 |  | OHMEDA | SIN IDENTIFICAR | B04162 | 57418 | HOSPITALIZACIÓN
104 |  | TIMETER | SIN IDENTIFICAR | B04162 | 57419 | HOSPITALIZACIÓN
105 |  | AIR IMETAN | FM-100 | F08091 | 57420 | HOSPITALIZACIÓN
106 |  | AIR IMETAN | FM-100 | F02071 | 57421 | HOSPITALIZACIÓN
107 | FLUJOMETROS | AIR IMETAN | FM-100 | F08081 | 57422 | HOSPITALIZACIÓN
108 |  | TIMETER | SIN IDENTIFICAR | SIN IDENTIFICAR | 57423 | HOSPITALIZACIÓN
109 |  | AIR IMETAN | FM-100 | F03081 | 57424 | HOSPITALIZACIÓN
110 |  | TIMETER | SIN IDENTIFICAR | SIN IDENTIFICAR | 57425 | HOSPITALIZACIÓN
111 |  | TIMETER | SIN IDENTIFICAR | SIN IDENTIFICAR | 57426 | HOSPITALIZACIÓN
112 |  | AIR IMETAN | FM-100 | F02071 | 57427 | HOSPITALIZACIÓN
113 |  | TIMETER | SIN IDENTIFICAR | SIN IDENTIFICAR | 57428 | HOSPITALIZACIÓN
114 |  | OHMEDA | SIN IDENTIFICAR | B04169 | 57429 | HOSPITALIZACIÓN
115 |  | TIMETER | SIN IDENTIFICAR | SIN IDENTIFICAR | 57430 | HOSPITALIZACIÓN
116 |  | TIMETER | SIN IDENTIFICAR | SIN IDENTIFICAR | 57431 | HOSPITALIZACIÓN
117 |  | TIMETER | SIN IDENTIFICAR | SIN IDENTIFICAR | 57432 | HOSPITALIZACIÓN
118 |  | TIMETER | SIN IDENTIFICAR | SIN IDENTIFICAR | 57433 | HOSPITALIZACIÓN
119 |  | AIR IMETAN | SIN IDENTIFICAR | F02071 | SIN IDENTIFICAR | HOSPITALIZACIÓN
120 |  | TIMETER | SIN IDENTIFICAR | SIN IDENTIFICAR | 57434 | HOSPITALIZACIÓN
121 |  | TIMETER | SIN IDENTIFICAR | SIN IDENTIFICAR | 57435 | HOSPITALIZACIÓN
122 |  | TIMETER | SIN IDENTIFICAR | SIN IDENTIFICAR | 57436 | HOSPITALIZACIÓN
123 |  | TIMETER | SIN IDENTIFICAR | SIN IDENTIFICAR | 57438 | HOSPITALIZACIÓN
124 |  | TIMETER | SIN IDENTIFICAR | SIN IDENTIFICAR | 57439 | HOSPITALIZACIÓN
125 |  | TIMETER | SIN IDENTIFICAR | SIN IDENTIFICAR | 57440 | HOSPITALIZACIÓN
126 |  | OHMEDA | SIN IDENTIFICAR | B04153 | 57437 | HOSPITALIZACIÓN
127 |  | TIMETER | SIN IDENTIFICAR | SIN IDENTIFICAR | 57441 | HOSPITALIZACIÓN
128 |  | TIMETER | SIN IDENTIFICAR | SIN IDENTIFICAR | 57449 | HOSPITALIZACIÓN
129 |  | TIMETER | SIN IDENTIFICAR | SIN IDENTIFICAR | 57450 | HOSPITALIZACIÓN
130 |  | TIMETER | SIN IDENTIFICAR | SIN IDENTIFICAR | 57451 | HOSPITALIZACIÓN
131 |  | TIMETER | SIN IDENTIFICAR | SIN IDENTIFICAR | 57452 | HOSPITALIZACIÓN
132 |  | TIMETER | SIN IDENTIFICAR | SIN IDENTIFICAR | 57453 | HOSPITALIZACIÓN
133 |  | TIMETER | SIN IDENTIFICAR | SIN IDENTIFICAR | 57454 | HOSPITALIZACIÓN
134 |  | OHMEDA | SIN IDENTIFICAR | B04150 | 57442 | HOSPITALIZACIÓN
135 | FLUJOMETROS | AIR IMETAN | SIN IDENTIFICAR | F08021 | 57443 | HOSPITALIZACIÓN
136 |  | AIR IMETAN | SIN IDENTIFICAR | F0807 | SIN IDENTIFICAR | HOSPITALIZACIÓN
137 |  | AIR IMETAN | SIN IDENTIFICAR | SIN IDENTIFICAR | 57444 | HOSPITALIZACIÓN
138 |  | TIMETER | SIN IDENTIFICAR | SIN IDENTIFICAR | 57445 | HOSPITALIZACIÓN
139 |  | TIMETER | SIN IDENTIFICAR | SIN IDENTIFICAR | 57387 | HOSPITALIZACIÓN
140 |  | OHMEDA | SIN IDENTIFICAR | B04177 | 57446 | HOSPITALIZACIÓN
141 |  | OHMEDA | SIN IDENTIFICAR | B04166 | 57448 | HOSPITALIZACIÓN PEDIATRÍA
142 |  | TIMETER | SIN IDENTIFICAR | 0999 | SIN IDENTIFICAR | HOSPITALIZACIÓN PEDIATRÍA
143 |  | TIMETER | SIN IDENTIFICAR | SIN IDENTIFICAR | 57456 | HOSPITALIZACIÓN PEDIATRÍA
144 |  | TIMETER | SIN IDENTIFICAR | SIN IDENTIFICAR | 57457 | HOSPITALIZACIÓN PEDIATRÍA
145 |  | TIMETER | SIN IDENTIFICAR | SIN IDENTIFICAR | 57459 | HOSPITALIZACIÓN PEDIATRÍA
146 |  | TIMETER | SIN IDENTIFICAR | SIN IDENTIFICAR | 57460 | HOSPITALIZACIÓN PEDIATRÍA
147 |  | OHMEDA | SIN IDENTIFICAR | B04173 | 57454 | HOSPITALIZACIÓN PEDIATRÍA
148 |  | OHMEDA | B04165 | SIN IDENTIFICAR | 57455 | HOSPITALIZACIÓN PEDIATRÍA
149 |  | TIMETER | SIN IDENTIFICAR | SIN IDENTIFICAR | 57461 | HOSPITALIZACIÓN PEDIATRÍA
150 |  | TIMETER | SIN IDENTIFICAR | SIN IDENTIFICAR | 57462 | HOSPITALIZACIÓN PEDIATRÍA
151 |  | TIMETER | SIN IDENTIFICAR | SIN IDENTIFICAR | 57464 | HOSPITALIZACIÓN PEDIATRÍA
152 |  | TIMETER | SIN IDENTIFICAR | SIN IDENTIFICAR | 57468 | HOSPITALIZACIÓN PEDIATRÍA
153 |  | TIMETER | SIN IDENTIFICAR | SIN IDENTIFICAR | SIN IDENTIFICAR | HOSPITALIZACIÓN PEDIATRÍA
154 |  | TIMETER | SIN IDENTIFICAR | SIN IDENTIFICAR | SIN IDENTIFICAR | HOSPITALIZACIÓN PEDIATRÍA
155 |  | TIMETER | SIN IDENTIFICAR | B04184 | 57466 | HOSPITALIZACIÓN PEDIATRÍA
156 |  | PRECISION MEDICAL | 1MFA4001 | SIN IDENTIFICAR | 57467 | HOSPITALIZACIÓN PEDIATRÍA
157 |  | TIMETER | SIN IDENTIFICAR | SIN IDENTIFICAR | SIN IDENTIFICAR | HOSPITALIZACIÓN PEDIATRÍA
158 |  | TIMETER | SIN IDENTIFICAR | SIN IDENTIFICAR | SIN IDENTIFICAR | HOSPITALIZACIÓN PEDIATRÍA
159 | FLUJOMETROS | TIMETER | SIN IDENTIFICAR | SIN IDENTIFICAR | SIN IDENTIFICAR | HOSPITALIZACIÓN PEDIATRÍA
160 |  | IMETAN | F03081 | SIN IDENTIFICAR | SIN IDENTIFICAR | HOSPITALIZACIÓN PEDIATRÍA
161 |  | AIR IMETAN | FM-100 | F03081 | 57560 | YODOTERAPIA
162 |  | TIMETER | SIN IDENTIFICAR | SIN IDENTIFICAR | 57561 | YODOTERAPIA
163 |  | Allied Health Care | Timeter | SIN IDENTIFICAR | 57471 | IMÁGENES DIAGNÓSTICAS
164 |  | Air Imetan | FM-100 | F-08091 | 57472 | IMÁGENES DIAGNÓSTICAS
165 |  | Allied Health Care | Timeter | 0305 | 57473 | IMÁGENES DIAGNÓSTICAS
166 |  | Allied Health Care | Timeter | 0101 | 57474 | IMÁGENES DIAGNÓSTICAS
167 |  | Allied Health Care | Timeter | SIN IDENTIFICAR | 57475 | IMÁGENES DIAGNÓSTICAS
168 |  | Air Imetan | FM-100 | F-10071 | 57476 | IMÁGENES DIAGNÓSTICAS
169 |  | Allied Health Care | Timeter | SIN IDENTIFICAR | 57477 | IMÁGENES DIAGNÓSTICAS
170 |  | Allied Health Care | Timeter | SIN IDENTIFICAR | 57478 | IMÁGENES DIAGNÓSTICAS
171 |  | Air Imetan | FM-100 | F-03081 | 57479 | IMÁGENES DIAGNÓSTICAS
172 |  | Chemetron | 34-01 | 1055164 | 57480 | IMÁGENES DIAGNÓSTICAS
173 |  | Ohmeda | NR | B04186 | 57481 | IMÁGENES DIAGNÓSTICAS
174 |  | Air Imetan | NR | F03081 | 57482 | IMÁGENES DIAGNÓSTICAS
175 |  | Ohmeda | NR | B0174 | 57483 | IMÁGENES DIAGNÓSTICAS
176 |  | Air Imetan | NR | F10071 | 57484 | IMÁGENES DIAGNÓSTICAS
177 |  | Air Imetan | FM-100 | F07102 | 57485 | IMÁGENES DIAGNÓSTICAS
178 |  | Air Imetan | FM-100 | F10071 | 57486 | IMÁGENES DIAGNÓSTICAS
179 |  | SMP | NR | SIN IDENTIFICAR | 55776 | MEDICINA NUCLEAR
180 |  | SMP | NR | SIN IDENTIFICAR | 55773 | MEDICINA NUCLEAR
181 |  | SMP | NR | SIN IDENTIFICAR | 55777 | MEDICINA NUCLEAR
182 |  | SMP | NR | SIN IDENTIFICAR | 55771 | MEDICINA NUCLEAR
183 |  | SMP | NR | SIN IDENTIFICAR | 55772 | MEDICINA NUCLEAR
184 |  | SMP | NR | SIN IDENTIFICAR | 55775 | MEDICINA NUCLEAR
185 |  | SMP | NR | SIN IDENTIFICAR | 55774 | MEDICINA NUCLEAR
186 |  | SMP | NR | SIN IDENTIFICAR | 55778 | MEDICINA NUCLEAR
187 | FLUJOMETROS | SMP | NR | SIN IDENTIFICAR | 55779 | MEDICINA NUCLEAR
188 |  | OHIO | J2010 | 02010 | 54526 | UCI MEDICA
189 |  | AMVEX | SIN IDENTIFICAR | QOAK04845 | 54526 | UCI MEDICA
190 |  | OHIO | J2010 | SIN IDENTIFICAR | 54527 | UCI MEDICA
191 |  | AMVEX | SIN IDENTIFICAR | QOAK04816 | 54527 | UCI MEDICA
192 |  | OHIO | J2010 | SIN IDENTIFICAR | 54528 | UCI MEDICA
193 |  | AMVEX | SIN IDENTIFICAR | QOAK04832 | 54528 | UCI MEDICA
194 |  | OHIO | J2010 | SIN IDENTIFICAR | 54529 | UCI MEDICA
195 |  | AMVEX | SIN IDENTIFICAR | QOAK04846 | 54529 | UCI MEDICA
196 |  | OHIO | J2010 | SIN IDENTIFICAR | 54530 | UCI MEDICA
197 |  | AMVEX | SIN IDENTIFICAR | QOAK04825 | 54530 | UCI MEDICA
198 |  | OHIO | J2010 | SIN IDENTIFICAR | 54531 | UCI MEDICA
199 |  | AMVEX | SIN IDENTIFICAR | QOAK04826 | 54531 | UCI MEDICA
200 |  | OHIO | J2010 | SIN IDENTIFICAR | 54532 | UCI MEDICA
201 |  | AMVEX | SIN IDENTIFICAR | QOAK04818 | 54532 | UCI MEDICA
202 |  | OHIO | J2010 | SIN IDENTIFICAR | 54533 | UCI MEDICA
203 |  | AMVEX | SIN IDENTIFICAR | QOAK04841 | 54533 | UCI MEDICA
204 |  | OHIO | J2010 | SIN IDENTIFICAR | 54534 | UCI MEDICA
205 |  | AMVEX | SIN IDENTIFICAR | QOAK04839 | 54534 | UCI MEDICA
206 |  | OHIO | H2009 | SIN IDENTIFICAR | 54586 | UCI PEDIÁTRICA
207 |  | AMVEX | SIN IDENTIFICAR | FMA023748KG | 54586 | UCI PEDIÁTRICA
208 |  | OHIO | SIN IDENTIFICAR | C2008 | 54587 | UCI PEDIÁTRICA
209 |  | AMVEX | SIN IDENTIFICAR | FMA013343KG | 54587 | UCI PEDIÁTRICA
210 |  | OHIO | SIN IDENTIFICAR | 32010 | 54588 | UCI PEDIÁTRICA
211 |  | AMVEX | SIN IDENTIFICAR | FMA013347KG | 54588 | UCI PEDIÁTRICA
212 |  | OHIO | H2009 | SIN IDENTIFICAR | 54589 | UCI PEDIÁTRICA
213 | FLUJOMETROS | AMVEX | SIN IDENTIFICAR | FMA023720KG | 54589 | UCI PEDIÁTRICA
214 |  | OHIO | SIN IDENTIFICAR | 82010 | 54590 | UCI PEDIÁTRICA
215 |  | AMVEX | SIN IDENTIFICAR | FMA023732KG | 54590 | UCI PEDIÁTRICA
216 |  | OHIO | SIN IDENTIFICAR | 02008 | 54591 | UCI PEDIÁTRICA
217 |  | AMVEX | SIN IDENTIFICAR | FMA023743KG | 54591 | UCI PEDIÁTRICA
218 |  | ALLIED | TIMETER | SIN IDENTIFICAR | 57556 | UCI QUIRÚRGICA
219 |  | ALLIED | CHEMETRON | 1055004 | 57557 | UCI QUIRÚRGICA
220 |  | AIR IMETAN | FM-100 | F-02091 | 9679 | SALAS DE CIRUGÍA
221 |  | OHMEDA | SIN IDENTIFICAR | B04186 | 15234 | SALAS DE CIRUGÍA
222 |  | OHMEDA | SIN IDENTIFICAR | X35911 | 21004 | SALAS DE CIRUGÍA
223 |  | AIR IMETAN | FM-100 | F-02091 | 21005 | SALAS DE CIRUGÍA
224 |  | CHEMETRON | 34-01 | 1055024 | 57286 | SALAS DE CIRUGÍA
225 |  | Allied Health Care | Timeter | 0999 | 21009 | SALAS DE CIRUGÍA
226 |  | AIR IMETAN | FM-100 | F-02091 | 21010 | SALAS DE CIRUGÍA
227 |  | AIR IMETAN | FM-100 | F-02091 | 33092 | SALAS DE CIRUGÍA
228 |  | OHMEDA | SIN IDENTIFICAR | X35913 | 33093 | SALAS DE CIRUGÍA
229 |  | AIR IMETAN | FM-100 | F-08071 | 35247 | SALAS DE CIRUGÍA
230 |  | OHMEDA | SIN IDENTIFICAR | X35910 | 35248 | SALAS DE CIRUGÍA
231 |  | AIR IMETAN | FM-100 | F-08071 | 35249 | SALAS DE CIRUGÍA
232 |  | PRECISION MEDICAL | 1MFA1001 | LOTE:164 | 35250 | SALAS DE CIRUGÍA
233 |  | OHMEDA | SIN IDENTIFICAR | Y290 | 36092 | SALAS DE CIRUGÍA
234 |  | OHMEDA | NR | B04179 | 57287 | SALAS DE CIRUGÍA
235 |  | OHMEDA | NR | B04179 | 36092 | SALAS DE CIRUGÍA
236 |  | OHIO | SIN IDENTIFICAR | X35909 | 57277 | BRAQUITERAPIA
237 |  | TIMETER | N/R | N/R | 58739 | GAICA
238 |  | TIMETER | N/R | N/R | 58740 | GAICA
239 | FLUJOMETROS | TIMETER | N/R | N/R | 58741 | GAICA
240 |  | TIMETER | N/R | N/R | 58742 | GAICA
241 |  | TIMETER | N/R | N/R | 58743 | GAICA
242 |  | TIMETER | N/R | N/R | 58947 | SALAS DE CIRUGÍA
243 |  | TIMETER | N/R | N/R | 58948 | SALAS DE CIRUGÍA
244 |  | TIMETER | N/R | N/R | 58949 | SALAS DE CIRUGÍA
245 |  | TIMETER | N/R | N/R | 58950 | SALAS DE CIRUGÍA
246 |  | TIMETER | N/R | N/R | 58951 | SALAS DE CIRUGÍA
247 |  | TIMETER | N/R | N/R | 58952 | SALAS DE CIRUGÍA
248 |  | TIMETER | N/R | N/R | 58953 | SALAS DE CIRUGÍA
249 |  | TIMETER | N/R | N/R | 58954 | SALAS DE CIRUGÍA
250 |  | TIMETER | N/R | N/R | 58955 | SALAS DE CIRUGÍA
251 |  | TIMETER | N/R | N/R | 58956 | SALAS DE CIRUGÍA
252 |  | TIMETER | N/R | N/R | 58957 | SALAS DE CIRUGÍA
253 |  | TIMETER | N/R | N/R | 58958 | SALAS DE CIRUGÍA
254 |  | TIMETER | N/R | N/R | 58960 | SALAS DE CIRUGÍA
255 |  | TIMETER | N/R | N/R | 58961 | SALAS DE CIRUGÍA
256 |  | TIMETER | N/R | N/R | 58962 | SALAS DE CIRUGÍA
257 |  | TIMETER | N/R | N/R | 58889 | SALAS DE CIRUGÍA
258 |  | TIMETER | N/R | N/R | 58963 | TAMO
259 |  | TIMETER | N/R | N/R | 58964 | TAMO
260 |  | TIMETER | N/R | N/R | 58965 | TAMO
261 |  | TIMETER | N/R | N/R | 58966 | TAMO
262 |  | TIMETER | N/R | N/R | 58967 | TAMO
263 |  | TIMETER | N/R | N/R | 58968 | TAMO
264 |  | TIMETER | N/R | N/R | 58969 | TAMO
265 |  | TIMETER | N/R | N/R | 58970 | TAMO
266 |  | TIMETER | N/R | N/R | 58971 | TAMO
267 |  | TIMETER | N/R | N/R | 58972 | TAMO
268 |  | TIMETER | N/R | N/R | 58973 | TAMO
269 |  | TIMETER | N/R | N/R | 58974 | TAMO
TOTAL | [10 empty] | 0 |  |  | 0 |  |  | 0
TOTAL | [10 empty] | 0 |  |  | 0 |  |  | 0
TOTAL SERVICIO SOLICITADO | [10 empty] | 0
*GARANTÍA DE REPUESTOS Y/O ACCESORIOS: LA GARANTÍA PARA LOS REPUESTOS Y/O ACCESORIOS DEBE SER DE TRES (3) MESES DESPÚES DE LA FECHA DE INSTALACIÓN Y PUESTA EN FUNCIONAMIENTO, LA CUAL SE ENCUENTRA INCLUIDA EN EL SERVICIO SOLICITADO.
* LOS EQUIPOS RELACIONADOS EN EL PRESENTE ANEXO, ESTAN SUJETOS A MODIFICACION DURANTE EL PROCESO DE SELECCIÓN Y LA EJECUCION DEL CONTRATO.
______________________________________________________
REPRESENTATE LEGAL
NOMBRE COMPAÑÍA
2017-04-11

## ITEM 19
INSTITUTO NACIONAL DE CANCEROLOGIA ESE
GESTIÓN DE LA TECNOLOGÍA
SOLICITUDES DE MANTENIMIENTO DE EQUIPOS MÉDICOS
ANEXO N° 06 ELEMENTOS O SERVICIOS REQUERIDOS
ITEM No. 19
MANTENIMIENTO PREVENTIVO Y CORRECTIVO PARA EQUIPOS PARA MESAS DE CIRUGÍA
# | EQUIPO | MARCA | MODELO | SERIE | ACTIVO FIJO | UBICACIÓN | CANTIDAD VISITAS 2017 | CANTIDAD VISITAS 2018 | VALOR UNITARIO POR VISITA | IVA | VALOR TOTAL | VERIFICACIÓN METROLÓGICA | IVA | VALOR TOTAL | SEGURIDAD ELÉCTRICA | IVA | VALOR TOTAL
[12 empty] | NO APLICA |  |  | NO APLICA
1 | MESA DE CIRUGÍA | BELMONT | DR-2500 | ET06C0050 | 46876 | CIRUGÍA | 2 | 1
2 |  | BELMONT | DR-2500 | ET06C0055 | 46879
3 |  | ALM | EASYNOX 4080 | AR 0040 | 16292
4 |  | BELMONT | DR-2500 | ET06C0054 | 46874
5 |  | ALM | EASYNOX 4080 | AR0039 | 17009
6 |  | BELMONT | DR-2500 | ET06C0051 | 46877
7 |  | BELMONT | DR-2500 | ET06C0052 | 46875
8 |  | BELMONT | DR-2500 | ET06C0053 | 46878
9 |  | SKYTRON | 3501B | 3501B-8B-260 | 50511
10 |  | SYSTEM ARNOLD | NR | 1081 | 8583 | ENDOSCOPIA
11 |  | BIODEX | 58810 | 702043 | 47844 | RADIOTERAPIA
12 | MESA ELECTROHIDRAULICA PARA CITOSCOPIA | TRIDENT | NOT-5600 | A031-IA-0078 | 53257 | UROLOGÍA
13 | MESA ELECTOHIDRAULICA PARA RECTOSCOPIA | RIWOPLAN | 6547 | 194 | 8928 | GATROENTEROLOGIA
TOTAL | [10 empty] | 0 |  |  | 0 |  |  | 0
TOTAL | [10 empty] | 0 |  |  | 0 |  |  | 0
TOTAL SERVICIO SOLICITADO | [10 empty] | 0
*GARANTÍA DE REPUESTOS Y/O ACCESORIOS: LA GARANTÍA PARA LOS REPUESTOS Y/O ACCESORIOS DEBE SER DE TRES (3) MESES DESPÚES DE LA FECHA DE INSTALACIÓN Y PUESTA EN FUNCIONAMIENTO, LA CUAL SE ENCUENTRA INCLUIDA EN EL SERVICIO SOLICITADO.
* LOS EQUIPOS RELACIONADOS EN EL PRESENTE ANEXO, ESTAN SUJETOS A MODIFICACION DURANTE EL PROCESO DE SELECCIÓN Y LA EJECUCION DEL CONTRATO.
______________________________________________________
REPRESENTATE LEGAL
NOMBRE COMPAÑÍA
2017-04-11

## ITEM 20
INSTITUTO NACIONAL DE CANCEROLOGIA ESE
GESTIÓN DE LA TECNOLOGÍA
SOLICITUDES DE MANTENIMIENTO DE EQUIPOS MÉDICOS
ANEXO N° 06 ELEMENTOS O SERVICIOS REQUERIDOS
ITEM No. 20
MANTENIMIENTO PREVENTIVO Y CORRECTIVO PARA EQUIPOS PARA REGULADORES DE VACÍO
# | EQUIPO | MARCA | MODELO | SERIE | ACTIVO FIJO | UBICACIÓN | CANTIDAD VISITAS 2017 | CANTIDAD VISITAS 2018 | VALOR UNITARIO POR VISITA | IVA | VALOR TOTAL | VERIFICACIÓN METROLÓGICA | IVA | VALOR TOTAL | SEGURIDAD ELÉCTRICA | IVA | VALOR TOTAL
[12 empty] | SI APLICA |  |  | NO APLICA
1 | REGULADORES DE VACÍO | CHEMETRON | NR | NR | 49400 | CABEZA Y CUELLO | 1 | 1
2 |  | CHEMETRON | 22-15-1200 | LOTE:1101 | 21348 | SALAS DE CIRUGÍA
3 |  | PRECISION MEDICAL | PM3100 | 093195 | 57290 | SALAS DE CIRUGÍA
4 |  | PRECISION MEDICAL | PM3100 | 093198 | 57291 | SALAS DE CIRUGÍA
5 |  | PRECISION MEDICAL | PM3100 | 106253 | 57294 | SALAS DE CIRUGÍA
6 |  | PRECISION MEDICAL | PM3100 | 093187 |  | SALAS DE CIRUGÍA
7 |  | OHMEDA | SIN IDENTIFICAR | AHBH43323 | SIN IDENTIFICAR | SALAS DE CIRUGÍA
8 |  | PRECISION MEDICAL | PM3100 | 093183 | 57297 | SALAS DE CIRUGÍA
9 |  | PRECISION MEDICAL | PM3100 | 106273 | 57298 | SALAS DE CIRUGÍA
10 |  | OHMEDA | SIN IDENTIFICAR | GFFW11067 | SIN IDENTIFICAR | SALAS DE CIRUGÍA
11 |  | PRECISION MEDICAL | PM3100 | 093197 | 57299 | SALAS DE CIRUGÍA
12 |  | WIKA | 580406 | 208127 | SIN IDENTIFICAR | SALAS DE CIRUGÍA
13 |  | PRECISION MEDICAL | PM3100 | 093180 | 57300 | SALAS DE CIRUGÍA
14 |  | PRECISION MEDICAL | PM3100 | 093196 | 57301 | SALAS DE CIRUGÍA
15 |  | PRECISION MEDICAL | PM3100 | 093181 | 57303 | SALAS DE CIRUGÍA
16 |  | WIKA | NR | 208156 | SIN IDENTIFICAR | SALAS DE CIRUGÍA
17 |  | OHMEDA | NR | GFF003031 | SIN IDENTIFICAR | SALAS DE CIRUGÍA
18 |  | WIKA | SIN IDENTIFICAR | 100669 | 57324 | ENDOSCOPIA
19 |  | WIKA | SIN IDENTIFICAR | 10650 | 57325 | ENDOSCOPIA
20 |  | WIKA | SIN IDENTIFICAR | 10644 | 57326 | ENDOSCOPIA
21 |  | WIKA | SIN IDENTIFICAR | 10663 | 57327 | ENDOSCOPIA
22 |  | WIKA | SIN IDENTIFICAR | 10667 | 57328 | ENDOSCOPIA
23 |  | CHEMETRON | 22-13-1108 1204 | NR | 42482 | GAICA
24 |  | CHEMETRON | 22-13-1108 0205 | NR | 42483 | GAICA
25 |  | CHEMETRON | 22-13-1108 1204 | NR | 42492 | GAICA
26 |  | CHEMETRON | 22-13-1108 1204 | NR | 42489 | GAICA
27 |  | CHEMETRON | 22-13-1108 1204 | NR | 42488 | GAICA
28 |  | CHEMETRON | 22-13-1108 1204 | NR | 42487 | GAICA
29 | REGULADORES DE VACÍO | CHEMETRON | 22-13-1108 1204 | NR | 42485 | GAICA
30 |  | CHEMETRON | 22-13-1108 0205 | SIN IDENTIFICAR | 42490 | GAICA
31 |  | CHEMETRON | 22-13-1108 0205 | SIN IDENTIFICAR | 42491 | GAICA
32 |  | CHEMETRON | 22-13-1108 0907 | SIN IDENTIFICAR | 48908 | HOSPITAL DÍA
33 |  | CHEMETRON | 22-13-1108 0907 | SIN IDENTIFICAR | 49383 | HOSPITAL DÍA
34 |  | CHEMETRON | 22-13-1108 0907 | SIN IDENTIFICAR | 49384 | HOSPITAL DÍA
35 |  | CHEMETRON | 22-13-1108 0907 | SIN IDENTIFICAR | 49386 | HOSPITAL DÍA
36 |  | CHEMETRON | 22-13-1108 0907 | SIN IDENTIFICAR | 49388 | HOSPITAL DÍA
37 |  | CHEMETRON | 22-13-1108 0907 | SIN IDENTIFICAR | 49389 | HOSPITAL DÍA
38 |  | CHEMETRON | 22-13-1108 0907 | SIN IDENTIFICAR | 49390 | HOSPITAL DÍA
39 |  | CHEMETRON | 22-13-1108 0907 | SIN IDENTIFICAR | 49391 | HOSPITAL DÍA
40 |  | CHEMETRON | 22-13-1108 0907 | SIN IDENTIFICAR | 52525 | HOSPITAL DÍA
41 |  | CHEMETRON | 22-13-1108 0907 | SIN IDENTIFICAR | 49411 | HOSPITALIZACIÓN
42 |  | CHEMETRON | 22-13-1108 0907 | SIN IDENTIFICAR | 49405 | HOSPITALIZACIÓN
43 |  | CHEMETRON | SIN IDENTIFICAR | NR | 49393 | HOSPITALIZACIÓN
44 |  | CHEMETRON | SIN IDENTIFICAR | NR | 49404 | HOSPITALIZACIÓN
45 |  | CHEMETRON | SIN IDENTIFICAR | NR | 49408 | HOSPITALIZACIÓN
46 |  | CHEMETRON | 22-13 | NR | 49392 | HOSPITALIZACIÓN
47 |  | CHEMETRON | 22-13-1108 0907 | SIN IDENTIFICAR | 49398 | HOSPITALIZACIÓN
48 |  | CHEMETRON | SIN IDENTIFICAR | SIN IDENTIFICAR | 49410 | HOSPITALIZACIÓN
49 |  | CHEMETRON | 22-13-1108 0907 | SIN IDENTIFICAR | 49395 | HOSPITALIZACIÓN PEDIATRÍA
50 |  | CHEMETRON | 22-13-1108 0907 | SIN IDENTIFICAR | 49397 | HOSPITALIZACIÓN PEDIATRÍA
51 |  | CHEMETRON | Vacutron/22-13-12-08 07 | SIN IDENTIFICAR | 49377 | IMÁGENES DIAGNÓSTICAS
52 |  | CHEMETRON | Vacutron/22-13-12-08 07 | SIN IDENTIFICAR | 49378 | IMÁGENES DIAGNÓSTICAS
53 |  | CHEMETRON | Vacutron/22-13-12-08 07 | SIN IDENTIFICAR | 49379 | IMÁGENES DIAGNÓSTICAS
54 |  | CHEMETRON | Vacutron/22-13-12-08 07 | SIN IDENTIFICAR | 49380 | IMÁGENES DIAGNÓSTICAS
55 |  | CHEMETRON | Vacutron/22-13-12-08 07 | SIN IDENTIFICAR | 49381 | IMÁGENES DIAGNÓSTICAS
56 | REGULADORES DE VACÍO | CHEMETRON | Vacutron/22-13-12-08 07 | SIN IDENTIFICAR | 49409 | IMÁGENES DIAGNÓSTICAS
57 |  | CHEMETRON | Vacutron/22-13-12-08 07 | SIN IDENTIFICAR | 49382 FALTA FOTO DEL ACTIVO | IMÁGENES DIAGNÓSTICAS
58 |  | AMVEX | SIN IDENTIFICAR | VRA05600EK | 54641 | UCI MEDICA
59 |  | AMVEX | SIN IDENTIFICAR | VRA05602EK | 54642 | UCI MEDICA
60 |  | AMVEX | SIN IDENTIFICAR | VRA05601EK | 54645 | UCI MEDICA
61 |  | AMVEX | SIN IDENTIFICAR | VRA05555EK | 54647 | UCI MEDICA
62 |  | AMVEX | SIN IDENTIFICAR | VRA05556EK | 54649 | UCI MEDICA
63 |  | AMVEX | SIN IDENTIFICAR | VRA05561EK | 54650 | UCI MEDICA
64 |  | AMVEX | SIN IDENTIFICAR | VRA05557EK | 54651 | UCI MEDICA
65 |  | AMVEX | SIN IDENTIFICAR | VRA05553EK | 54654 | UCI MEDICA
66 |  | AMVEX | SIN IDENTIFICAR | VRA05604EK | 54655 | UCI MEDICA
67 |  | AMVEX | SIN IDENTIFICAR | VRA05558EK | 54656 | UCI MEDICA
68 |  | AMVEX | SIN IDENTIFICAR | VRA05541EK | 54643 | UCI PEDIÁTRICA
69 |  | AMVEX | SIN IDENTIFICAR | VRA05564EK | 54644 | UCI PEDIÁTRICA
70 |  | AMVEX | SIN IDENTIFICAR | VRA05559EK | 54646 | UCI PEDIÁTRICA
71 |  | AMVEX | SIN IDENTIFICAR | VRA05563EK | 54648 | UCI PEDIÁTRICA
72 |  | AMVEX | SIN IDENTIFICAR | VRA05603EK | 54652 | UCI PEDIÁTRICA
73 |  | AMVEX | SIN IDENTIFICAR | VRA05593EK | 54653 | UCI PEDIÁTRICA
74 |  | VACUTRON | CHEMETRON | 22040002 | 20615 | UCI QUIRÚRGICA
75 |  | CHEMETRON | 22-12-1106 0502 | SIN IDENTIFICAR | 22604 | UCI QUIRÚRGICA
76 |  | CHEMETRON | 22-13-1108 0306 | SIN IDENTIFICAR | 47546 | UCI QUIRÚRGICA
77 |  | CHEMETRON | 22-13-1108 0306 | SIN IDENTIFICAR | 47548 | UCI QUIRÚRGICA
78 |  | CHEMETRON | 22-13-1108 0907 | SIN IDENTIFICAR | 49394 | UCI QUIRÚRGICA
79 |  | CHEMETRON | 22-12-1106 0502 | SIN IDENTIFICAR | 47547 | UCI QUIRÚRGICA
80 |  | ALLIED | SIN IDENTIFICAR | SIN IDENTIFICAR | 57024 | SALAS DE CIRUGÍA, UCIS
81 |  | ALLIED | SIN IDENTIFICAR | SIN IDENTIFICAR | 57025 | SALAS DE CIRUGÍA, UCIS
82 |  | ALLIED | SIN IDENTIFICAR | SIN IDENTIFICAR | 57026 | SALAS DE CIRUGÍA, UCIS
83 |  | ALLIED | SIN IDENTIFICAR | SIN IDENTIFICAR | 57027 | SALAS DE CIRUGÍA, UCIS
84 |  | ALLIED | SIN IDENTIFICAR | SIN IDENTIFICAR | 57028 | SALAS DE CIRUGÍA, UCIS
85 |  | ALLIED | SIN IDENTIFICAR | SIN IDENTIFICAR | 58026 | SALAS DE CIRUGÍA, UCIS
86 |  | ALLIED | SIN IDENTIFICAR | SIN IDENTIFICAR | 58027 | SALAS DE CIRUGÍA, UCIS
87 |  | ALLIED | SIN IDENTIFICAR | SIN IDENTIFICAR | 58028 | SALAS DE CIRUGÍA, UCIS
88 |  | ALLIED | SIN IDENTIFICAR | SIN IDENTIFICAR | 58029 | SALAS DE CIRUGÍA, UCIS
89 |  | ALLIED | SIN IDENTIFICAR | SIN IDENTIFICAR | 58030 | SALAS DE CIRUGÍA, UCIS
90 |  | ALLIED | SIN IDENTIFICAR | SIN IDENTIFICAR | 58031 | SALAS DE CIRUGÍA, UCIS
91 |  | ALLIED | SIN IDENTIFICAR | SIN IDENTIFICAR | 58032 | SALAS DE CIRUGÍA, UCIS
TOTAL | [10 empty] | 0 |  |  | 0 |  |  | 0
TOTAL | [10 empty] | 0 |  |  | 0 |  |  | 0
TOTAL SERVICIO SOLICITADO | [10 empty] | 0
*GARANTÍA DE REPUESTOS Y/O ACCESORIOS: LA GARANTÍA PARA LOS REPUESTOS Y/O ACCESORIOS DEBE SER DE TRES (3) MESES DESPÚES DE LA FECHA DE INSTALACIÓN Y PUESTA EN FUNCIONAMIENTO, LA CUAL SE ENCUENTRA INCLUIDA EN EL SERVICIO SOLICITADO.
* LOS EQUIPOS RELACIONADOS EN EL PRESENTE ANEXO, ESTAN SUJETOS A MODIFICACION DURANTE EL PROCESO DE SELECCIÓN Y LA EJECUCION DEL CONTRATO.
______________________________________________________
REPRESENTATE LEGAL
NOMBRE COMPAÑÍA
2017-04-11

## ITEM 21
INSTITUTO NACIONAL DE CANCEROLOGIA ESE
GESTIÓN DE LA TECNOLOGÍA
SOLICITUDES DE MANTENIMIENTO DE EQUIPOS MÉDICOS
ANEXO N° 06 ELEMENTOS O SERVICIOS REQUERIDOS
ITEM No. 21
MANTENIMIENTO PREVENTIVO Y CORRECTIVO PARA EQUIPOS PARA SILLAS ELÉCTRICAS
# | EQUIPO | MARCA | MODELO | SERIE | ACTIVO FIJO | UBICACIÓN | CANTIDAD VISITAS 2017 | CANTIDAD VISITAS 2018 | VALOR UNITARIO POR VISITA | IVA | VALOR TOTAL | VERIFICACIÓN METROLÓGICA | IVA | VALOR TOTAL | SEGURIDAD ELÉCTRICA | IVA | VALOR TOTAL
[12 empty] | NO APLICA |  |  | NO APLICA
1 | SILLA ELÉCTRICA | ALOMEDIC | NR | NR | 27553 | CABEZA Y CUELLO | 1 | 1
2 |  | ALOMEDIC | NR | NR | 27552
3 |  | NR | NR | NR | 58015
4 |  | NR | NR | 57MG1X2525 | 58014
5 |  | NR | NR | NR | 6740 | OFTALMOLOGIA
6 |  | ALOMEDIC | NR | NR | 27543 | RADIOTERAPIA
TOTAL | [10 empty] | 0 |  |  | 0 |  |  | 0
TOTAL | [10 empty] | 0 |  |  | 0 |  |  | 0
TOTAL SERVICIO SOLICITADO | [10 empty] | 0
*GARANTÍA DE REPUESTOS Y/O ACCESORIOS: LA GARANTÍA PARA LOS REPUESTOS Y/O ACCESORIOS DEBE SER DE TRES (3) MESES DESPÚES DE LA FECHA DE INSTALACIÓN Y PUESTA EN FUNCIONAMIENTO, LA CUAL SE ENCUENTRA INCLUIDA EN EL SERVICIO SOLICITADO.
* LOS EQUIPOS RELACIONADOS EN EL PRESENTE ANEXO, ESTAN SUJETOS A MODIFICACION DURANTE EL PROCESO DE SELECCIÓN Y LA EJECUCION DEL CONTRATO.
______________________________________________________
REPRESENTATE LEGAL
NOMBRE COMPAÑÍA
2017-04-11

## ITEM 22
INSTITUTO NACIONAL DE CANCEROLOGIA ESE
GESTIÓN DE LA TECNOLOGÍA
SOLICITUDES DE MANTENIMIENTO DE EQUIPOS MÉDICOS
ANEXO N° 06 ELEMENTOS O SERVICIOS REQUERIDOS
ITEM No. 22
MANTENIMIENTO PREVENTIVO Y CORRECTIVO PARA EQUIPOS PARA TERMOMETROS Y TERMOHIGRÓMETROS
# | EQUIPO | MARCA | MODELO | SERIE | ACTIVO FIJO | UBICACIÓN | CANTIDAD VISITAS 2017 | CANTIDAD VISITAS 2018 | VALOR UNITARIO POR VISITA | IVA | VALOR TOTAL | VERIFICACIÓN METROLÓGICA | IVA | VALOR TOTAL | SEGURIDAD ELÉCTRICA | IVA | VALOR TOTAL
[12 empty] | SI APLICA |  |  | NO APLICA
1 | TERMÓMETRO | NR | NR | NR | 49565 | BIOLOGÍA DEL CANCER | 1 | 1
2 |  | NR | NR | NR | 49561
3 |  | NR | NR | NR | 49562
4 |  | NR | NR | NR | 49566
5 |  | NR | NR | NR | 49578
6 |  | NR | NR | NR | 49563
7 |  | NR | NR | NR | 49570
8 |  | NR | NR | NR | 49567
9 |  | NR | NR | NR | 49572
10 |  | NR | NR | NR | 49575
11 |  | NR | NR | 41092 | 42909 | FARMACIA
12 |  | ALLIANCE FRANCE | 910-9 | NR | 57354 | GENETICA
13 |  | ALLIANCE FRANCE | 910-9 | NR | 57355
14 |  | ALLIANCE FRANCE | 910-9 | NR | 57356
15 |  | ALLIANCE FRANCE | 910-9 | NR | 57357
16 |  | ALLIANCE FRANCE | 910-9 | NR | 57358
17 |  | ALLIANCE FRANCE | 910-9 | NR | 57359
18 |  | ALLIANCE FRANCE | 910-9 | NR | 57360
19 |  | ALLIANCE FRANCE | 910-9 | NR | NR
20 |  | ALLIANCE FRANCE | 910-9 | NR | NR
21 |  | ALLIANCE FRANCE | 910-9 | NR | NR
22 |  | NR | NR | NR | NR | LABORATORIO CLINICO
23 |  | NR | NR | NR | NR
24 |  | NR | NR | NR | NR
25 |  | NR | NR | NR | NR
26 |  | NR | NR | NR | NR
27 | TERMOMETROS | NR | NR | NR | NR
28 |  | NR | NR | NR | NR
29 |  | NR | NR | NR | NR
30 |  | NR | NR | 41103 | 49507 | PATOLOGIA
31 |  | NR | NR | 41102 | 49508
32 |  | NR | NR | 41100 | 49506
33 |  | NR | NR | 41101 | 49505
34 |  | NR | NR | NR | 49503
35 |  | NR | NR | NR | 49504
36 |  | KEX GERMANY | ETP-102 | T04210 | 55659 | RADIOFARMACIA
37 |  | RADIOSHACK | NR | NR | 49793 | VPH
38 | TERMOHIGRÓMETROS | SIN IDENTIFICAR | SIN IDENTIFICAR | SIN IDENTIFICAR | 26620 | BANCO DE SANGRE
39 |  | EXTECH | SIN IDENTIFICAR | SIN IDENTIFICAR | 56264 | BANCO DE SANGRE 4 PISO
40 |  | EXTECH | SIN IDENTIFICAR | SIN IDENTIFICAR | 56263 | BANCO DE SANGRE 4 PISO
41 |  | SIN IDENTIFICAR | SIN IDENTIFICAR | SIN IDENTIFICAR | 54844 | BANCO DE SANGRE 4 PISO
42 |  | SIN IDENTIFICAR | SIN IDENTIFICAR | SIN IDENTIFICAR | 52849 | BANCO DE SANGRE 4 PISO
43 |  | SIN IDENTIFICAR | SIN IDENTIFICAR | SIN IDENTIFICAR | 49514 | BANCO DE SANGRE 3 PISO
44 |  | SIN IDENTIFICAR | SIN IDENTIFICAR | SIN IDENTIFICAR | 52847 | BANCO DE SANGRE 3 PISO
45 |  | SIN IDENTIFICAR | SIN IDENTIFICAR | 9139952 | 52848 | BANCO DE SANGRE 3 PISO
46 |  | EXTECH | DAT6ALOGGER 42270 | 9139965 | SIN IDENTIFICAR | ESTERILIZACIÓN
47 |  | EXTECH | DAT6ALOGGER 42270 | 9139970 | SIN IDENTIFICAR | ESTERILIZACIÓN
48 |  | EXTECH | DAT6ALOGGER 42270 | 9139966 | SIN IDENTIFICAR | ESTERILIZACIÓN
49 |  | EXTECH | DAT6ALOGGER 42270 | 9139964 | SIN IDENTIFICAR | ESTERILIZACIÓN
50 |  | KTJ | SIN IDENTIFICAR | SIN IDENTIFICAR | SIN IDENTFICAR | FARMACIA
51 |  | KTJ | SIN IDENTIFICAR | SIN IDENTIFICAR | SIN IDENTFICAR | FARMACIA
52 |  | SIN IDENTIFICAR | SIN IDENTIFICAR | SIN IDENTIFICAR | 53521 | FARMACIA
53 |  | SIN IDENTIFICAR | SIN IDENTIFICAR | SIN IDENTIFICAR | 42917 | FARMACIA
54 |  | BRIXCO | SIN IDENTIFICAR | SIN IDENTIFICAR | 42547 | FARMACIA
55 |  | BRIXCO | SIN IDENTIFICAR | SIN IDENTIFICAR | 42557 | FARMACIA
56 |  | SIN IDENTIFICAR | SIN IDENTIFICAR | SIN IDENTIFICAR | 54846 | FARMACIA
57 |  | SIN IDENTIFICAR | SIN IDENTIFICAR | SIN IDENTIFICAR | 42926 | FARMACIA
58 |  | SIN IDENTIFICAR | SIN IDENTIFICAR | SIN IDENTIFICAR | 42925 | FARMACIA
59 |  | SIN IDENTIFICAR | SIN IDENTIFICAR | SIN IDENTIFICAR | 42928 | FARMACIA
60 |  | SIN IDENTIFICAR | SIN IDENTIFICAR | SIN IDENTIFICAR | 42929 | FARMACIA
61 |  | SIN IDENTIFICAR | SIN IDENTIFICAR | SIN IDENTIFICAR | SIN IDENTFICAR | FARMACIA
62 |  | BRIXCO | SIN IDENTIFICAR | SIN IDENTIFICAR | 43034 | FARMACIA
63 |  | SIN IDENTIFICAR | RT-811E | SIN IDENTIFICAR | 53514 | FARMACIA
64 |  | BRIXCO | SIN IDENTIFICAR | SIN IDENTIFICAR | 42545 | FARMACIA
65 |  | HYGROTERMOMETER | 811E | 1528 | 53520 | FARMACIA
66 |  | HYGROTERMOMETER | 811E | 1525 | 53516 | FARMACIA
67 |  | HYGROTERMOMETER | 811E | 1520 | 53518 | FARMACIA
68 |  | HYGROTERMOMETER | 811E | 1519 | 53515 | FARMACIA
69 |  | HYGROTERMOMETER | 811E | 1530 | 53519 | FARMACIA
70 |  | BRIXCO | SIN IDENTIFICAR | SIN IDENTIFICAR | 42546 | FARMACIA
71 |  | WK | WK072 | SIN IDENTIFICAR | 53250 | FARMACIA
72 |  | EXTECH | DATALOGGER 42270 | 9135950 | 53247 | FARMACIA
73 |  | WK | WK072 | SIN IDENTIFICAR | 53256 | FARMACIA
74 |  | SIN IDENTIFICAR | SIN IDENTIFICAR | SIN IDENTIFICAR | 26618 | FARMACIA
75 |  | SIN IDENTIFICAR | SIN IDENTIFICAR | SIN IDENTIFICAR | 26619 | FARMACIA
76 |  | SIN IDENTIFICAR | SIN IDENTIFICAR | SIN IDENTIFICAR | 42930 | FARMACIA
77 |  | SIN IDENTIFICAR | SIN IDENTIFICAR | SIN IDENTIFICAR | 42916 | FARMACIA
78 |  | SIN IDENTIFICAR | SIN IDENTIFICAR | SIN IDENTIFICAR | 42921 | LABORATORIO CLÍNICO
79 |  | SIN IDENTIFICAR | SIN IDENTIFICAR | SIN IDENTIFICAR | 42922 | LABORATORIO CLÍNICO
80 |  | SIN IDENTIFICAR | SIN IDENTIFICAR | SIN IDENTIFICAR | 26622 | PATOLOGÍA
81 |  | SIN IDENTIFICAR | SIN IDENTIFICAR | SIN IDENTIFICAR | 42931 | PATOLOGÍA
82 |  | SIN IDENTIFICAR | SIN IDENTIFICAR | SIN IDENTIFICAR | 42932 | PATOLOGÍA
83 |  | SIN IDENTIFICAR | SIN IDENTIFICAR | SIN IDENTIFICAR | 49516 | PATOLOGÍA
84 |  | EXTECH | 42280 | 9103897 | 54498 | BANCO NACIONAL DE TUMORES
85 |  | EXTECH | 42280 | 9104962 | 55104 | BANCO NACIONAL DE TUMORES
86 |  | EXTECH | 42280 | 9104983 | 55105 | BANCO NACIONAL DE TUMORES
87 |  | HYGRO | HIGRO-THERMOMETER | S.I | 49509 | RADIOFARMACIA
88 |  | CONTROL COMPANY | 4154CC | 80655415 | 51213 | RADIOFARMACIA
89 |  | CONTROL COMPANY | 4154CC | 80655421 | 51214 | RADIOFARMACIA
90 |  | CONTROL COMPANY | 4154CC | 80655420 | 50869 | RADIOFARMACIA
91 |  | S.I | S.I | 1516 | 54848 | RADIOFARMACIA
TOTAL | [10 empty] | 0 |  |  | 0 |  |  | 0
TOTAL | [10 empty] | 0 |  |  | 0 |  |  | 0
TOTAL SERVICIO SOLICITADO | [10 empty] | 0
*GARANTÍA DE REPUESTOS Y/O ACCESORIOS: LA GARANTÍA PARA LOS REPUESTOS Y/O ACCESORIOS DEBE SER DE TRES (3) MESES DESPÚES DE LA FECHA DE INSTALACIÓN Y PUESTA EN FUNCIONAMIENTO, LA CUAL SE ENCUENTRA INCLUIDA EN EL SERVICIO SOLICITADO.
* LOS EQUIPOS RELACIONADOS EN EL PRESENTE ANEXO, ESTAN SUJETOS A MODIFICACION DURANTE EL PROCESO DE SELECCIÓN Y LA EJECUCION DEL CONTRATO.
______________________________________________________
REPRESENTATE LEGAL
NOMBRE COMPAÑÍA
2017-04-11

## ITEM 23
INSTITUTO NACIONAL DE CANCEROLOGIA ESE
GESTIÓN DE LA TECNOLOGÍA
SOLICITUDES DE MANTENIMIENTO DE EQUIPOS MÉDICOS
ANEXO N° 06 ELEMENTOS O SERVICIOS REQUERIDOS
ITEM No. 23
MANTENIMIENTO PREVENTIVO Y CORRECTIVO PARA EQUIPOS PARA EQUIPOS DE REHABILITACIÓN
# | EQUIPO | MARCA | MODELO | SERIE | ACTIVO FIJO | UBICACIÓN | CANTIDAD VISITAS 2017 | CANTIDAD VISITAS 2018 | VALOR UNITARIO POR VISITA | IVA | VALOR TOTAL | VERIFICACIÓN METROLÓGICA | IVA | VALOR TOTAL | SEGURIDAD ELÉCTRICA | IVA | VALOR TOTAL
1 | CICLOERGOMETRO | CHATTANOOGA | 18010 | 12680A | 43460 | REHABILITACIÓN | 2 | 1 |  |  |  | NA |  | 0 | NA
2 |  | MAGNECISER | 18030 | 200809 0064 | 53036 | [8 empty] | 0
3 |  | MAGNECISER | 18031 | 200812 0520 | 52499 | [8 empty] | 0
4 | ELECTROESTIMULADOR | INTELECT | 2777 | 1350 | 43457
5 | VIBROPERCUTOR | HOMEDICS | PA-100A | 4606 | 48708 | [6 empty] | NA |  | 0 | NA
6 |  | PANASONIC | REACH EASY | NR | 43316 | [6 empty] | NA |  | 0 | NA
7 | BANDA SI FIN | PROFORM | 495PI | S14346944 | 43405 | [6 empty] | NA |  | 0 | NA
8 |  | CIRCLE | NRI | NR | 56931 | [6 empty] | NA |  | 0 | NA
9 | EQUIPO DE PRESOTERAPIA | WONJIN | Q6000 PLUS | P6110700001 | 55032
10 | BICICLETA | MONARK | CARDIO CARE 827 E | WVK251452Z | 43463 | [6 empty] | NA |  | 0 | NA
11 | CALENTADOR DE PAQUETES | CHATTANOOGA | HIDROCOLLECTOR 2402 | T8799C | 56932
12 | EJERCITADOR DE HOMBRO | CANDO / CHATTANOOGA | 18025 | T13005372 | 57224 | [6 empty] | NA |  | 0 | NA
13 | LARINGE ELECTRÓNICA | SERVONA GMBH | SERVOX DIGITAL | NR | 58009
14 | ELECTROESTIMULADOR | CHATTANOOGA | INTELECT | T9143 | 56929
15 | ELECTROESTIMULADOR | CHATTANOOGA | NRINTELECT MOBILE | NR | 56930
TOTAL | [10 empty] | 0 |  |  | 0 |  |  | 0
TOTAL | [10 empty] | 0 |  |  | 0 |  |  | 0
TOTAL SERVICIO SOLICITADO | [10 empty] | 0
*GARANTÍA DE REPUESTOS Y/O ACCESORIOS: LA GARANTÍA PARA LOS REPUESTOS Y/O ACCESORIOS DEBE SER DE TRES (3) MESES DESPÚES DE LA FECHA DE INSTALACIÓN Y PUESTA EN FUNCIONAMIENTO, LA CUAL SE ENCUENTRA INCLUIDA EN EL SERVICIO SOLICITADO.
* LOS EQUIPOS RELACIONADOS EN EL PRESENTE ANEXO, ESTAN SUJETOS A MODIFICACION DURANTE EL PROCESO DE SELECCIÓN Y LA EJECUCION DEL CONTRATO.
______________________________________________________
REPRESENTATE LEGAL
NOMBRE COMPAÑÍA
2017-04-11

## ITEM 24
INSTITUTO NACIONAL DE CANCEROLOGIA ESE
GESTIÓN DE LA TECNOLOGÍA
SOLICITUDES DE MANTENIMIENTO DE EQUIPOS MÉDICOS
ANEXO N° 06 ELEMENTOS O SERVICIOS REQUERIDOS
ITEM No. 24
MANTENIMIENTO PREVENTIVO Y CORRECTIVO PARA EQUIPOS PARA ELECTROCAUTERIOS Y EQUIPOS DE RADIOFRECUENCIA
# | EQUIPO | MARCA | MODELO | SERIE | ACTIVO FIJO | UBICACIÓN | CANTIDAD VISITAS 2017 | CANTIDAD VISITAS 2018 | VALOR UNITARIO POR VISITA | IVA | VALOR TOTAL | VERIFICACIÓN METROLÓGICA | IVA | VALOR TOTAL | SEGURIDAD ELÉCTRICA | IVA | VALOR TOTAL
[12 empty] | SI APLICA |  |  | SI APLICA
1 | ELECTROCAUTERIO | ELLMAN | SURGITRON /FFPF | 164271 | 57558 | GINECOLOGÍA | 2 | 1
2 |  | ELLMAN | SURGITRON /FFPF | 164279 | 50861 | VPH
3 |  | BOVIE | AARON 900 | AA1510057 | 53368 | DERMATOLOGIA
4 | EQUIPOS DE RADIOFRECUENCIA | ELLMAN SURGITRON | F.F.P.F | 164279 | 58940 | GINECOLOGÍA | [5 empty] | NA
5 |  | LOKTAL | WAVETRONIC 5000 | TTBZ-DG | 58433 | CONSULTA EXTERNA-GINECOLOGÍA
6 |  | LOKTAL | 10362610008 | NZZZ-DG | 55968 | INVESTIGACIONES
7 | EVACUADOR DE HUMO | COPER SURGICAL | 906500-000 | 301533-1 | NR | GINECOLOGIA
8 |  | VAPORVAC | NR | NR | 51485 | VPH
TOTAL | [10 empty] | 0 |  |  | 0 |  |  | 0
TOTAL | [10 empty] | 0 |  |  | 0 |  |  | 0
TOTAL SERVICIO SOLICITADO | [10 empty] | 0
*GARANTÍA DE REPUESTOS Y/O ACCESORIOS: LA GARANTÍA PARA LOS REPUESTOS Y/O ACCESORIOS DEBE SER DE TRES (3) MESES DESPÚES DE LA FECHA DE INSTALACIÓN Y PUESTA EN FUNCIONAMIENTO, LA CUAL SE ENCUENTRA INCLUIDA EN EL SERVICIO SOLICITADO.
* LOS EQUIPOS RELACIONADOS EN EL PRESENTE ANEXO, ESTAN SUJETOS A MODIFICACION DURANTE EL PROCESO DE SELECCIÓN Y LA EJECUCION DEL CONTRATO.
______________________________________________________
REPRESENTATE LEGAL
NOMBRE COMPAÑÍA
2017-04-11

## ITEM 25
INSTITUTO NACIONAL DE CANCEROLOGIA ESE
GESTIÓN DE LA TECNOLOGÍA
SOLICITUDES DE MANTENIMIENTO DE EQUIPOS MÉDICOS
ANEXO N° 06 ELEMENTOS O SERVICIOS REQUERIDOS
ITEM No. 25
MANTENIMIENTO PREVENTIVO Y CORRECTIVO PARA EQUIPOS PARA EXTRACTORES DE PLASMA
# | EQUIPO | MARCA | MODELO | SERIE | ACTIVO FIJO | UBICACIÓN | CANTIDAD VISITAS 2017 | CANTIDAD VISITAS 2018 | VALOR UNITARIO POR VISITA | IVA | VALOR TOTAL | VERIFICACIÓN METROLÓGICA | IVA | VALOR TOTAL | SEGURIDAD ELÉCTRICA | IVA | VALOR TOTAL
[12 empty] | NO APLICA |  |  | NO APLICA
1 | EXTRACTOR DE PLASMA | FENWAL | 4R4414 | T19780 | 33273 | BANCO DE SANGRE | 1 | 1
2 |  | FENWAL | 4R4414 | T19805 | 10222
TOTAL | [10 empty] | 0 |  |  | 0 |  |  | 0
TOTAL | [10 empty] | 0 |  |  | 0 |  |  | 0
TOTAL SERVICIO SOLICITADO | [10 empty] | 0
*GARANTÍA DE REPUESTOS Y/O ACCESORIOS: LA GARANTÍA PARA LOS REPUESTOS Y/O ACCESORIOS DEBE SER DE TRES (3) MESES DESPÚES DE LA FECHA DE INSTALACIÓN Y PUESTA EN FUNCIONAMIENTO, LA CUAL SE ENCUENTRA INCLUIDA EN EL SERVICIO SOLICITADO.
* LOS EQUIPOS RELACIONADOS EN EL PRESENTE ANEXO, ESTAN SUJETOS A MODIFICACION DURANTE EL PROCESO DE SELECCIÓN Y LA EJECUCION DEL CONTRATO.
______________________________________________________
REPRESENTATE LEGAL
NOMBRE COMPAÑÍA
2017-04-11

## ITEM 26
INSTITUTO NACIONAL DE CANCEROLOGIA ESE
GESTIÓN DE LA TECNOLOGÍA
SOLICITUDES DE MANTENIMIENTO DE EQUIPOS MÉDICOS
ANEXO N° 06 ELEMENTOS O SERVICIOS REQUERIDOS
ITEM No. 26
MANTENIMIENTO PREVENTIVO Y CORRECTIVO PARA EQUIPOS PARA FOTOFOROS
# | EQUIPO | MARCA | MODELO | SERIE | ACTIVO FIJO | UBICACIÓN | CANTIDAD VISITAS 2017 | CANTIDAD VISITAS 2018 | VALOR UNITARIO POR VISITA | IVA | VALOR TOTAL | VERIFICACIÓN METROLÓGICA | IVA | VALOR TOTAL | SEGURIDAD ELÉCTRICA | IVA | VALOR TOTAL
[12 empty] | NO APLICA |  |  | NO APLICA
1 | FOTOFORO | WELCH ALLYN | 46070 | 04313SCO1503 | 43444 | REHABILITACION | 1 | 1
2 |  | WELCH ALLYN | 46070 | M283J30 | 43445 | REHABILITACION
3 |  | WELCH ALLYN | 460A | NO TIENE | NR | SENO Y TEJIDOS BLANDOS
TOTAL | [10 empty] | 0 |  |  | 0 |  |  | 0
TOTAL | [10 empty] | 0 |  |  | 0 |  |  | 0
TOTAL SERVICIO SOLICITADO | [10 empty] | 0
*GARANTÍA DE REPUESTOS Y/O ACCESORIOS: LA GARANTÍA PARA LOS REPUESTOS Y/O ACCESORIOS DEBE SER DE TRES (3) MESES DESPÚES DE LA FECHA DE INSTALACIÓN Y PUESTA EN FUNCIONAMIENTO, LA CUAL SE ENCUENTRA INCLUIDA EN EL SERVICIO SOLICITADO.
* LOS EQUIPOS RELACIONADOS EN EL PRESENTE ANEXO, ESTAN SUJETOS A MODIFICACION DURANTE EL PROCESO DE SELECCIÓN Y LA EJECUCION DEL CONTRATO.
______________________________________________________
REPRESENTATE LEGAL
NOMBRE COMPAÑÍA
2017-04-11

## ITEM 27
INSTITUTO NACIONAL DE CANCEROLOGIA ESE
GESTIÓN DE LA TECNOLOGÍA
SOLICITUDES DE MANTENIMIENTO DE EQUIPOS MÉDICOS
ANEXO N° 06 ELEMENTOS O SERVICIOS REQUERIDOS
ITEM No. 27
MANTENIMIENTO PREVENTIVO Y CORRECTIVO PARA EQUIPOS PARA FUENTES DE LUZ
# | EQUIPO | MARCA | MODELO | SERIE | ACTIVO FIJO | UBICACIÓN | CANTIDAD VISITAS 2017 | CANTIDAD VISITAS 2018 | VALOR UNITARIO POR VISITA | IVA | VALOR TOTAL | VERIFICACIÓN METROLÓGICA | IVA | VALOR TOTAL | SEGURIDAD ELÉCTRICA | IVA | VALOR TOTAL
[12 empty] | NO APLICA |  |  | NO APLICA
1 | FUENTES DE LUZ | WOLF | 5124.002 | 1100119985 | 50577 | CIRUGÍA | 1 | 1
2 |  | WOLF | 5124.002 | 1100119981 | 50301
3 |  | CUDA | M2-150-300 | 4773723 | 16337
4 |  | WOLF | 4200 | 97282 | 57306
5 |  | WOLF | 5123,001 | 052108 | 59692
6 |  | AESCULAP | AXEL 180 | 003251 | 43921
7 |  | INTERMED | HLS-150 | 455870304 | 27601
8 |  | WOLF | 5124.002 | N/R | 55782
9 |  | FUJINON | FIL-150EEH | 1048252 | 8363 | ENDOSCOPIA
10 | FOTOFO CON FUENTE DE LUZ | LUXTEC | 9100 | NR | 43734 | CIRUGÍA
TOTAL | [10 empty] | 0 |  |  | 0 |  |  | 0
TOTAL | [10 empty] | 0 |  |  | 0 |  |  | 0
TOTAL SERVICIO SOLICITADO | [10 empty] | 0
*GARANTÍA DE REPUESTOS Y/O ACCESORIOS: LA GARANTÍA PARA LOS REPUESTOS Y/O ACCESORIOS DEBE SER DE TRES (3) MESES DESPÚES DE LA FECHA DE INSTALACIÓN Y PUESTA EN FUNCIONAMIENTO, LA CUAL SE ENCUENTRA INCLUIDA EN EL SERVICIO SOLICITADO.
* LOS EQUIPOS RELACIONADOS EN EL PRESENTE ANEXO, ESTAN SUJETOS A MODIFICACION DURANTE EL PROCESO DE SELECCIÓN Y LA EJECUCION DEL CONTRATO.
______________________________________________________
REPRESENTATE LEGAL
NOMBRE COMPAÑÍA
2017-04-11

## ITEM 28
INSTITUTO NACIONAL DE CANCEROLOGIA ESE
GESTIÓN DE LA TECNOLOGÍA
SOLICITUDES DE MANTENIMIENTO DE EQUIPOS MÉDICOS
ANEXO N° 06 ELEMENTOS O SERVICIOS REQUERIDOS
ITEM No. 28
MANTENIMIENTO PREVENTIVO Y CORRECTIVO PARA EQUIPOS PARA MICROSCOPIOS VARIAS MARCAS
# | EQUIPO | MARCA | MODELO | SERIE | ACTIVO FIJO | UBICACIÓN | CANTIDAD VISITAS 2017 | CANTIDAD VISITAS 2018 | VALOR UNITARIO POR VISITA | IVA | VALOR TOTAL | VERIFICACIÓN METROLÓGICA | IVA | VALOR TOTAL | SEGURIDAD ELÉCTRICA | IVA | VALOR TOTAL
[12 empty] | NO APLICA |  |  | NO APLICA
1 | MICROSCOPIOS | CARL ZEISS | AXIOPHOT / EL-EINSATZ | 451888 | 8702 | GENÉTICA | 1 | 1
2 |  | CARL ZEISS | NT 6V/10W STAB | 467086 | NR | PATOLOGIA
3 |  | CARL ZEISS | LABOVAL 4 | M293897 | 24302 | PATOLOGIA
4 |  | CARL ZEISS | LABOVAL 4 | M263019 | 24296 | PATOLOGIA
5 |  | CARL ZEISS | LABOVAL 4 | M302791 | 24299 | PATOLOGIA
6 |  | CARL ZEISS | AXIOSTAR PLUS | 3108003077 | 22948 | PATOLOGIA
7 |  | CARL ZEISS | LABOVAL 4 | M260632 | 24305 | PATOLOGIA
8 |  | CARL ZEISS | NR | 467086 | 24310 | PATOLOGIA
9 |  | CARL ZEISS | NR | M107813 | 24311 | PATOLOGIA
10 |  | CARL ZEISS | NR | M107812 | 24312 | PATOLOGIA
11 |  | CARL ZEISS | NR | M107814 | 24313 | PATOLOGIA
12 |  | CARL ZEISS | AXIOSTAR PLUS | 3108002590 | 22517 | PATOLOGIA
13 |  | CARL ZEISS | AXIOSTAR PLUS | 3108002424 | 22518 | PATOLOGIA
14 |  | CARL ZEISS | LABOVAL 4 | M277853 | 24291 | PATOLOGIA
15 |  | CARL ZEISS | LABOVAL 4 | M296440 | 24294 | PATOLOGIA
16 |  | CARL ZEISS | LABOVAL 4 | M279525 | 24290 | PATOLOGIA
17 |  | CARL ZEISS | LABOVAL 4 | M262033 | 24306 | PATOLOGIA
18 |  | CARL ZEISS | LABOVAL 4 | M302113 | 24301 | PATOLOGIA
19 |  | CARL ZEISS | AXIOPLAN | 451888 | NR | PATOLOGIA
20 | MICROSCOPIOS | CARL ZEISS | AXIOVERT 135 | 451385 | 15013 | BIOLOGIA DEL CANCER
21 |  | CARL ZEISS | AXIOLAB | 911719 | 14861 | PATOLOGIA
22 |  | LEICA | DM4000 B | 269737 | 28456 | GENÉTICA
23 |  | LEICA | D1000 / 090-135.001 | 521227-243812 | 22022 | GENÉTICA
24 |  | LEICA | CME /1349521X | 000242007YR0176 | 21723 | LABORATORIO CLINICO
25 |  | CARL ZEISS | LABOVAL 4 | M278016 | 25079 | PATOLOGIA
26 |  | CARL ZEISS | LABOVAL 4 | M278042 | 25081 | PATOLOGIA
27 |  | LEITZ | BIOMED | C20-507.010 | 25083 | PATOLOGIA
28 |  | CARL ZEISS | LABOVAL 4 | M-274653 | 25085 | PATOLOGIA
29 |  | LEITZ | LABORLUX S | NR | 25091 | PATOLOGIA
30 |  | LEITZ | LABORLUX K | 512791/0523 | 12898 | PATOLOGIA
31 |  | NIKON | ECLIPSE 50 i | 112303 | 50233 | BANCO NACIONAL DE TUMORES
32 |  | NIKON | ECLIPSE E 200 | 764163 | 23753 | BIOLOGIA DEL CANCER
33 |  | NIKON | TMS | 212166 | 8572 | BIOLOGIA DEL CANCER
34 |  | NIKON | YS2-T | 168475 | 11667 | PATOLOGIA
35 |  | NIKON | LABOPHOT | 247492 | 6312 | PATOLOGIA
36 |  | NIKON | LABOPHOT | 221801 | 6756 | PATOLOGIA
37 |  | NIKON | ECLIPSE E200 | 107316 | 55106 | PATOLOGIA
38 |  | NIKON | CS1 | 880250 | 51392 | SALA DE JUNTAS PATOLOGIA
39 |  | CARL ZEISS | NR | NR | 57508 | PATOLOGIA
40 |  | AXIO | Vert A1 Mat | 3847001481 | 58697 | BIOLOGIA DEL CANCER
41 |  | Wild-Leitz | Laborlux-S | 512909-127854 | 9615 | PATOLOGIA
42 |  | VERIDIAM | VTA-100 | R02-094 | 50729 | BANCO NACIONAL DE TUMORES
43 |  | CARL ZEISS | LABOVAL 4 | M274740 | 24304 | PATOLOGIA
TOTAL | [10 empty] | 0 |  |  | 0 |  |  | 0
TOTAL | [10 empty] | 0 |  |  | 0 |  |  | 0
TOTAL SERVICIO SOLICITADO | [10 empty] | 0
*GARANTÍA DE REPUESTOS Y/O ACCESORIOS: LA GARANTÍA PARA LOS REPUESTOS Y/O ACCESORIOS DEBE SER DE TRES (3) MESES DESPÚES DE LA FECHA DE INSTALACIÓN Y PUESTA EN FUNCIONAMIENTO, LA CUAL SE ENCUENTRA INCLUIDA EN EL SERVICIO SOLICITADO.
* LOS EQUIPOS RELACIONADOS EN EL PRESENTE ANEXO, ESTAN SUJETOS A MODIFICACION DURANTE EL PROCESO DE SELECCIÓN Y LA EJECUCION DEL CONTRATO.
______________________________________________________
REPRESENTATE LEGAL
NOMBRE COMPAÑÍA
2017-04-11

## ITEM 29
INSTITUTO NACIONAL DE CANCEROLOGIA ESE
GESTIÓN DE LA TECNOLOGÍA
SOLICITUDES DE MANTENIMIENTO DE EQUIPOS MÉDICOS
ANEXO N° 06 ELEMENTOS O SERVICIOS REQUERIDOS
ITEM No. 29
MANTENIMIENTO PREVENTIVO Y CORRECTIVO PARA EQUIPOS PARA VENTILADOR DE TRANSPORTE
# | EQUIPO | MARCA | MODELO | SERIE | ACTIVO FIJO | UBICACIÓN | CANTIDAD VISITAS 2017 | CANTIDAD VISITAS 2018 | VALOR UNITARIO POR VISITA | IVA | VALOR TOTAL | VERIFICACIÓN METROLÓGICA | IVA | VALOR TOTAL | SEGURIDAD ELÉCTRICA | IVA | VALOR TOTAL
[12 empty] | SI APLICA |  |  | NO APLICA
1 | VENTILDOR DE TRANSPORTE | VIASYS | MARK 7 A | AHA01046 | 48707 | UCI QUIRÚRGICA | 2 | 1
2 |  | VIASYS | MARK 7 A | AHA01045 | 48706 | UCI QUIRÚRGICA
TOTAL | [10 empty] | 0 |  |  | 0 |  |  | #REF!
TOTAL | [10 empty] | 0 |  |  | 0 |  |  | #REF!
TOTAL SERVICIO SOLICITADO | [10 empty] | #REF!
*GARANTÍA DE REPUESTOS Y/O ACCESORIOS: LA GARANTÍA PARA LOS REPUESTOS Y/O ACCESORIOS DEBE SER DE TRES (3) MESES DESPÚES DE LA FECHA DE INSTALACIÓN Y PUESTA EN FUNCIONAMIENTO, LA CUAL SE ENCUENTRA INCLUIDA EN EL SERVICIO SOLICITADO.
* LOS EQUIPOS RELACIONADOS EN EL PRESENTE ANEXO, ESTAN SUJETOS A MODIFICACION DURANTE EL PROCESO DE SELECCIÓN Y LA EJECUCION DEL CONTRATO.
______________________________________________________
REPRESENTATE LEGAL
NOMBRE COMPAÑÍA
2017-04-11

## ITEM 30
INSTITUTO NACIONAL DE CANCEROLOGIA ESE
GESTIÓN DE LA TECNOLOGÍA
SOLICITUDES DE MANTENIMIENTO DE EQUIPOS MÉDICOS
ANEXO N° 06 ELEMENTOS O SERVICIOS REQUERIDOS
ITEM No. 30
MANTENIMIENTO PREVENTIVO Y CORRECTIVO PARA EQUIPOS PARA OFTALMOSCOPIOS
# | EQUIPO | MARCA | MODELO | SERIE | ACTIVO FIJO | UBICACIÓN | CANTIDAD VISITAS 2017 | CANTIDAD VISITAS 2018 | VALOR UNITARIO POR VISITA | IVA | VALOR TOTAL | VERIFICACIÓN METROLÓGICA | IVA | VALOR TOTAL | SEGURIDAD ELÉCTRICA | IVA | VALOR TOTAL
[12 empty] | NO APLICA |  |  | NO APLICA
1 | OFTALMOSCOPIO INDIRECTO | WELCH ALLYN | 74341 | 1420605 | 55763 | OFTALMOLOGÍA | 1 | 1
2 | OFTALMOSCOPIO DIRECTO | WELCH ALLYN | NR | NR | 55764 | OFTALMOLOGÍA
TOTAL | [10 empty] | 0 |  |  | 0 |  |  | 0
TOTAL | [10 empty] | 0 |  |  | 0 |  |  | 0
TOTAL SERVICIO SOLICITADO | [10 empty] | 0
*GARANTÍA DE REPUESTOS Y/O ACCESORIOS: LA GARANTÍA PARA LOS REPUESTOS Y/O ACCESORIOS DEBE SER DE TRES (3) MESES DESPÚES DE LA FECHA DE INSTALACIÓN Y PUESTA EN FUNCIONAMIENTO, LA CUAL SE ENCUENTRA INCLUIDA EN EL SERVICIO SOLICITADO.
* LOS EQUIPOS RELACIONADOS EN EL PRESENTE ANEXO, ESTAN SUJETOS A MODIFICACION DURANTE EL PROCESO DE SELECCIÓN Y LA EJECUCION DEL CONTRATO.
______________________________________________________
REPRESENTATE LEGAL
NOMBRE COMPAÑÍA
2017-04-11

## ITEM 31
INSTITUTO NACIONAL DE CANCEROLOGIA ESE
GESTIÓN DE LA TECNOLOGÍA
SOLICITUDES DE MANTENIMIENTO DE EQUIPOS MÉDICOS
ANEXO N° 06 ELEMENTOS O SERVICIOS REQUERIDOS
ITEM No. 31
MANTENIMIENTO PREVENTIVO Y CORRECTIVO PARA EQUIPOS PARA EQUIPOS DE ÓRGANOS
# | EQUIPO | MARCA | MODELO | SERIE | ACTIVO FIJO | UBICACIÓN | CANTIDAD VISITAS 2017 | CANTIDAD VISITAS 2018 | VALOR UNITARIO POR VISITA | IVA | VALOR TOTAL | VERIFICACIÓN METROLÓGICA | IVA | VALOR TOTAL | SEGURIDAD ELÉCTRICA | IVA | VALOR TOTAL
[12 empty] | NO APLICA |  |  | NO APLICA
1 | EQUIPOS DE ORGANOS | WELCH ALLYN | POCKET JUNIO 95001 | NR | 3319 | CIRUGIA DE TORAX | 1 | NA
2 |  | WELCH ALLYN | POCKET JUNIO 95001 | NR | 58144 | CONSULTA EXTERNA
3 |  | WELCH ALLYN | POCKET JUNIO 95001 | NR | 58164 | CONSULTA EXTERNA
4 |  | WELCH ALLYN | POCKET JUNIO 95001 | NR | 58165 | CONSULTA EXTERNA
5 |  | WELCH ALLYN | POCKET JUNIO 95001 | NR | 58166 | CONSULTA EXTERNA
6 |  | WELCH ALLYN | POCKET JUNIO 95001 | NR | 58167 | CONSULTA EXTERNA
7 |  | WELCH ALLYN | POCKET JUNIO 95001 | NR | 58168 | CONSULTA EXTERNA
8 |  | WELCH ALLYN | POCKET JUNIO 95001 | NR | NR | UCI QUIRURGICA
9 |  | WELCH ALLYN | NR | 7059 | 52493 | NEUROONCOLOGIA
10 |  | WELCH ALLYN | 767 | 767 | 21442 | PEDIATRIA
11 |  | WELCH ALLYN | 76510 | 767 | 21441 | PEDIATRIA
12 |  | WELCH ALLYN | 767 | 767 | 21439 | PEDIATRIA
13 |  | WELCH ALLYN | 767 | 767 | 21440 | PEDIATRIA
14 |  | WELCH ALLYN | 19090 | NR | 22897 | SENO Y TEJIDOS BLANDOS
15 |  | WELCH ALLYN | 19090 | NR | 22890 | ONCOLOGIA
16 |  | WELCH ALLYN | 19090 | NR | 22891 | HEMATOLOGIA
17 |  | WELCH ALLYN | 19090 | NR | 49502 | CIRUGIA PLASTICA
18 |  | WELCH ALLYN | NR | NR | 22938 | ENDOSCOPIA
19 |  | WELCH ALLYN | NR | NR | 49284 | GAICA
20 |  | WELCH ALLYN | 29000 | OTOSCOPIO | 23313 | REHABILITACION
21 |  | WELCH ALLYN | 29000 | OTOSCOPIO | 36139 | REHABILITACION
22 |  | WELCH ALLYN | 19090 | OFTALMOSCOPIO | 43021 | REHABILITACION
23 |  | WELCH ALLYN | 19090 | NR | NR | UCI PEDIATRICA
24 |  | WELCH ALLYN | 19091 | NR | NR | UCI MEDICA
25 |  | WELCH ALLYN | 19091 | NR | 17373 | VPH
26 |  | WELCH ALLYN | NR | NR | 56106 | ONCOLOGIA PEDIATRICA
27 |  | WELCH ALLYN | NR | NR | 22891 | HEMATOLOGIA ONCOLOGICA
28 |  | WELCH ALLYN | NR | NR | 23300 | HEMATOLOGIA ONCOLOGICA
29 |  | WELCH ALLYN | NR | NR | 23295 | CUIDADOS PALIATIVOS
30 |  | WELCH ALLYN | NR | NR | 20606 | RADIOTERAPIA
31 |  | WELCH ALLYN | NR | NR | 23309 | CABEZA Y CUELLO
32 |  | WELCH ALLYN | NR | NR | 22895 | GAICA
33 |  | WELCH ALLYN | NR | NR | 55807 | GAICA
34 |  | WELCH ALLYN | NR | NR | 55808 | GAICA
35 |  | WELCH ALLYN | NR | NR | 55806 | GAICA
36 |  | WELCH ALLYN | NR | NR | 23312 | RADIOLOGIA
37 |  | WELCH ALLYN | NR | NR | 23304 | SALAS DE CIRUGIA
38 |  | WELCH ALLYN | NR | NR | 49623 | HOSPITALIZACION
39 |  | WELCH ALLYN | NR | NR | 49551 | HOSPITAL DIA
40 |  | WELCH ALLYN | 19090 | NR | 23292 | ORTOPEDIA
41 |  | WELCH ALLYN | 19090 | NR | 20606 | RADIOTERAPIA
42 |  | WELCH ALLYN | 19090 | NR | 23309 | ODONTOLOGIA
43 |  | WELCH ALLYN | 19090 | NR | 53109 | CABEZA Y CUELLO
44 |  | WELCH ALLYN | 19090 | NR | 27628 | CABEZA Y CUELLO
TOTAL | [10 empty] | 0 |  |  | 0 |  |  | 0
TOTAL | [10 empty] | 0 |  |  | 0 |  |  | 0
TOTAL SERVICIO SOLICITADO | [10 empty] | 0
*GARANTÍA DE REPUESTOS Y/O ACCESORIOS: LA GARANTÍA PARA LOS REPUESTOS Y/O ACCESORIOS DEBE SER DE TRES (3) MESES DESPÚES DE LA FECHA DE INSTALACIÓN Y PUESTA EN FUNCIONAMIENTO, LA CUAL SE ENCUENTRA INCLUIDA EN EL SERVICIO SOLICITADO.
* LOS EQUIPOS RELACIONADOS EN EL PRESENTE ANEXO, ESTAN SUJETOS A MODIFICACION DURANTE EL PROCESO DE SELECCIÓN Y LA EJECUCION DEL CONTRATO.
______________________________________________________
REPRESENTATE LEGAL
NOMBRE COMPAÑÍA
2017-04-11

## ITEM 32
INSTITUTO NACIONAL DE CANCEROLOGIA ESE
GESTIÓN DE LA TECNOLOGÍA
SOLICITUDES DE MANTENIMIENTO DE EQUIPOS MÉDICOS
ANEXO N° 06 ELEMENTOS O SERVICIOS REQUERIDOS
ITEM No. 32
MANTENIMIENTO PREVENTIVO Y CORRECTIVO PARA EQUIPOS PARA LARIGOSCOPIOS
# | EQUIPO | MARCA | MODELO | SERIE | ACTIVO FIJO | UBICACIÓN | CANTIDAD VISITAS 2017 | CANTIDAD VISITAS 2018 | VALOR UNITARIO POR VISITA | IVA | VALOR TOTAL | VERIFICACIÓN METROLÓGICA | IVA | VALOR TOTAL | SEGURIDAD ELÉCTRICA | IVA | VALOR TOTAL
[12 empty] | NO APLICA |  |  | NO APLICA
1 | LARINGOSCOPIOS | WELCH ALLYN | 6813 | NR | 54483 | UCI MEDICA | 1 | NA
2 |  | WELCH ALLYN | 60813 | NR | 15361 | ONCOLOGIA
3 |  | WELCH ALLYN | NR | NR | 10077 | RADIOLOGIA
4 |  | WELCH ALLYN | NR | NR | 10078
5 |  | WELCH ALLYN | NR | NR | 15921
6 |  | WELCH ALLYN | NR | NR | 10140 | HOSPITALIZACIÓN
7 |  | WELCH ALLYN | NR | NR | 12626
8 |  | WELCH ALLYN | NR | NR | 13009
9 |  | WELCH ALLYN | NR | NR | 19386
10 |  | WELCH ALLYN | NR | NR | 19387
11 |  | WELCH ALLYN | NR | NR | 19382
12 |  | WELCH ALLYN | NR | NR | 18867 | BANCO DE SANGRE
13 |  | WELCH ALLYN | NR | NR | 19384 | RADIOTERAPIA
14 |  | WELCH ALLYN | NR | NR | 42827 | RADIOLOGIA
15 |  | WELCH ALLYN | NR | NR | 22345 | CIRUGIA
16 |  | WELCH ALLYN | NR | NR | 22346
17 |  | WELCH ALLYN | NR | NR | 19385
18 |  | WELCH ALLYN | 60300 | NR | 43485
19 |  | WELCH ALLYN | 60813 | NR | 43486
20 |  | WELCH ALLYN | 60813 | NR | 58041
21 |  | WELCH ALLYN | 60813 | NR | 58042
22 |  | RUSH | GREENS | NR | NR
23 |  | WELCH ALLYN | NR | NR | 50303
24 |  | WELCH ALLYN | NR | NR | 55811
25 |  | WELCH ALLYN | NR | NR | 59622
26 |  | WELCH ALLYN | 60813 | NR | 54484 | UCI PEDIÁTRICA
27 |  | WELCH ALLYN | 60813 | NR | 54481
28 |  | NR | NR | NR | NR | GASTROENTEROLOGIA
29 |  | WELCH ALLYN | 60813 | NR | 54486 | HOSPITALIZACIÓN
30 |  | WELCH ALLYN | 60813 | NR | 54482
31 |  | WELCH ALLYN | 60813 | NR | 54477
32 |  | WELCH ALLYN | 60813 | NR | 54478
33 |  | WELCH ALLYN | 60813 | NR | 54480
34 |  | WELCH ALLYN | 60813 | NR | 54485 | UCI QUIRURGICA
35 |  | WELCH ALLYN | 60813 | NR | NR
36 |  | WELCH ALLYN | 60813 | NR | 54479 | PEDIATRÍA
TOTAL | [10 empty] | 0 |  |  | 0 |  |  | 0
TOTAL | [10 empty] | 0 |  |  | 0 |  |  | 0
TOTAL SERVICIO SOLICITADO | [10 empty] | 0
*GARANTÍA DE REPUESTOS Y/O ACCESORIOS: LA GARANTÍA PARA LOS REPUESTOS Y/O ACCESORIOS DEBE SER DE TRES (3) MESES DESPÚES DE LA FECHA DE INSTALACIÓN Y PUESTA EN FUNCIONAMIENTO, LA CUAL SE ENCUENTRA INCLUIDA EN EL SERVICIO SOLICITADO.
* LOS EQUIPOS RELACIONADOS EN EL PRESENTE ANEXO, ESTAN SUJETOS A MODIFICACION DURANTE EL PROCESO DE SELECCIÓN Y LA EJECUCION DEL CONTRATO.
______________________________________________________
REPRESENTATE LEGAL
NOMBRE COMPAÑÍA
2017-04-11

## ITEM 33
INSTITUTO NACIONAL DE CANCEROLOGIA ESE
GESTIÓN DE LA TECNOLOGÍA
SOLICITUDES DE MANTENIMIENTO DE EQUIPOS MÉDICOS
ANEXO N° 06 ELEMENTOS O SERVICIOS REQUERIDOS
ITEM No. 33
MANTENIMIENTO PREVENTIVO Y CORRECTIVO PARA EQUIPOS PARA FONENDOSCOPIOS
# | EQUIPO | MARCA | MODELO | SERIE | ACTIVO FIJO | UBICACIÓN | CANTIDAD VISITAS 2017 | CANTIDAD VISITAS 2018 | VALOR UNITARIO POR VISITA | IVA | VALOR TOTAL | VERIFICACIÓN METROLÓGICA | IVA | VALOR TOTAL | SEGURIDAD ELÉCTRICA | IVA | VALOR TOTAL
[12 empty] | NO APLICA |  |  | NO APLICA
1 | FONENDOSCOPIOS | NR | ADULTO PEDIATRICO | NR | NR | REHABILITACION | 1 | NA
2 |  | NR | ADULTO PEDIATRICO | NR | 5873 | CIRUGIA DE TORAX
3 |  | NR | ADULTO PEDIATRICO | NR | 49677 | HOSPITALIZACION PEDIATRIA
4 |  | KINDCARE MEDICAL SYSTEM FDA | ADULTO PEDIATRICO | NR | NR | HOSPITALIZACION PEDIATRIA
5 |  | TENSO | ADULTO PEDIATRICO | NR | 58043 | CONSULTA EXTERNA
6 |  | TENSO | ADULTO PEDIATRICO | NR | 58044 | CONSULTA EXTERNA
7 |  | TENSO | ADULTO PEDIATRICO | NR | 58045 | CONSULTA EXTERNA
8 |  | TENSO | ADULTO PEDIATRICO | NR | 58046 | CONSULTA EXTERNA
9 |  | TENSO | ADULTO PEDIATRICO | NR | 58047 | CONSULTA EXTERNA
10 |  | TENSO | ADULTO PEDIATRICO | NR | 58048 | CONSULTA EXTERNA
11 |  | TENSO | ADULTO PEDIATRICO | NR | 58049 | CONSULTA EXTERNA
12 |  | TENSO | ADULTO PEDIATRICO | NR | 58050 | CONSULTA EXTERNA
13 |  | TENSO | ADULTO PEDIATRICO | NR | 58051 | CONSULTA EXTERNA
14 |  | TENSO | ADULTO PEDIATRICO | NR | 58052 | CONSULTA EXTERNA
15 |  | TENSO | ADULTO PEDIATRICO | NR | 58053 | CONSULTA EXTERNA
16 |  | TENSO | ADULTO PEDIATRICO | NR | 58054 | CONSULTA EXTERNA
17 |  | TENSO | ADULTO PEDIATRICO | NR | 58055 | CONSULTA EXTERNA
18 |  | TENSO | ADULTO PEDIATRICO | NR | 58056 | CONSULTA EXTERNA
19 |  | HONSUN | ADULTO PEDIATRICO | NR | 58170 | CONSULTA EXTERNA
20 |  | HONSUN | ADULTO PEDIATRICO | NR | 58171 | CONSULTA EXTERNA
21 |  | HONSUN | ADULTO PEDIATRICO | NR | 58172 | CONSULTA EXTERNA
22 |  | HONSUN | ADULTO PEDIATRICO | NR | 58173 | CONSULTA EXTERNA
23 |  | HONSUN | ADULTO PEDIATRICO | NR | 58174 | CONSULTA EXTERNA
24 |  | HONSUN | ADULTO PEDIATRICO | NR | 58175 | CONSULTA EXTERNA
25 |  | HONSUN | ADULTO PEDIATRICO | NR | 58176 | CONSULTA EXTERNA
26 |  | HONSUN | ADULTO PEDIATRICO | NR | 58177 | CONSULTA EXTERNA
27 | FONENDOSCOPIOS | HONSUN | ADULTO PEDIATRICO | NR | 58178 | CONSULTA EXTERNA
28 |  | HONSUN | ADULTO PEDIATRICO | NR | 58179 | CONSULTA EXTERNA
29 |  | LORD | HS-30C | 150405857 | 59513 | CONSULTA EXTERNA
30 |  | LORD | HS-30C | 150405854 | 59514 | CONSULTA EXTERNA
31 |  | LORD | HS-30C | 150405886 | 59515 | CONSULTA EXTERNA
32 |  | LORD | HS-30C | 150405930 | 59516 | CONSULTA EXTERNA
33 |  | WELCH ALLYN | ADULTO PEDIATRICO | NR | NR | RADIOTERAPIA
34 |  | ALPK2 | ADULTO PEDIATRICO | NR | NR | RADIOTERAPIA
35 |  | NR | ADULTO PEDIATRICO | 17374 | 57559 | VPH
36 |  | NR | ADULTO PEDIATRICO | NR | NR | NEUROONCOLOGIA
37 |  | NR | ADULTO PEDIATRICO | NR | 22912 | NEUROONCOLOGIA
38 |  | WELCH ALLYN | ADULTO PEDIATRICO | NR | NR | NEUROONCOLOGIA
39 |  | WELCH ALLYN | ADULTO PEDIATRICO | NR | 57499 | NEUROONCOLOGIA
40 |  | NR | ADULTO PEDIATRICO | NR | 57543 | SENO Y TEJIDOS BLANDOS
41 |  | NR | ADULTO PEDIATRICO | NR | 57544 | SENO Y TEJIDOS BLANDOS
42 |  | NR | ADULTO PEDIATRICO | NR | NR | SENO Y TEJIDOS BLANDOS
43 |  | STETHOSCOPE | HS-30B1 | NR | NR | SENO Y TEJIDOS BLANDOS
44 |  | STETHOSCOPE | HS-30B1 | NR | NR | SENO Y TEJIDOS BLANDOS
45 |  | ALPK2 | 807 TARSCOPE | NR | NR | SENO Y TEJIDOS BLANDOS
46 |  | ALPK2 | 807 TARSCOPE | NR | NR | SENO Y TEJIDOS BLANDOS
47 |  | NR | ADULTO PEDIATRICO | NR | NR | CARDIOLOGIA
48 |  | NR | ADULTO PEDIATRICO | NR | NR | ONCOLOGIA
49 |  | WELCH ALLYN | 507973 | NR | NR | CIRUGIA PLASTICA
50 |  | WELCH ALLYN | 507973 | NR | 49668 | CIRUGIA PLASTICA
51 |  | WELCH ALLYN | 507973 | NR | 49667 | CIRUGIA PLASTICA
52 |  | WELCH ALLYN | 507973 | NR | 49664 | GINECOLOGIA
53 |  | WELCH ALLYN | 507973 | NR | 49665 | GINECOLOGIA
54 |  | WELCH ALLYN | 507973 | NR | 49666 | GINECOLOGIA
55 |  | WELCH ALLYN | 507973 | NR | 49663 | GINECOLOGIA
56 |  | NR | ADULTO PEDIATRICO | NR | NR | GINECOLOGIA
57 |  | FAZZINI | ADULTO PEDIATRICO | NR | 36134 | GINECOLOGIA
58 |  | NR | ADULTO PEDIATRICO | NR | 22918 | ENDOSCOPIA
59 |  | FAZZINI | ADULTO PEDIATRICO | NR | 36140 | BRAQUITERAPIA
60 |  | NR | ADULTO PEDIATRICO | NR | 57549 | UCI PEDIATRICA
61 |  | NR | ADULTO PEDIATRICO | NR | NR | UCI MEDICA
62 |  | NR | ADULTO PEDIATRICO | NR | NR | UCI MEDICA
63 |  | NR | ADULTO PEDIATRICO | NR | NR | UCI MEDICA
64 |  | NR | ADULTO PEDIATRICO | NR | NR | UCI MEDICA
65 |  | NR | ADULTO PEDIATRICO | NR | NR | UCI MEDICA
66 |  | NR | ADULTO PEDIATRICO | NR | NR | UCI MEDICA
67 |  | NR | ADULTO PEDIATRICO | NR | NR | UCI MEDICA
68 |  | NR | ADULTO PEDIATRICO | NR | 57550 | UCI PEDIATRICA
69 |  | NR | ADULTO PEDIATRICO | NR | NR | UCI QUIRURGICA
70 |  | NR | ADULTO PEDIATRICO | NR | NR | UCI MEDICA
71 |  | NR | ADULTO PEDIATRICO | NR | 57551 | UCI PEDIATRICA
72 |  | WELCH ALLYN | ADULTO PEDIATRICO | NR | NR | UCI QUIRURGICA
73 |  | NR | ADULTO PEDIATRICO | NR | 57552 | UCI PEDIATRICA
74 |  | NR | ADULTO PEDIATRICO | NR | NR | UCI QUIRURGICA
75 |  | NR | ADULTO PEDIATRICO | NR | 57553 | UCI PEDIATRICA
76 |  | NR | ADULTO PEDIATRICO | NR | NR | UCI QUIRURGICA
77 |  | NR | ADULTO PEDIATRICO | NR | 57554 | UCI PEDIATRICA
78 |  | RIESTER | ADULTO PEDIATRICO | NR | NR | UCI QUIRURGICA
79 |  | NR | ADULTO PEDIATRICO | NR | NR | UCI QUIRURGICA
80 |  | NR | ADULTO PEDIATRICO | NR | NR | UCI QUIRURGICA
81 |  | NR | ADULTO PEDIATRICO | NR | NR | UCI QUIRURGICA
82 |  | WELCH ALLYN | ADULTO PEDIATRICO | NR | NR | ENDOCRINOLOGIA
83 |  | NO TIENE | ADULTO PEDIATRICO | NR | NR | ENDOCRINOLOGIA
84 |  | S.I | ADULTO PEDIATRICO | NR | 10422 | GASTROENTEROLOGIA
TOTAL | [10 empty] | 0 |  |  | 0 |  |  | 0
TOTAL | [10 empty] | 0 |  |  | 0 |  |  | 0
TOTAL SERVICIO SOLICITADO | [10 empty] | 0
*GARANTÍA DE REPUESTOS Y/O ACCESORIOS: LA GARANTÍA PARA LOS REPUESTOS Y/O ACCESORIOS DEBE SER DE TRES (3) MESES DESPÚES DE LA FECHA DE INSTALACIÓN Y PUESTA EN FUNCIONAMIENTO, LA CUAL SE ENCUENTRA INCLUIDA EN EL SERVICIO SOLICITADO.
* LOS EQUIPOS RELACIONADOS EN EL PRESENTE ANEXO, ESTAN SUJETOS A MODIFICACION DURANTE EL PROCESO DE SELECCIÓN Y LA EJECUCION DEL CONTRATO.
______________________________________________________
REPRESENTATE LEGAL
NOMBRE COMPAÑÍA
2017-04-11
Note on F11: Usuario: VER NOTA
Note on F46: Usuario: ESTA MARCADO CON PIRO. VER NOTA
Note on F66: COLSOF: ela ctivo en sap no esta
Note on F68: Usuario: VER NOTA

## ITEM 34
INSTITUTO NACIONAL DE CANCEROLOGIA ESE
GESTIÓN DE LA TECNOLOGÍA
SOLICITUDES DE MANTENIMIENTO DE EQUIPOS MÉDICOS
ANEXO N° 06 ELEMENTOS O SERVICIOS REQUERIDOS
ITEM No. 34
MANTENIMIENTO PREVENTIVO Y CORRECTIVO PARA EQUIPOS PARA TENSIÓMETROS
# | EQUIPO | MARCA | MODELO | SERIE | ACTIVO FIJO | UBICACIÓN | CANTIDAD VISITAS 2017 | CANTIDAD VISITAS 2018 | VALOR UNITARIO POR VISITA | IVA | VALOR TOTAL | VERIFICACIÓN METROLÓGICA | IVA | VALOR TOTAL | SEGURIDAD ELÉCTRICA | IVA | VALOR TOTAL
[12 empty] | SI APLICA |  |  | NO APLICA
1 | TENSIÓMETROS | TYCOS | LIFETIME CERTIFIED | 9602142078 | 35336 | HEMATOLOGIA | 1 | NA
2 |  | TYCOS | NR | 9812152633 | NR | RADIOTERAPIA
3 |  | TYCOS | SPHYGNOMANOMETER | 207113913 | 47672 | VPH
4 |  | TYCOS | LIFETIME CERTIFIED | 089619090 | 35332 | HEMATOLOGIA
5 |  | TYCOS | LIFETIME CERTIFIED | 9605212149 | 35335 | HEMATOLOGIA
6 |  | TYCOS | LIFETIME CERTIFIED | 029698550 | 35334 | HEMATOLOGIA
7 |  | TYCOS | LIFETIME CERTIFIED | 9605212133 | 35333 | HEMATOLOGIA
8 |  | WELCH ALLYN TYCOS | NO TIENE | 0301242928 | NO TIENE | CARDIOLOGIA
9 |  | ALPK2 | SPHYGMOMANOMETER | 556425 | NO TIENE | ONCOLOGIA
10 |  | ALPK2 | SPHYGMOMANOMETER | 996841 | 51068 | ONCOLOGIA
11 |  | ALPK2 | SPHYGMOMANOMETER | 373844 | 49500 | CIRUGIA PLASTICA
12 |  | ALPK2 | SPHYGMOMANOMETER | 998430 | 49205 | CIRUGIA PLASTICA
13 |  | TYCOS | SPHYGMOMANOMETER | 0301282735 | 22939 | ENDOSCOPIA
14 |  | ALPK2 | SPHYGMOMANOMETER | 690042 | 49588 | GINECOLOGIA
15 |  | ALPK2 | SPHYGMOMANOMETER | 690731 | 49587 | GINECOLOGIA
16 |  | ALPK2 | SPHYGMOMANOMETER | 677945 | 49590 | GINECOLOGIA
17 |  | ALPK2 | SPHYGMOMANOMETER | 685220 | 49589 | GINECOLOGIA
18 |  | MARSHALL | NR | NR | 08860 | REHABILITACION
19 |  | TYCOS | LIFETIME CERTIFIED | 108800264 | NO TIENE | ENDOSCOPIA
20 |  |  |  | 13264 | NO TIENE | ENDOSCOPIA
21 |  | TYCOS | LIFETIME CERTIFIED | 078805992 | 03957 | ENDOSCOPIA
22 |  | TYCOS | SPHYMOMANOMETER | 018715725 | 22821 | BRAQUITERAPIA
23 |  | WELCH ALLYN | TYCOS | 050120135302 | 43467 | ENDOCRINOLOGIA
24 |  | WELCH ALLYN | TYCOS | 100722165153 | 53725 | ENDOCRINOLOGIA
25 |  | WELCH ALLYN | TYCOS | 100722161941 | 53726 | ENDOCRINOLOGIA
26 |  | ALPK2 | SPHYMOMANOMETER | 997057 | 42833 | ENDOCRINOLOGIA
27 |  | WELCH ALLYN | TYCOS | 050120111153 | 43466 | ENDOCRINOLOGIA
28 |  | WELCH ALLYN | TYCOS | 100722164912 | 53724 | ENDOCRINOLOGIA
TOTAL | [10 empty] | 0 |  |  | 0 |  |  | 0
TOTAL | [10 empty] | 0 |  |  | 0 |  |  | 0
TOTAL SERVICIO SOLICITADO | [10 empty] | 0
*GARANTÍA DE REPUESTOS Y/O ACCESORIOS: LA GARANTÍA PARA LOS REPUESTOS Y/O ACCESORIOS DEBE SER DE TRES (3) MESES DESPÚES DE LA FECHA DE INSTALACIÓN Y PUESTA EN FUNCIONAMIENTO, LA CUAL SE ENCUENTRA INCLUIDA EN EL SERVICIO SOLICITADO.
* LOS EQUIPOS RELACIONADOS EN EL PRESENTE ANEXO, ESTAN SUJETOS A MODIFICACION DURANTE EL PROCESO DE SELECCIÓN Y LA EJECUCION DEL CONTRATO.
______________________________________________________
REPRESENTATE LEGAL
NOMBRE COMPAÑÍA
2017-04-11
Note on F27: Usuario: PLACA VIEJA
Note on F31: Usuario: activo piroigrabado VER NOTA

## ITEM 35
INSTITUTO NACIONAL DE CANCEROLOGIA ESE
GESTIÓN DE LA TECNOLOGÍA
SOLICITUDES DE MANTENIMIENTO DE EQUIPOS MÉDICOS
ANEXO N° 06 ELEMENTOS O SERVICIOS REQUERIDOS
ITEM No. 35
MANTENIMIENTO PREVENTIVO Y CORRECTIVO PARA EQUIPOS DE ODONTOLOGÍA
# | EQUIPO | MARCA | MODELO | SERIE | ACTIVO FIJO | UBICACIÓN | CANTIDAD VISITAS 2017 | CANTIDAD VISITAS 2018 | VALOR UNITARIO POR VISITA | IVA | VALOR TOTAL | VERIFICACIÓN METROLÓGICA | IVA | VALOR TOTAL | SEGURIDAD ELÉCTRICA | IVA | VALOR TOTAL
[12 empty] | SI APLICA |  |  | SI APLICA
1 | UNIDADES ODONTOLOGÍA | ITALDENT | NACIONAL | 60876 | 48951 | ODONTOLOGÍA | 1 | 1 |  |  |  | SI APLICA |  |  | NO APLICA
2 |  | ITALDENT | NACIONAL | 60877 | 49480
3 | CAVITRON | DENTSPLY | CAVITRON SPS | 119-06159 | 16367 | [6 empty] | NO APLICA |  |  | SI APLICA
TOTAL | [10 empty] | 0 |  |  | 0 |  |  | 0
TOTAL | [10 empty] | 0 |  |  | 0 |  |  | 0
TOTAL SERVICIO SOLICITADO | [10 empty] | 0
*GARANTÍA DE REPUESTOS Y/O ACCESORIOS: LA GARANTÍA PARA LOS REPUESTOS Y/O ACCESORIOS DEBE SER DE TRES (3) MESES DESPÚES DE LA FECHA DE INSTALACIÓN Y PUESTA EN FUNCIONAMIENTO, LA CUAL SE ENCUENTRA INCLUIDA EN EL SERVICIO SOLICITADO.
* LOS EQUIPOS RELACIONADOS EN EL PRESENTE ANEXO, ESTAN SUJETOS A MODIFICACION DURANTE EL PROCESO DE SELECCIÓN Y LA EJECUCION DEL CONTRATO.
______________________________________________________
REPRESENTATE LEGAL
NOMBRE COMPAÑÍA
2017-04-11

## ITEM 36
INSTITUTO NACIONAL DE CANCEROLOGIA ESE
GESTIÓN DE LA TECNOLOGÍA
SOLICITUDES DE MANTENIMIENTO DE EQUIPOS MÉDICOS
ANEXO N° 06 ELEMENTOS O SERVICIOS REQUERIDOS
ITEM No. 36
MANTENIMIENTO PREVENTIVO Y CORRECTIVO PARA EQUIPOS DE LÁMPARAS DE PROCEDIMIENTO
# | EQUIPO | MARCA | MODELO | SERIE | ACTIVO FIJO | UBICACIÓN | CANTIDAD VISITAS 2017 | CANTIDAD VISITAS 2018 | VALOR UNITARIO POR VISITA | IVA | VALOR TOTAL | VERIFICACIÓN METROLÓGICA | IVA | VALOR TOTAL | SEGURIDAD ELÉCTRICA | IVA | VALOR TOTAL
[12 empty] | NO APLICA |  |  | NO APLICA
1 | LÁMPARAS DE PROCEDIMIENTO | WELCH ALLYN | LS-135 | NR | 48374 | GINECOLOGIA | 1 | NA
2 |  | WELCH ALLYN | LS-135 | NR | 48376 | GINECOLOGIA
3 |  | WELCH ALLYN | LS-135 | NR | 48375 | GINECOLOGIA
4 |  | WELCH ALLYN | LS-135 | REF 400 | 49774 | RADIOTERAPIA
5 |  | WELCH ALLYN | NR | NR | 56769 | UCI PEDIATRICA
6 |  | WELCH ALLYN | LS-135 | NO TIENE | 48371 | GAICA
7 |  | WELCH ALLYN | LS-135 | 04430 | 48373 | GAICA
8 |  | WELCH ALLYN | LS-135 | REF 400 | 43182 | BRAQUITERAPIA
TOTAL | [10 empty] | 0 |  |  | 0 |  |  | 0
TOTAL | [10 empty] | 0 |  |  | 0 |  |  | 0
TOTAL SERVICIO SOLICITADO | [10 empty] | 0
*GARANTÍA DE REPUESTOS Y/O ACCESORIOS: LA GARANTÍA PARA LOS REPUESTOS Y/O ACCESORIOS DEBE SER DE TRES (3) MESES DESPÚES DE LA FECHA DE INSTALACIÓN Y PUESTA EN FUNCIONAMIENTO, LA CUAL SE ENCUENTRA INCLUIDA EN EL SERVICIO SOLICITADO.
* LOS EQUIPOS RELACIONADOS EN EL PRESENTE ANEXO, ESTAN SUJETOS A MODIFICACION DURANTE EL PROCESO DE SELECCIÓN Y LA EJECUCION DEL CONTRATO.
______________________________________________________
REPRESENTATE LEGAL
NOMBRE COMPAÑÍA
2017-04-11
Note on F11: COLSOF: NO TIENE FOTO AF

## ITEM 37
INSTITUTO NACIONAL DE CANCEROLOGIA ESE
GESTIÓN DE LA TECNOLOGÍA
SOLICITUDES DE MANTENIMIENTO DE EQUIPOS MÉDICOS
ANEXO N° 06 ELEMENTOS O SERVICIOS REQUERIDOS
ITEM No. 37
MANTENIMIENTO PREVENTIVO Y CORRECTIVO PARA EQUIPOS DE SUCCIONADORES
# | EQUIPO | MARCA | MODELO | SERIE | ACTIVO FIJO | UBICACIÓN | CANTIDAD VISITAS 2017 | CANTIDAD VISITAS 2018 | VALOR UNITARIO POR VISITA | IVA | VALOR TOTAL | VERIFICACIÓN METROLÓGICA | IVA | VALOR TOTAL | SEGURIDAD ELÉCTRICA | IVA | VALOR TOTAL
[12 empty] | NO APLICA |  |  | NO APLICA
1 | SUCCIONADORES | EASY VAC | PM 60 | 27297 | 43452 | BRAQUITERAPIA | 1 | 1
2 |  | THOMAS | 1130 | 099800002171 | 20703 | CIRUGÍA
3 |  | THOMAS | 1615 | 020500000152 | 43146 | HOSPITALIZACIÓN
4 |  | THOMAS | MEDI-PUMP 1130-067 | 59400000463 | 15378
5 |  | THOMAS | MEDI-PUMP 1130-067H | 1099 00002732 | 18233 | TERAPIA RESPIRATORIA
6 |  | THOMAS | MEDI-PUMP 1615 | 020500000197 | 43145 | HOSPITALIZACIÓN
7 |  | THOMAS | MEDIPUMP 1630 | 110600002085 | 48684
8 |  | THOMAS | MEDI-PUMP 1130-067B | 119600000410 | 13126
9 |  | THOMAS | MEDI-PUMP 1630 | 81100007338 | NR | RADIOLOGÍA
10 |  | MEDIPUMP | 1615 | 020500000238 | 43144 | HOSPITALIZACIÓN
13 |  | JMAH | SXT-5A | LP.10.080 | 54521 | UCI PEDIATRICA
14 |  | THOMAS | MEDI-PUMP 1130 | 060100012809 | 21454 | UCI QUIRURGICA
15 |  | THOMAS | 1630 | 81100007297 | 55734 | HOSPITALIZACION
TOTAL | [10 empty] | 0 |  |  | 0 |  |  | 0
TOTAL | [10 empty] | 0 |  |  | 0 |  |  | 0
TOTAL SERVICIO SOLICITADO | [10 empty] | 0
*GARANTÍA DE REPUESTOS Y/O ACCESORIOS: LA GARANTÍA PARA LOS REPUESTOS Y/O ACCESORIOS DEBE SER DE TRES (3) MESES DESPÚES DE LA FECHA DE INSTALACIÓN Y PUESTA EN FUNCIONAMIENTO, LA CUAL SE ENCUENTRA INCLUIDA EN EL SERVICIO SOLICITADO.
* LOS EQUIPOS RELACIONADOS EN EL PRESENTE ANEXO, ESTAN SUJETOS A MODIFICACION DURANTE EL PROCESO DE SELECCIÓN Y LA EJECUCION DEL CONTRATO.
______________________________________________________
REPRESENTATE LEGAL
NOMBRE COMPAÑÍA
2017-04-11

## ITEM 38
INSTITUTO NACIONAL DE CANCEROLOGIA ESE
GESTIÓN DE LA TECNOLOGÍA
SOLICITUDES DE MANTENIMIENTO DE EQUIPOS MÉDICOS
ANEXO N° 06 ELEMENTOS O SERVICIOS REQUERIDOS
ITEM No. 38
MANTENIMIENTO PREVENTIVO Y CORRECTIVO PARA EQUIPOS DE LABORATORIO (VARIOS)
# | EQUIPO | MARCA | MODELO | SERIE | ACTIVO FIJO | UBICACIÓN | CANTIDAD VISITAS 2017 | CANTIDAD VISITAS 2018 | VALOR UNITARIO POR VISITA | IVA | VALOR TOTAL | VERIFICACIÓN METROLÓGICA | IVA | VALOR TOTAL | SEGURIDAD ELÉCTRICA | IVA | VALOR TOTAL
1 | ANALIZADOR DE MICROPLACAS | DYNEX TECHNOLOGIES | OPSYS MR | 1MRA-2617 | 49858 | LABORATORIO CLINICO | 1 | 1 |  |  |  | NO APLICA |  |  | SI APLICA
2 | CAMARA DE ELECTROFORESIS | C.B.S. SCIENTIFIC | QNX-700 | 6064 | 55264 | BANCO NACIONAL DE TUMORES | [5 empty] | NO APLICA |  |  | NO APLICA
3 | CAMARA DE ELECTROFORESIS | C.B.S. SCIENTIFIC | WSGE-014 | 6066 | 55266 | [6 empty] | NO APLICA |  |  | NO APLICA
4 | CAMARA DE ELECTROFORESIS | FISHERBIOTECH | FB-SB1316 | NR | 43801 | BIOLOGIA DEL CANCER | [5 empty] | NO APLICA |  |  | NO APLICA
5 | CAMARA DE ELECTROFORESIS | OWL | B1A | 187185 | 23411 | [6 empty] | NO APLICA |  |  | NO APLICA
6 | CAMARA DE ELECTROFORESIS | FISHERBIOTECH | FB-SB1316 | NR | 43802 | [6 empty] | NO APLICA |  |  | NO APLICA
7 | CAMARA DE ELECTROFORESIS | LABNET | SUB SYSTEM 150/E-0350 | LNE35-0901 | NR | [6 empty] | NO APLICA |  |  | NO APLICA
8 | CAMARA DE ELECTROFORESIS | PHARMACIA BIOTECH | GNA 200 | 56230001 K3 001893 | 19148 | [6 empty] | NO APLICA |  |  | NO APLICA
9 | CAMARA DE ELECTROFORESIS | HORIZON | 751214 | NR | 22656 | GENÉTICA | [5 empty] | NO APLICA |  |  | NO APLICA
10 | CAMARA DE ELECTROFORESIS | HORIZON | 58 | 182341 | 13897 | [6 empty] | NO APLICA |  |  | NO APLICA
11 | CAMARA DE ELECTROFORESIS | C.B.S | SGE-030 | NR | 33830 | [6 empty] | NO APLICA |  |  | NO APLICA
12 | CAMARA DE ELECTROFORESIS | C.B.S | SGE-030 | NR | 12345 | [6 empty] | NO APLICA |  |  | NO APLICA
13 | CONTADOR DE CELULAS | NR | NR | NR | 48390 | PATOLOGIA | [5 empty] | NO APLICA |  |  | NO APLICA
14 | CONTADOR DE CELULAS | FISHER SCIENTIFIC | NR | NR | 48389 | PATOLOGIA | [5 empty] | NO APLICA |  |  | NO APLICA
16 | CONTADOR DE CELULAS | KRAMER | IMP001 | 912 | 58145 | LABORATORIO CLINICO | [5 empty] | NO APLICA |  |  | NO APLICA
17 | CONTADOR DE CELULAS | KRAMER | IMP001 | 913 | 58146 | LABORATORIO CLINICO | [5 empty] | NO APLICA |  |  | NO APLICA
18 | CORTADORA DE GASA | EASTMAN | CARDINAL | 2-E14325 | 26727 | ESTERILIZACIÓN | [5 empty] | NO APLICA |  |  | NO APLICA
19 | EQUIPO DE ENFRIAMIENTO POR CIRCULACIÓN | PHARMACIA BIOTECH | MULTITEMP III | 1 97 003966/002 | 17027 | BIOLOGIA DEL CANCER | [5 empty] | SI APLICA |  |  | SI APLICA
20 | EQUIPO PARA TRANSFERENCIA DE PROTEINAS DNA | HOEFER | TE70 | 20019734 | 17026 | BIOLOGIA DEL CANCER | [5 empty] | NO APLICA |  |  | NO APLICA
21 | FOTOMETRO | EPPENDORF | BIOPHOTOMETER | 613121459 | 25200 | BIOLOGIA DEL CANCER | [5 empty] | NO APLICA |  |  | SI APLICA
22 | FUENTE DE PODER ELECTROFORESIS | BIOTECH | EPS 301 | 56307480 K3 001856 | 22271 | BANCO NACIONAL DE TUMORES | [5 empty] | NO APLICA |  |  | SI APLICA
23 | FUENTE DE PODER ELECTROFORESIS | C.B.S. SCIENTIFIC | EPS-300X | CSE11102956 | 55265 | BANCO NACIONAL DE TUMORES | [5 empty] | NO APLICA |  |  | SI APLICA
24 | FUENTE DE PODER ELECTROFORESIS | PHARMACIA FINE CHEMICALS | EPS 500/400 | 112309 | 18321 | BANCO NACIONAL DE TUMORES | [5 empty] | NO APLICA |  |  | SI APLICA
25 | LAVADOR DE MICROPLACAS ELISA | TECAN | COLUMBUS PLUS-PRO BASIC | 512000002 | 44719 | BIOLOGIA DEL CANCER | [5 empty] | NO APLICA |  |  | NO APLICA
26 | LAVADOR DE MICROPLACAS ELISA | DYNEX | ULTRAWASH PLUS | 1UWA-2370 | 49859 | BIOLOGIA DEL CANCER | [5 empty] | NO APLICA |  |  | NO APLICA
27 | LECTOR ELISA | LABSYSTEM | 347 | 347020-085 | 10868 | BIOLOGIA DEL CANCER | [5 empty] | NO APLICA |  |  | NO APLICA
28 | LUMINOMETRO | TECAN | GENIOS-BASIC | 512000009 | 20688 | BIOLOGIA DEL CANCER | [5 empty] | NO APLICA |  |  | NO APLICA
29 | MEDIDOR DE PH | MARTINI | Mi 105 | 659904 | 51238 | LABORATORIO CLINICO | [5 empty] | SI APLICA |  |  | NO APLICA
30 | PEACHIMETRO | HANNA INSTRUMENTS | HI3220 | 8394225 | 54975 | BANCO NACIONAL DE TUMORES | [5 empty] | SI APLICA |  |  | NO APLICA
31 | PEACHIMETRO | ORION | 520A | 007152 | 11067 | BIOLOGIA DEL CANCER | [5 empty] | SI APLICA |  |  | NO APLICA
32 | PEACHIMETRO | METROHM | 17440010 | 25303 | 21303 | GENETICA | [5 empty] | SI APLICA |  |  | NO APLICA
33 | PEACHIMETRO | FISHER SCIENTIFIC / ACCUMET | AR1O PH METER | AR93317486 | 55636 | RADIOFARMACIA | [5 empty] | SI APLICA |  |  | NO APLICA
34 | PEACHIMETRO | ORION | 520A | 007152 | 11067 | BIOLOGIA DEL CANCER | [5 empty] | SI APLICA |  |  | NO APLICA
35 | PEACHIMETRO | HANNA INSTRUMENTS | HI3220 | 08394225 | 54975 | BANCO NACIONAL DE TUMORES | [5 empty] | SI APLICA |  |  | NO APLICA
36 | PROGRAMADOR DE TIEMPO | FISHER SCIENTIFIC | 151 | 507N0085 | 43438 | PATOLOGIA | [5 empty] | NO APLICA |  |  | NO APLICA
37 | PROGRAMADOR DE TIEMPO | FISHER SCIENTIFIC | 151 | 507N0088 | 43439 | PATOLOGIA | [5 empty] | NO APLICA |  |  | NO APLICA
38 | ROTADOR | ORBITRON ROTATOR II | 260250 | 610 | 14592 | BIOLOGIA DEL CANCER | [5 empty] | NO APLICA |  |  | NO APLICA
39 | ROTADOR | SCIENTIFIC INDUSTRIES | VORTEX GENIE 2 / G-560 | 2-336343 | 21100 | GENETICA | [5 empty] | NO APLICA |  |  | NO APLICA
40 | ROTADOR/MEZCLADOR | LABNET | VORTEX MIXER/ S0200 | Z1050811 | 55673 | PATOLOGIA | [5 empty] | NO APLICA |  |  | NO APLICA
41 | SONICADOR | FISHER SCIENTIFIC | D100 | FS-3522 | 49752 | BIOLOGIA DEL CANCER | [5 empty] | NO APLICA |  |  | NO APLICA
42 | TRANSILUMINADOR UV | UVP | UV TMW-20 | 95-0171-04 | 13446 | BIOLOGIA DEL CANCER | [5 empty] | NO APLICA |  |  | NO APLICA
43 | CABINA PARA PCR | PLAS LABS | 825-PCR/HEA | 33009H | 53292 | BANCO NACIONAL DE TUMORES | [5 empty] | NO APLICA |  |  | NO APLICA
44 |  | PLAS LABS | 825PCR/HEPA | 33209H | 53290 | [6 empty] | NO APLICA |  |  | NO APLICA
45 |  | PLAS LABS | 825PCR/HEPA | 33109H | 53291 | [6 empty] | NO APLICA |  |  | NO APLICA
46 |  | THE CLONE ZONE | NR | NR | 26190 | GENÉTICA | [5 empty] | NO APLICA |  |  | NO APLICA
47 |  | THE CLONE ZONE | NR | NR | 23993 | [6 empty] | NO APLICA |  |  | NO APLICA
48 |  | THE CLONE ZONE | NR | NR | NR | [6 empty] | NO APLICA |  |  | NO APLICA
49 | PEACHIMETRO | ORION | 520A | 007152 | 11067 | BIOLOGIA DEL CANCER | [5 empty] | SI APLICA |  |  | NO APLICA
50 | PEACHIMETRO | HANNA INSTRUMENTS | HI3220 | 08394225 | 54975 | BANCO NACIONAL DE TUMORES | [5 empty] | SI APLICA |  |  | NO APLICA
TOTAL | [10 empty] | 0 |  |  | 0 |  |  | 0
TOTAL | [10 empty] | 0 |  |  | 0 |  |  | 0
TOTAL SERVICIO SOLICITADO | [10 empty] | 0
*GARANTÍA DE REPUESTOS Y/O ACCESORIOS: LA GARANTÍA PARA LOS REPUESTOS Y/O ACCESORIOS DEBE SER DE TRES (3) MESES DESPÚES DE LA FECHA DE INSTALACIÓN Y PUESTA EN FUNCIONAMIENTO, LA CUAL SE ENCUENTRA INCLUIDA EN EL SERVICIO SOLICITADO.
* LOS EQUIPOS RELACIONADOS EN EL PRESENTE ANEXO, ESTAN SUJETOS A MODIFICACION DURANTE EL PROCESO DE SELECCIÓN Y LA EJECUCION DEL CONTRATO.
______________________________________________________
REPRESENTATE LEGAL
NOMBRE COMPAÑÍA
2017-04-11

## ITEM 39
INSTITUTO NACIONAL DE CANCEROLOGIA ESE
GESTIÓN DE LA TECNOLOGÍA
SOLICITUDES DE MANTENIMIENTO DE EQUIPOS MÉDICOS
ANEXO N° 06 ELEMENTOS O SERVICIOS REQUERIDOS
ITEM No. 39
TIPO DE MANTENIMIENTO: PREVENTIVO INCLUYENDO LAS VISITAS NECESARIAS EN CASO DE FALLA Y/O DAÑO PARA SISTEMA DE ESTERILIZACIÓN Y SISTEMA PARA MANTENER MANTAS CALIENTES
# | EQUIPO | MARCA | MODELO | SERIE | ACTIVO FIJO | UBICACIÓN | CANTIDAD VISITAS 2017 | CANTIDAD VISITAS 2018 | VALOR UNITARIO POR VISITA | IVA | VALOR TOTAL | VERIFICACIÓN METROLÓGICA | IVA | VALOR TOTAL | SEGURIDAD ELÉCTRICA | IVA | VALOR TOTAL
[12 empty] | SI APLICA |  |  | SI APLICA
1 | SISTEMA DE ESTERILIZACIÓN | SCICAN | STATIM-5000-01-201101 | 130407J00064 | 49202 | ENDOSCOPIA | 1 | 1 |  |  |  | NO APLICA |  |  | NO APLICA
2 | SISTEMA PARA MANTENER MANTAS CALIENTES | ENTHERMICS | EC2180 | 596046-000 | 50283 | CIRUGÍA | [5 empty] | SI APLICA |  |  | SI APLICA
3 | HISTOBATH | ALPHELYS | SNAP FROST 2 | 103062 | NO TIENE | PATOLOGÍA CX | [5 empty] | SI APLICA |  |  | SI APLICA
TOTAL | [10 empty] | 0 |  |  | 0 |  |  | 0
TOTAL | [10 empty] | 0 |  |  | 0 |  |  | 0
TOTAL SERVICIO SOLICITADO | [10 empty] | 0
*GARANTÍA DE REPUESTOS Y/O ACCESORIOS: LA GARANTÍA PARA LOS REPUESTOS Y/O ACCESORIOS DEBE SER DE TRES (3) MESES DESPÚES DE LA FECHA DE INSTALACIÓN Y PUESTA EN FUNCIONAMIENTO, LA CUAL SE ENCUENTRA INCLUIDA EN EL SERVICIO SOLICITADO.
* LOS EQUIPOS RELACIONADOS EN EL PRESENTE ANEXO, ESTAN SUJETOS A MODIFICACION DURANTE EL PROCESO DE SELECCIÓN Y LA EJECUCION DEL CONTRATO.
______________________________________________________
REPRESENTATE LEGAL
NOMBRE COMPAÑÍA
2017-04-11

## ITEM 40
INSTITUTO NACIONAL DE CANCEROLOGIA ESE
GESTIÓN DE LA TECNOLOGÍA
SOLICITUDES DE MANTENIMIENTO DE EQUIPOS MÉDICOS
ANEXO N° 06 ELEMENTOS O SERVICIOS REQUERIDOS
ITEM No. 40
TIPO DE MANTENIMIENTO: PREVENTIVO INCLUYENDO LAS VISITAS NECESARIAS EN CASO DE FALLA Y/O DAÑO PARA HORNOS
# | EQUIPO | MARCA | MODELO | SERIE | ACTIVO FIJO | UBICACIÓN | CANTIDAD VISITAS 2017 | CANTIDAD VISITAS 2018 | VALOR UNITARIO POR VISITA | IVA | VALOR TOTAL | VERIFICACIÓN METROLÓGICA | IVA | VALOR TOTAL | SEGURIDAD ELÉCTRICA | IVA | VALOR TOTAL
[12 empty] | SI APLICA |  |  | SI APLICA
1 | HORNO DE SECADO | LABLINE | 100 | 1198-1572 | 21093 | GENETICA | 1 | 1
2 | HORNO DE SECADO | MEMMERT | NR | NR | 21979 | GENETICA
3 | HORNO | MMM | ECOCELL | 48332-0000 | 50230 | LABORATORIO CLÍNICO
4 | HORNO | ECOCELL | EC-55 | D130514 | 58226 | PATOLOGIA
5 | HORNO | ECOCELL | EC-55 | D130522 | 58227 | PATOLOGIA
6 | HORNO DE SECADO | BLUE M | GO1330A | 024E-199861-PE | 13919 | LABORATORIO CLÍNICO
7 | HORNO DE SECADO | CS AND E | TMP | 1445A | NR | LABORATORIO CLÍNICO
8 | HORNO | MEMMERT | NR | 55926 | 2338 | PATOLOGIA
9 | HORNO | MEMMERT | NR | NR | 2377 | PATOLOGIA
10 | HORNO | ECOCELL | NR | NR | NR | PATOLOGIA
11 | HORNO | SHELAB | 1310 | 05044805 | 43382 | RADIOFARMACIA
12 | HORNO -INCUBADORA | THERMO | 3524 | 107067 | 55635 | RADIOFARMACIA
13 | HORNO | FISHER SCIENTIFIC | NR | 1582070766929 | 55634 | RADIOFARMACIA
TOTAL | [10 empty] | 0 |  |  | 0 |  |  | 0
TOTAL | [10 empty] | 0 |  |  | 0 |  |  | 0
TOTAL SERVICIO SOLICITADO | [10 empty] | 0
*GARANTÍA DE REPUESTOS Y/O ACCESORIOS: LA GARANTÍA PARA LOS REPUESTOS Y/O ACCESORIOS DEBE SER DE TRES (3) MESES DESPÚES DE LA FECHA DE INSTALACIÓN Y PUESTA EN FUNCIONAMIENTO, LA CUAL SE ENCUENTRA INCLUIDA EN EL SERVICIO SOLICITADO.
* LOS EQUIPOS RELACIONADOS EN EL PRESENTE ANEXO, ESTAN SUJETOS A MODIFICACION DURANTE EL PROCESO DE SELECCIÓN Y LA EJECUCION DEL CONTRATO.
______________________________________________________
REPRESENTATE LEGAL
NOMBRE COMPAÑÍA
2017-04-11

## ITEM 41
INSTITUTO NACIONAL DE CANCEROLOGIA ESE
GESTIÓN DE LA TECNOLOGÍA
SOLICITUDES DE MANTENIMIENTO DE EQUIPOS MÉDICOS
ANEXO N° 06 ELEMENTOS O SERVICIOS REQUERIDOS
ITEM No. 41
TIPO DE MANTENIMIENTO: PREVENTIVO INCLUYENDO LAS VISITAS NECESARIAS EN CASO DE FALLA Y/O DAÑO PARA INCUBADORAS
# | EQUIPO | MARCA | MODELO | SERIE | ACTIVO FIJO | UBICACIÓN | CANTIDAD VISITAS 2017 | CANTIDAD VISITAS 2018 | VALOR UNITARIO POR VISITA | IVA | VALOR TOTAL | VERIFICACIÓN METROLÓGICA | IVA | VALOR TOTAL | SEGURIDAD ELÉCTRICA | IVA | VALOR TOTAL
[12 empty] | SI APLICA |  |  | SI APLICA
1 | INCUBADORA DE PLAQUETAS | NR | BIO-HB-4800 III | NR | 48398 | BANCO DE SANGRE | 1 | 1
2 | INCUBADORA | AMERSHAM | ZLE 152 | 175 | 18322 | BIOLOGIA DEL CANCER
3 | INCUBADORA | LAB-LINE | LC INCUBATOR/203 | 0200-0396 | 18845 | BIOLOGIA DEL CANCER
4 | INCUBADORA | LAB-LINE | IMPERIAL III/305 | 0302-0810 | 21032 | BIOLOGIA DEL CANCER
5 | INCUBADORA AGITACION | LABNET | I5 211DS | 09016008 | 50581 | BIOLOGIA DEL CANCER
6 | INCUBADORA | NUAIRE | DH AUTOFLOW | NR | 20784 | GENETICA
7 | INCUBADORA DE HIBRIDACION | LAB-LINE | NR | NR | NR | GENETICA
8 | INCUBADORA | MMM | ECOCELL | NR | 50231 | LABORATORIO CLÍNICO
9 | INCUBADORA DE BAÑO SECO | BARNSTED | DB17615 | 17613765 | NR | LABORATORIO CLÍNICO
10 | INCUBADORA HEMOCULTIVOS | BECTON DICKINSON | BACTEC 9240 | DB3244 | 28636 | LABORATORIO CLÍNICO
TOTAL | [10 empty] | 0 |  |  | 0 |  |  | 0
TOTAL | [10 empty] | 0 |  |  | 0 |  |  | 0
TOTAL SERVICIO SOLICITADO | [10 empty] | 0
*GARANTÍA DE REPUESTOS Y/O ACCESORIOS: LA GARANTÍA PARA LOS REPUESTOS Y/O ACCESORIOS DEBE SER DE TRES (3) MESES DESPÚES DE LA FECHA DE INSTALACIÓN Y PUESTA EN FUNCIONAMIENTO, LA CUAL SE ENCUENTRA INCLUIDA EN EL SERVICIO SOLICITADO.
* LOS EQUIPOS RELACIONADOS EN EL PRESENTE ANEXO, ESTAN SUJETOS A MODIFICACION DURANTE EL PROCESO DE SELECCIÓN Y LA EJECUCION DEL CONTRATO.
______________________________________________________
REPRESENTATE LEGAL
NOMBRE COMPAÑÍA
2017-04-11