## EQUIPOS ONAC
|  | INSTITUTO NACIONAL DE CANCEROLOGÍA ESE | [6 empty] | CÓDIGO: | GTE-P03-F-06
|  | GESTIÓN DE LA TECNOLOGÍA | [6 empty] | VERSIÓN: | 01
|  | SOLICITUDES DE MANTENIMIENTO DE EQUIPOS MÉDICOS | [6 empty] | FECHA: | 2016-12-31
Página 1 de 1
ANEXO No. 4 MANTENIMIENTO
TIPO DE MANTENIMIENTO: METROLOGÍA Y CALIBRACIÓN PARA EQUIPOS MÉDICOS
# | EQUIPO | MARCA | MODELO | SERIE | ACTIVO FIJO | UBICACIÓN | CANTIDAD | VALOR UNITARIO | IVA 19% | VALOR TOTAL
1 | JUEGO DE MASAS PATRÓN POR CUATRO F1; 200g, 500g, 1Kg Y 2Kg. | NO REGISTRA | NO REGISTRA | NO REGISTRA | NO REGISTRA | FARMACIA 2 PISO | 1
2 | BALANZA ANALÍTICA | SARTORIUS -GMBH | ANALYTIC | A 200 S | 4711 | BIOLOGÍA DEL CÁNCER | 1
3 | BALANZA ANALÍTICA | SARTORIUS | E200S | 40060015 | 9648 | BIOLOGÍA DEL CÁNCER | 1
4 | BALANZA ANALÍTICA | SARTORIUS | BP 410 | 80808148 | 18193 | GENÉTICA | 1
5 | BALANZA ANALÍTICA | KERN | ABS 120-4 | WB0100052 | 22072 | PATOLOGÍA | 1
6 | BALANZA ANALÍTICA | RADWAG | AS220-X | 267258-09 | 51267 | BANCO NACIONAL DE TUMORES | 1
7 | BALANZA ANALÍTICA | PRECISA | 180A ///290-9218/K | 12766 | 15942 | RADIOFARMACIA | 1
8 | BALANZA ANALÍTICA | METTLER TOLEDO | XS802S | B034062334 | 55632 | RADIOFARMACIA | 1
9 | BALANZA ANALÍTICA | METTLER TOLEDO | XS 104 | B037067886 | 55631 | RADIOFARMACIA | 1
10 | BALANZA PRECISIÓN DIGITAL | BOECO | BPB64 | 14010881 | 21983 | LABORATORIO CLÍNICO | 1
11 | BALANZA PRECISIÓN DIGITAL | KERN | EW-620-3NM | 121196044 | 58249 | TAMO | 1
12 | BALANZA ELECTRÓNICA | LEXUS | MATRIX ZERO | CS120041 | 55780 | FARMACIA | 1
13 | BALANZA PESA BEBE | DETECTO MEASURE | ACS-20-BYE | .4231404300025 | 58067 | UACAI | 1
14 | BALANZA PESA BEBE | DETECTO MEASURE | ACS-20-BYE | .4231404300027 | 58066 | UACAI | 1
15 | BALANZA PESA ÓRGANOS | ACCURA | BCC S1 | NO REGISTRA | 58068 | PATOLOGÍA | 1
16 | BALANZA PESA PAÑAL | SECA | 8561314009 | 8856093170001 | 62346 | UCI PEDIÁTRICA | 1
17 | BÁSCULA DE PISO | SOEHNLE | NO REGISTRA | NO REGISTRA | 26734 | CONSULTA PEDIATRÍA | 1
18 | BÁSCULA DE PISO | NO REGISTRA | NO REGISTRA | NO REGISTRA | 23314 | REHABILITACIÓN | 1
19 | BÁSCULA DE PISO | SECA | NO REGISTRA | NO REGISTRA | NO REGISTRA | PRE QUIRÚRGICOS | 1
20 | BÁSCULA DE PISO | SOEHNLE | NO REGISTRA | NO REGISTRA | 22887 | NEURONCOLOGIA | 1
21 | BÁSCULA DE PISO | SOEHNLE | NO REGISTRA | NO REGISTRA | 22888 | CONSULTA CIRUGÍA DE TÓRAX | 1
22 | BÁSCULA DE PISO | HEALTH O METER | 158KGID | 2402 | 21427 | CUIDADOS PALIATIVOS | 1
23 | BÁSCULA DE PISO | SOEHNLE | NO REGISTRA | NO REGISTRA | 23296 | TAMO | 1
24 | BÁSCULA DE PISO | SECA | 7501019004 | 2750209102088 | 53713 | GINECOLOGÍA | 1
25 | BÁSCULA DE PISO | SECA | 7501019004 | 2750209102079 | 53711 | GINECOLOGÍA | 1
26 | BÁSCULA DE PISO | SECA | 7501019004 | 2750209102078 | 53716 | GINECOLOGÍA | 1
27 | BÁSCULA DE PISO | SECA | 7501019004 | 2750209102090 | 53714 | GINECOLOGÍA | 1
28 | BÁSCULA DE PISO | SECA | 7501019004 | 2750209102102 | 53721 | GINECOLOGÍA | 1
29 | BÁSCULA DE PISO | SOHENLE | NO REGISTRA | NO REGISTRA | 22942 | CARDIOLOGÍA | 1
30 | BÁSCULA DE PISO | ADAM | CPW PLUS - 150 | AE40212927 | 48283 | TAMO | 1
31 | BÁSCULA DE PISO | ADAM | CPW PLUS - 150 | AE40212870 | 50306 | HEMATOLOGÍA | 1
32 | BÁSCULA DE PISO | ADAM | CPW PLUS - 150 | AE40212868 | 48284 | HEMATOLOGÍA | 1
33 | BÁSCULA DE PISO | ADAM | CPW PLUS - 150 | AE40212871 | 48345 | ONCOLOGÍA | 1
34 | BÁSCULA DE PISO | SOEHNLE | NO REGISTRA | SW30109 | 22898 | SENO Y TEJIDOS BLANDOS | 1
35 | BÁSCULA DE PISO | ADAM | NO REGISTRA | 030610036 | 48368 | HOSPITALIZACIÓN | 1
36 | BÁSCULA DE PISO | ADAM | CPW PLUS 150 | AE40212928 | 49199 | UROLOGÍA | 1
37 | BÁSCULA DE PISO | ADAM | CPW PLUS 150 | AE40212930 | 49198 | UROLOGÍA | 1
38 | BÁSCULA DE PISO | SECA | 7501019004 | 2750209102093 | 53720 | GASTROENTEROLOGÍA | 1
39 | BÁSCULA DE PISO | RECOVERY | 130 KG | NO REGISTRA | 43289 | HOSPITALIZACIÓN | 1
40 | BÁSCULA DE PISO | RECOVERY | 130 KG | NO REGISTRA | 43290 | HOSPITALIZACIÓN | 1
41 | BÁSCULA DE PISO | RECOVERY | 130 KG | NO REGISTRA | 43292 | HOSPITALIZACIÓN | 1
42 | BÁSCULA DE PISO | RECOVERY | 130 KG | NO REGISTRA | 43288 | HOSPITALIZACIÓN | 1
43 | BÁSCULA DE PISO | SECA | 7501019004 | 2750209102085 | 53722 | MEDICINA NUCLEAR | 1
44 | BÁSCULA DE PISO | SECA | 7501019004 | 2750209102076 | 53723 | MEDICINA NUCLEAR | 1
45 | BÁSCULA DE PISO | ADAM | CPW PLUS - 150 | AE40212857 | 49555 | ORTOPEDIA | 1
46 | BÁSCULA DE PISO | Health o Meter | Physician Balance Beam Scale | NO REGISTRA | 43060 | VPH | 1
47 | BÁSCULA DE PISO | RECOVERY | 130 KG | NO REGISTRA | 43291 | HOSPITALIZACIÓN | 1
48 | BÁSCULA DE PISO | SECA | 7501019004 | 2750209102081 | 53717 | TERAPIA RESPIRATORIA | 1
49 | BÁSCULA DE PISO | NO REGISTRA | NO REGISTRA | NO REGISTRA | 56144 | HOSPITALIZACIÓN | 1
50 | BÁSCULA DE PISO | NO REGISTRA | NO REGISTRA | NO REGISTRA | 56145 | HOSPITALIZACIÓN | 1
51 | BÁSCULA DE PISO | NO REGISTRA | NO REGISTRA | NO REGISTRA | 53061 | HOSPITALIZACIÓN | 1
52 | BÁSCULA DE PISO | SANKEY | KG22100 | 5150174 | 57533 | RADIOTERAPIA | 1
53 | BÁSCULA CON TALLÍMETRO | SECA | NO REGISTRA | 5700223048588 | 49204 | CIRUGÍA PLÁSTICA | 1
54 | BÁSCULA CON TALLÍMETRO | HEALTH O METER | NO REGISTRA | NO REGISTRA | 35329 | HEMATOLOGÍA | 1
55 | BÁSCULA CON TALLÍMETRO | HEALTH O METER | PROFESSIONAL | NO REGISTRA | 53062 | ONCOLOGÍA | 1
56 | BÁSCULA CON TALLÍMETRO | HEALTH O METER | PROFESSIONAL | 4020074122 | 48286 | PEDIATRÍA | 1
57 | BÁSCULA CON TALLÍMETRO | HEALTH O METER | PROFESSIONAL | NO REGISTRA | 52511 | UROLOGÍA | 1
58 | BÁSCULA CON TALLÍMETRO | DETECTO | 2392 | E03015-0003 | 59000 | PEDIATRÍA | 1
59 | BÁSCULA CON TALLÍMETRO | HEALTH O METER | 402KL | 4020140228 | 61716 | CUIDADO PALIATIVO | 1
60 | BÁSCULA CON TALLÍMETRO | HEALTH O METER | 402KL | 4020141691 | 61717 | GAICA | 1
61 | BÁSCULA CON TALLÍMETRO | HEALTH O METER | 402KL | 4020140080 | 61718 | GAICA | 1
62 | BÁSCULA CON TALLÍMETRO | HEALTH O METER | 402KL | 4020141767 | 61719 | GAICA | 1
63 | BÁSCULA CON TALLÍMETRO | HEALTH O METER | 402KL | 4020140486 | 61720 | RADIOTERAPIA | 1
64 | BÁSCULA CON TALLÍMETRO | HEALTH O METER | 402KL | 4020141678 | 61721 | ONCOLOGÍA | 1
65 | BÁSCULA CON TALLÍMETRO | HEALTH O METER | 402KL | 4020141629 | 61723 | IMÁGENES DIAGNÓSTICAS | 1
66 | BÁSCULA CON TALLÍMETRO | HEALTH O METER | 402KL | 4020141630 | 61724 | ENDOCRINOLOGÍA | 1
67 | BÁSCULA CON TALLÍMETRO | HEALTH O METER | 402KL | 402014632 | 61725 | SALAS DE CIRUGÍA | 1
68 | BÁSCULA CON TALLÍMETRO | HEALTH O METER | 402KL | 4020141634 | 61722 | BANCO NACIONAL DE TUMORES | 1
69 | BÁSCULA CON TALLÍMETRO | HEALTH O METER | 402KL | 4020140557 | 61726 | MEDICINA NUCLEAR | 1
70 | BÁSCULA CON TALLÍMETRO | HEALTH O METER | 402KL | 4020141687 | 61727 | BANCO DE SANGRE | 1
71 | BÁSCULA CON TALLÍMETRO | HEALTH O METER | 402KL | 4020141626 | 61728 | HEMATOLOGÍA | 1
72 | BÁSCULA DE RESIDUOS | Lexus | Matrix Wall | CS161818 | 61825 | CUARTO DE RESIDUOS | 1
73 | CAMA ELÉCTRICA | SIGMA CARE | B-880AU | 1103310016 | 57547 | UCI MEDICA | 1
74 | CAMA ELÉCTRICA | SIGMA CARE | B-880AU | 1103310015 | 48950 | UCI MEDICA | 1
75 | CAMA ELÉCTRICA | SIGMA CARE | B-880AU | 1103310023 | 54720 | UCI MEDICA | 1
76 | CAMA ELÉCTRICA | SIGMA CARE | B-880AU | 1103310018 | 54721 | UCI MEDICA | 1
77 | CAMA ELÉCTRICA | SIGMA CARE | B-880AU | 1103310021 | 54722 | UCI MEDICA | 1
78 | CAMA ELÉCTRICA | SIGMA CARE | B-880AU | 1103310020 | 54723 | UCI MEDICA | 1
79 | CAMA ELÉCTRICA | SIGMA CARE | B-880AU | 1103310017 | 54724 | UCI MEDICA | 1
80 | CAMA ELÉCTRICA | SIGMA CARE | B-880AU | 1103310014 | 54725 | UCI MEDICA | 1
81 | CAMA ELÉCTRICA | SIGMA CARE | B-880AU | 1103310012 | 54726 | UCI MEDICA | 1
82 | CAMA ELÉCTRICA | SIGMA CARE | B-880AU | 1103310009 | 54727 | UCI MEDICA | 1
83 | CAMA ELÉCTRICA | SIGMA CARE | B-880AU | 1103310019 | 54714 | UCI PEDIÁTRICA | 1
84 | CAMA ELÉCTRICA | SIGMA CARE | B-880AU | 1103310013 | 54715 | UCI PEDIÁTRICA | 1
85 | CAMA ELÉCTRICA | SIGMA CARE | B-880AU | 1103310010 | 54716 | UCI PEDIÁTRICA | 1
86 | CAMA ELÉCTRICA | SIGMA CARE | B-880AU | 103310011 | 54717 | UCI PEDIÁTRICA | 1
87 | CAMA ELÉCTRICA | SIGMA CARE | B-880AU | 1103310022 | 54718 | UCI PEDIÁTRICA | 1
88 | CAMA ELÉCTRICA | SIGMA CARE | B-880AU | 1103310024 | 54719 | UCI PEDIÁTRICA | 1
89 | CAMA ELÉCTRICA | STRYKER | FL28EX/ GOBED | M10722 | 50927 | UCI QUIRÚRGICA | 1
90 | CAMA ELÉCTRICA | STRYKER | FL28EX/ GOBED | M10724 | 50928 | UCI QUIRÚRGICA | 1
91 | CAMA ELÉCTRICA | STRYKER | FL28EX/ GOBED | M10723 | 50929 | UCI QUIRÚRGICA | 1
92 | CAMA ELÉCTRICA | STRYKER | FL28EX/ GOBED | M10729 | 50930 | UCI QUIRÚRGICA | 1
93 | CAMA ELÉCTRICA | STRYKER | FL28EX/ GOBED | M10720 | 50931 | UCI QUIRÚRGICA | 1
94 | CAMA ELÉCTRICA | STRYKER | FL28EX/ GOBED | M10726 | 50932 | UCI QUIRÚRGICA | 1
95 | CAMA ELÉCTRICA | STRYKER | FL28EX/ GOBED | M10721 | 50933 | UCI QUIRÚRGICA | 1
96 | CAMA ELÉCTRICA | STRYKER | FL28EX/ GOBED | M10725 | 50934 | UCI QUIRÚRGICA | 1
97 | CAMA ELÉCTRICA | STRYKER | FL28EX/ GOBED | M10728 | 50935 | UCI QUIRÚRGICA | 1
98 | CAMA ELÉCTRICA | STRYKER | FL28EX/ GOBED | M10727 | 50936 | UCI QUIRÚRGICA | 1
99 | CAMA ELÉCTRICA | STRYKER | FL28EX/ GOBED | M10730 | 50937 | UCI QUIRÚRGICA | 1
100 | CAMA ELÉCTRICA | STRYKER | FL28EX/ GOBED | R56152 | 56943 | TAMO | 1
101 | CAMA ELÉCTRICA | STRYKER | FL28EX/ GOBED | R56167 | 56944 | TAMO | 1
102 | CAMA ELÉCTRICA | STRYKER | FL28EX/ GOBED | R53404 | 56942 | TAMO | 1
103 | CAMA ELÉCTRICA | STRYKER | FL28EX/ GOBED | R56162 | 56940 | TAMO | 1
104 | CAMA ELÉCTRICA | STRYKER | FL28EX/ GOBED | R56151 | 56941 | TAMO | 1
105 | CAMA ELÉCTRICA | STRYKER | FL28EX/ GOBED | R56171 | 56939 | TAMO | 1
106 | CAMA ELÉCTRICA | STRYKER | FL28EX/ GOBED | R56166 | 56794 | TAMO | 1
107 | DINAMÓMETRO | BASELINE | SIN IDENTIFICAR | 10533 | 43315 | REHABILITACIÓN | 1
108 | MICROPIPETA MONOCANAL | VWR INTERNATIONAL | 100-1200 UL | VWR-20008-1012015 | 58156 | INVESTIGACIONES | 1
109 | MICROPIPETA MONOCANAL | THERMO ELECTRON FINNPIPETTE | 0,5 - 10 UL | V85284 | 58155 | INVESTIGACIONES | 1
110 | MICROPIPETA MONOCANAL | GILSON | PIPETMAN | EC68471 | 53529 | BANCO NACIONAL DE TUMORES | 1
111 | MICROPIPETA MONOCANAL | GILSON | PIPETMAN P200N | EA56808 | 53447 | BANCO NACIONAL DE TUMORES | 1
112 | MICROPIPETA MONOCANAL | GILSON | PIPETMAN P20 | EC68240 | 53452 | BANCO NACIONAL DE TUMORES | 1
113 | MICROPIPETA MONOCANAL | FISHER BRAND | EX | K09X09681 | 53785 | BANCO NACIONAL DE TUMORES | 1
114 | MICROPIPETA MONOCANAL | FISHER BRAND | EX | K09X09271 | 53781 | BANCO NACIONAL DE TUMORES | 1
115 | MICROPIPETA MONOCANAL | FISHER BRAND | EX | K08X25401 | 53787 | BANCO NACIONAL DE TUMORES | 1
116 | MICROPIPETA MONOCANAL | THERMO SCIENTIFIC | FINNPIPETTE F3 | EH29011 | 53453 | BANCO NACIONAL DE TUMORES | 1
117 | MICROPIPETA MONOCANAL | THERMO SCIENTIFIC | FINNPIPETTE F3 | FJ92929 | 53454 | BANCO NACIONAL DE TUMORES | 1
118 | MICROPIPETA MONOCANAL | FISHER BRAND | EX | K09X09401 | 53784 | BANCO NACIONAL DE TUMORES | 1
119 | MICROPIPETA MONOCANAL | FISHER BRAND | EX | K08Y11061 | 53788 | BANCO NACIONAL DE TUMORES | 1
120 | MICROPIPETA MONOCANAL | GILSON | PIPETMAN P2 | EA57324 | 53451 | BANCO NACIONAL DE TUMORES | 1
121 | MICROPIPETA MONOCANAL | GILSON | PIPETMAN P2N | GJ20026 | 55666 | BANCO NACIONAL DE TUMORES | 1
122 | MICROPIPETA MONOCANAL | THERMO SCIENTIFIC | FINNPIPETTE F3 | EH52462 | 53455 | BANCO NACIONAL DE TUMORES | 1
123 | MICROPIPETA MONOCANAL | THERMO SCIENTIFIC | FINNPIPETTE F3 | GH08250 | 53456 | BANCO NACIONAL DE TUMORES | 1
124 | MICROPIPETA MONOCANAL | GILSON | PIPETMAN P20N | EK90694 | 55665 | BANCO NACIONAL DE TUMORES | 1
125 | MICROPIPETA MONOCANAL | GILSON | PIPETMAN P2N | EB50529 | 53450 | BANCO NACIONAL DE TUMORES | 1
126 | MICROPIPETA MONOCANAL | GILSON | PIPETMAN P200N | EC62403 | 53449 | BANCO NACIONAL DE TUMORES | 1
127 | MICROPIPETA MONOCANAL | GILSON | PIPETMAN P200 | GH24557 | 55671 | BANCO NACIONAL DE TUMORES | 1
128 | MICROPIPETA MONOCANAL | GILSON | PIPETMAN P1000 | GE33046 | 55670 | BANCO NACIONAL DE TUMORES | 1
129 | MICROPIPETA MONOCANAL | HAMILTON | 25-2,5 ML | 85255 | 59412 | BANCO NACIONAL DE TUMORES | 1
130 | MICROPIPETA MONOCANAL | HAMILTON | 300-30UL | 85739 | 59413 | BANCO NACIONAL DE TUMORES | 1
131 | MICROPIPETA MONOCANAL | HAMILTON | 0,2-2 UL | 75234 | 59414 | BANCO NACIONAL DE TUMORES | 1
132 | MICROPIPETA MONOCANAL | NICHIPET | EX | H59008861 | 59415 | BANCO NACIONAL DE TUMORES | 1
133 | MICROPIPETA MONOCANAL | GILSON | PIPETMAN P100N | EC55060 | 53526 | BANCO NACIONAL DE TUMORES | 1
134 | MICROPIPETA MONOCANAL | THERMO SCIENTIFIC | FINNPIPETTE F2 | GH38386 | 53410 | BANCO NACIONAL DE TUMORES | 1
135 | MICROPIPETA MONOCANAL | FISHER BRAND | EX | K09Z21691 | 53680 | BANCO NACIONAL DE TUMORES | 1
136 | MICROPIPETA MONOCANAL | FISHER BRAND | EX | K09Z02551 | 53679 | BANCO NACIONAL DE TUMORES | 1
137 | MICROPIPETA MONOCANAL | GILSON | PIPETMAN | EC68465 | 53527 | BANCO NACIONAL DE TUMORES | 1
138 | MICROPIPETA MONOCANAL | GILSON | PIPETMAN P20N | EA52600 | 53448 | BANCO NACIONAL DE TUMORES | 1
139 | MICROPIPETA MONOCANAL | GILSON | PIPETMAN P100 | EC55057 | 53528 | BANCO NACIONAL DE TUMORES | 1
140 | MICROPIPETA MONOCANAL | LABSYSTEM | 4500 | J68609 | 33364 | BIOLOGÍA DEL CÁNCER | 1
141 | MICROPIPETA MONOCANAL | EPPENDORF | THERMO ELECTRON | T70365 | 43312 | BIOLOGÍA DEL CÁNCER | 1
142 | MICROPIPETA MONOCANAL | LABSYSTEM | 4500 | J68707 | 43313 | BIOLOGÍA DEL CÁNCER | 1
143 | MICROPIPETA MONOCANAL | GILSON | PIPETMAN | U6304 IN | 4757 | BIOLOGÍA DEL CÁNCER | 1
144 | MICROPIPETA MONOCANAL | LABSYSTEM | FINNPIPETTE 4500 | E78135 | 38556 | BIOLOGÍA DEL CÁNCER | 1
145 | MICROPIPETA MONOCANAL | LABSYSTEM | 4500 | E83869 | 38555 | BIOLOGÍA DEL CÁNCER | 1
146 | MICROPIPETA MONOCANAL | LABSYSTEM | 4027 | B19419 | 28556 | BIOLOGÍA DEL CÁNCER | 1
147 | MICROPIPETA MONOCANAL | LABSYSTEM | 4500 | J68712 | 22932 | BIOLOGÍA DEL CÁNCER | 1
148 | MICROPIPETA MONOCANAL | LABSYSTEM | 5000 | 235448 | 57273 | BIOLOGÍA DEL CÁNCER | 1
149 | MICROPIPETA MONOCANAL | LABSYSTEM | 4500 | J68705 | 43314 | BIOLOGÍA DEL CÁNCER | 1
150 | MICROPIPETA MONOCANAL | NICHIPET | EX | H2X003481 | 47911 | BIOLOGÍA DEL CÁNCER | 1
151 | MICROPIPETA MONOCANAL | EPPENDORF | THERMO ELECTRON | U86947 | 43311 | BIOLOGÍA DEL CÁNCER | 1
152 | MICROPIPETA MONOCANAL | GILSON | PIPETMAN NEO | EB61286 | 53413 | BIOLOGÍA DEL CÁNCER | 1
153 | MICROPIPETA MONOCANAL | GILSON | PIPETMAN NEO | EA58730 | 20683 | BIOLOGÍA DEL CÁNCER | 1
154 | MICROPIPETA MONOCANAL | HAMILTON | SOFT GRIP | 73626 | 53513 | BIOLOGÍA DEL CÁNCER | 1
155 | MICROPIPETA MONOCANAL | HAMILTON | SOFT GRIP | 73850 | 53512 | BIOLOGÍA DEL CÁNCER | 1
156 | MICROPIPETA MONOCANAL | LABSYSTEM | 4500 | F57521 | NO REGISTRA | BIOLOGÍA DEL CÁNCER | 1
157 | MICROPIPETA MONOCANAL | LABSYSTEM | FINNPIPETTE D | 10060 | 9798 | BIOLOGÍA DEL CÁNCER | 1
158 | MICROPIPETA MONOCANAL | LABSYSTEM | FINNPIPETTE 4500 | E78499 | 33106 | BIOLOGÍA DEL CÁNCER | 1
159 | MICROPIPETA MONOCANAL | LABSYSTEM | NO REGISTRA | 3230 | 10865 | BIOLOGÍA DEL CÁNCER | 1
160 | MICROPIPETA MONOCANAL | NICHIPET | EX | H66000621 | 57274 | BIOLOGÍA DEL CÁNCER | 1
161 | MICROPIPETA MONOCANAL | LABSYSTEM | 4500 | F57520 | 51388 | BIOLOGÍA DEL CÁNCER | 1
162 | MICROPIPETA MONOCANAL | GILSON | PIPETMAN P20 | H12270B | 4755 | BIOLOGÍA DEL CÁNCER | 1
163 | MICROPIPETA MONOCANAL | LABSYSTEM | FINNPIPETTE 4500 | J29422 | 18330 | BIOLOGÍA DEL CÁNCER | 1
164 | MICROPIPETA MONOCANAL | NICHIPET | EX | G1X001131 | 20684 | BIOLOGÍA DEL CÁNCER | 1
165 | MICROPIPETA MONOCANAL | LABSYSTEM | FINNPIPETTE | E83870 | 9799 | BIOLOGÍA DEL CÁNCER | 1
166 | MICROPIPETA MONOCANAL | BOECO | NO REGISTRA | CS50746 | 33827 | BIOLOGÍA DEL CÁNCER | 1
167 | MICROPIPETA MONOCANAL | FINNPIPETTE | THERMO ELECTRON | T74145 | 11451 | BIOLOGÍA DEL CÁNCER | 1
168 | MICROPIPETA MONOCANAL | LABSYSTEM | 4500 | F62155 | 23317 | BIOLOGÍA DEL CÁNCER | 1
169 | MICROPIPETA MONOCANAL | NICHIPET | 5000 | 406088 | 57270 | BIOLOGÍA DEL CÁNCER | 1
170 | MICROPIPETA MONOCANAL | LABSYSTEM | NO REGISTRA | 10149 | 10865 | BIOLOGÍA DEL CÁNCER | 1
171 | MICROPIPETA MONOCANAL | LABSYSTEM | NO REGISTRA | S/I | 47912 | BIOLOGÍA DEL CÁNCER | 1
172 | MICROPIPETA MONOCANAL | EPPENDORF | RESEARCH PLUS | HG32033 | 57271 | BIOLOGÍA DEL CÁNCER | 1
173 | MICROPIPETA MONOCANAL | LABSYSTEM | MULTICHANEL | D77926 | 51385 | BIOLOGÍA DEL CÁNCER | 1
174 | MICROPIPETA MONOCANAL | LABMATE PRO | NO REGISTRA | 256630062 | 57072 | BIOLOGÍA DEL CÁNCER | 1
175 | MICROPIPETA MONOCANAL | LABMATE PRO | IVD HT | 256660297 | 57063 | BIOLOGÍA DEL CÁNCER | 1
176 | MICROPIPETA MONOCANAL | LABMATE PRO | IVD HT | 256650124 | 57081 | BIOLOGÍA DEL CÁNCER | 1
177 | MICROPIPETA MONOCANAL | EPPENDORF | NO REGISTRA | 4769818 | 51258 | BIOLOGÍA DEL CÁNCER | 1
178 | MICROPIPETA MONOCANAL | GILSON | PIPETMAN | DC58401 | 47911 | BIOLOGÍA DEL CÁNCER | 1
179 | MICROPIPETA MONOCANAL | LABMATE PRO | NO REGISTRA | 256640131 | 57075 | BIOLOGÍA DEL CÁNCER | 1
180 | MICROPIPETA MONOCANAL | NICHIPET | 10-100UL | H350022471 | 33828 | BIOLOGÍA DEL CÁNCER | 1
181 | MICROPIPETA MONOCANAL | LABMATE PRO | IVD HT | 256660303 | 57065 | BIOLOGÍA DEL CÁNCER | 1
182 | MICROPIPETA MONOCANAL | GILSON | 20-200UL | W59036A | 57272 | BIOLOGÍA DEL CÁNCER | 1
183 | MICROPIPETA MONOCANAL | EPPENDORF | RESEARCH PLUS | 326373 | 13632 | BIOLOGÍA DEL CÁNCER | 1
184 | MICROPIPETA MONOCANAL | NICHIPET | 5000 | E13002971 | NO REGISTRA | BIOLOGÍA DEL CÁNCER | 1
185 | MICROPIPETA MONOCANAL | NICHIPET | 5000 | 533527 | 47913 | BIOLOGÍA DEL CÁNCER | 1
186 | MICROPIPETA MONOCANAL | LABSYSTEM | FINNPIPETTE | 36341 | 47561 | BIOLOGÍA DEL CÁNCER | 1
187 | MICROPIPETA MONOCANAL | LABSYSTEM | FINNPIPETTE D | 10059 | 51387 | BIOLOGÍA DEL CÁNCER | 1
188 | MICROPIPETA MONOCANAL | LABSYSTEM | FINNPIPETTE 4500 | J68706 | 22933 | BIOLOGÍA DEL CÁNCER | 1
189 | MICROPIPETA MONOCANAL | NICHIPET | EX | E95023102 | 21035 | GENÉTICA | 1
190 | MICROPIPETA MONOCANAL | NICHIPET | EX | H31016112 | 57269 | BIOLOGÍA DEL CÁNCER | 1
191 | MICROPIPETA MONOCANAL | LABSYSTEM | FINNPIPETTE | F62154 | 16973 | BIOLOGÍA DEL CÁNCER | 1
192 | MICROPIPETA MONOCANAL | FISHER BRAND | EX | K09X09321 | 55876 | BIOLOGÍA DEL CÁNCER | 1
193 | MICROPIPETA MONOCANAL | FISHER BRAND | EX | H74009992 | 55877 | BIOLOGÍA DEL CÁNCER | 1
194 | MICROPIPETA MONOCANAL | NICHIPET | 0,5-10 UL | H2X004051 | 11450 | BIOLOGÍA DEL CÁNCER | 1
195 | MICROPIPETA MONOCANAL | THERMO | 10UL | U96546 | 38555 | BIOLOGÍA DEL CÁNCER | 1
196 | MICROPIPETA MONOCANAL | EPPENDORF | 4710 | 30032M/3125742 | 13630 | BIOLOGÍA DEL CÁNCER | 1
197 | MICROPIPETA MONOCANAL | LABSYSTEM | 4500 | J56223 | 47562 | BIOLOGÍA DEL CÁNCER | 1
198 | MICROPIPETA MONOCANAL | EPPENDORF | 4710 | 38820 | 13627 | RADIOFARMACIA | 1
199 | MICROPIPETA MONOCANAL | LABSYSTEM | 4027 | B21279 | 28554 | BIOLOGÍA DEL CÁNCER | 1
200 | MICROPIPETA MONOCANAL | GILSON | PIPETMAN | G16257L | 4757 | BIOLOGÍA DEL CÁNCER | 1
201 | MICROPIPETA MONOCANAL | BOECO | NO REGISTRA | 8076523 | 52495 | GENÉTICA | 1
202 | MICROPIPETA MONOCANAL | NICHIPET | 5000DG | A7Z023061 | 17463 | GENÉTICA | 1
203 | MICROPIPETA MONOCANAL | RAININ | PIPET-LITE | E0603425A | 57353 | GENÉTICA | 1
204 | MICROPIPETA MONOCANAL | LABSYSTEM | FINNPIPETTE | B15346 | 12299 | GENÉTICA | 1
205 | MICROPIPETA MONOCANAL | BOECO | NO REGISTRA | 8076527 | 53086 | GENÉTICA | 1
206 | MICROPIPETA MONOCANAL | BOECO | NO REGISTRA | 8076748 | 53089 | GENÉTICA | 1
207 | MICROPIPETA MONOCANAL | BRAND | TRNSFERPIPPETE | 10S8685 | 57504 | GENÉTICA | 1
208 | MICROPIPETA MONOCANAL | LABSYSTEM | FINNPIPETTE | B48183 | 12301 | GENÉTICA | 1
209 | MICROPIPETA MONOCANAL | BOECO | NO REGISTRA | 8076522 | 53088 | GENÉTICA | 1
210 | MICROPIPETA MONOCANAL | NICHIPET | NO REGISTRA | H21007171 | 13811 | GENÉTICA | 1
211 | MICROPIPETA MONOCANAL | BOECO | NO REGISTRA | 8076747 | 53090 | GENÉTICA | 1
212 | MICROPIPETA MONOCANAL | BOECO | NO REGISTRA | 9079097 | 53092 | GENÉTICA | 1
213 | MICROPIPETA MONOCANAL | BOECO | NO REGISTRA | 9003461 | 53085 | GENÉTICA | 1
214 | MICROPIPETA MONOCANAL | BOECO | NO REGISTRA | 8076746 | 52496 | GENÉTICA | 1
215 | MICROPIPETA MONOCANAL | BOECO | NO REGISTRA | 9079113 | 53091 | GENÉTICA | 1
216 | MICROPIPETA MONOCANAL | EPPENDORF | REFERENCE | 44951 | 13812 | GENÉTICA | 1
217 | MICROPIPETA MONOCANAL | EPPENDORF | REFERENCE | 64185 | 21036 | GENÉTICA | 1
218 | MICROPIPETA MONOCANAL | BOECO | NO REGISTRA | 9079107 | 52497 | GENÉTICA | 1
219 | MICROPIPETA MONOCANAL | EPPENDORF | REFERENCE | 44541 | 13693 | GENÉTICA | 1
220 | MICROPIPETA MONOCANAL | NICHIPET | EX | E9X012892 | 53087 | GENÉTICA | 1
221 | MICROPIPETA MONOCANAL | NICHIPET | 5000DG | A87003571 | 17461 | GENÉTICA | 1
222 | MICROPIPETA MONOCANAL | BOECO | 10-100 | 9038171 | 53783 | PATOLOGÍA | 1
223 | MICROPIPETA MONOCANAL | BOECO | 100-1000 UL | 9039071 | 53782 | PATOLOGÍA | 1
224 | MICROPIPETA MONOCANAL | GILSON | 1-20 UL | U75546A | 57505 | PATOLOGÍA | 1
225 | MICROPIPETA MONOCANAL | BOECO | 5-50 UL | CL64558 | 57506 | PATOLOGÍA | 1
226 | MICROPIPETA MONOCANAL | JENCONS | SEALPETTE | 8069349 | 57506 | PATOLOGÍA | 1
227 | MICROPIPETA MONOCANAL | JENCONS | SEALPETTE | 8069352 | 57507 | PATOLOGÍA | 1
228 | MICROPIPETA MONOCANAL | EPPENDORF | 4700 | 40190N | 55956 | RADIOFARMACIA | 1
229 | MICROPIPETA MONOCANAL | EPPENDORF | 4700 | 40612N | NO REGISTRA | RADIOFARMACIA | 1
230 | MICROPIPETA MONOCANAL | EPPENDORF | NO REGISTRA | 226919 | 55958 | RADIOFARMACIA | 1
231 | MICROPIPETA MONOCANAL | GILSON | FINNPIPETTE | NO REGISTRA | 58020 | RADIOFARMACIA | 1
232 | MICROPIPETA MONOCANAL | EPPENDORF | 4700 | 41665N | 57524 | RADIOFARMACIA | 1
233 | MICROPIPETA MONOCANAL | EPPENDORF | 4710 | 14842I | 57516 | RADIOFARMACIA | 1
234 | MICROPIPETA MONOCANAL | EPPENDORF | NO REGISTRA | 473969A | 55660 | RADIOFARMACIA | 1
235 | MICROPIPETA MONOCANAL | FINNPIPETTE | 02-5 UL | 2314 | 57517 | RADIOFARMACIA | 1
236 | MICROPIPETA MONOCANAL | EPPENDORF | 4700 | 40359N | 58021 | RADIOFARMACIA | 1
237 | MICROPIPETA MONOCANAL | EPPENDORF | NO REGISTRA | 329443 | NO REGISTRA | RADIOFARMACIA | 1
238 | MICROPIPETA MONOCANAL | EPPENDORF | RESEARCH PLUS | G13879B | 55661 | RADIOFARMACIA | 1
239 | MICROPIPETA MONOCANAL | EPPENDORF | NO REGISTRA | 14788 | NO REGISTRA | RADIOFARMACIA | 1
240 | MICROPIPETA MONOCANAL | EPPENDORF | 4700 | 438820N | 55957 | RADIOFARMACIA | 1
241 | MICROPIPETA MONOCANAL | EPPENDORF | RESEARCH PLUS | G13208B | 55662 | RADIOFARMACIA | 1
242 | MICROPIPETA MONOCANAL | EPPENDORF | RESEARCH PLUS | 429244A | 55663 | RADIOFARMACIA | 1
243 | MICROPIPETA MONOCANAL | SOCOREX | ACURA | 18041586 | 51272 | VPH | 1
244 | MICROPIPETA MONOCANAL | FISHER BRAND | 20-200UL | K08X25511 | 51274 | VPH | 1
245 | MICROPIPETA MONOCANAL | EPPENDORF | XPLORER | 221309A | 56937 | VPH | 1
246 | MICROPIPETA ELECTRÓNICA MONOCANAL | SARTORIUS | LH-745021 | 16028822 | 60213 | GENÉTICA | 1
247 | MICROPIPETA ELECTRÓNICA MONOCANAL | SARTORIUS | LH-745021 | 16028823 | 60214 | GENÉTICA | 1
248 | MICROPIPETA ELECTRÓNICA MONOCANAL | SARTORIUS | LH-745021 | 16028821 | 60215 | GENÉTICA | 1
249 | MICROPIPETA ELECTRÓNICA MONOCANAL | SARTORIUS | LH-745021 | 16035043 | 60216 | GENÉTICA | 1
250 | MICROPIPETA ELECTRÓNICA MONOCANAL | SARTORIUS | LH-745041 | 16027688 | 60217 | GENÉTICA | 1
251 | MICROPIPETA ELECTRÓNICA MONOCANAL | SARTORIUS | LH-745041 | 16027685 | 60218 | GENÉTICA | 1
252 | MICROPIPETA ELECTRÓNICA MONOCANAL | SARTORIUS | LH-745041 | 16027682 | 60219 | GENÉTICA | 1
253 | MICROPIPETA ELECTRÓNICA MONOCANAL | SARTORIUS | LH-745041 | 16025158 | 60220 | GENÉTICA | 1
254 | MICROPIPETA ELECTRÓNICA MONOCANAL | SARTORIUS | LH-745041 | 16027686 | 60239 | LABORATORIO CLÍNICO | 1
255 | MICROPIPETA ELECTRÓNICA MONOCANAL | SARTORIUS | LH-745041 | 17010655 | 62097 | LABORATORIO CLÍNICO | 1
256 | MICROPIPETA ELECTRÓNICA MONOCANAL | SARTORIUS | LH-745081 | 16036171 | 60221 | GENÉTICA | 1
257 | MICROPIPETA ELECTRÓNICA MONOCANAL | SARTORIUS | LH-745081 | 16035011 | 60222 | GENÉTICA | 1
258 | MICROPIPETA ELECTRÓNICA MONOCANAL | SARTORIUS | LH-745081 | 16035010 | 60223 | LABORATORIO CLÍNICO | 1
259 | MICROPIPETA ELECTRÓNICA MONOCANAL | SARTORIUS | LH-745081 | 16036170 | 60224 | LABORATORIO CLÍNICO | 1
260 | MICROPIPETA ELECTRÓNICA MONOCANAL | SARTORIUS | LH-745081 | 17006828 | 62096 | LABORATORIO CLÍNICO | 1
261 | MICROPIPETA ELECTRÓNICA MONOCANAL | SARTORIUS | LH-745081 | 16035009 | 60226 | LABORATORIO CLÍNICO | 1
262 | MICROPIPETA ELECTRÓNICA MONOCANAL | SARTORIUS | LH-745081 | 16036174 | 60227 | GENÉTICA | 1
263 | MICROPIPETA ELECTRÓNICA MONOCANAL | SARTORIUS | LH-745081 | 16035008 | 60228 | GENÉTICA | 1
264 | MICROPIPETA ELECTRÓNICA MONOCANAL | SARTORIUS | LH-745361 | 16025154 | 60229 | LABORATORIO CLÍNICO | 1
265 | MICROPIPETA ELECTRÓNICA MONOCANAL | SARTORIUS | LH-745061 | 16034995 | 60230 | LABORATORIO CLÍNICO | 1
266 | MICROPIPETA ELECTRÓNICA MONOCANAL | SARTORIUS | LH-745061 | 16035001 | 60231 | LABORATORIO CLÍNICO | 1
267 | MICROPIPETA ELECTRÓNICA MONOCANAL | SARTORIUS | LH-745061 | 16031039 | 60232 | LABORATORIO CLÍNICO | 1
268 | MICROPIPETA ELECTRÓNICA MONOCANAL | SARTORIUS | LH-745101 | 16031014 | 60233 | LABORATORIO CLÍNICO | 1
269 | MICROPIPETA ELECTRÓNICA MONOCANAL | SARTORIUS | LH-745101 | 16033272 | 60234 | LABORATORIO CLÍNICO | 1
270 | MICROPIPETA ELECTRÓNICA MONOCANAL | SARTORIUS | LH-745101 | 16031018 | 60235 | LABORATORIO CLÍNICO | 1
271 | MICROPIPETA ELECTRÓNICA MONOCANAL | SARTORIUS | LH-745101 | 16031019 | 60236 | LABORATORIO CLÍNICO | 1
272 | MICROPIPETA ELECTRÓNICA MONOCANAL | SARTORIUS | LH-745101 | 17009662 | 62098 | LABORATORIO CLÍNICO | 1
273 | MICROPIPETA ELECTRÓNICA MONOCANAL | SARTORIUS | LH-745101 | 16031020 | 60238 | LABORATORIO CLÍNICO | 1
274 | MICROPIPETA MONOCANAL | EPPENDORF | RESEARCH PLUS | H21922G | 62377 | BANCO NACIONAL DE TUMORES | 1
275 | MICROPIPETA MONOCANAL | EPPENDORF | RESEARCH PLUS | I37254G | 62383 | BANCO NACIONAL DE TUMORES | 1
276 | MICROPIPETA MONOCANAL | EPPENDORF | RESEARCH PLUS | G51355G | 62380 | BANCO NACIONAL DE TUMORES | 1
277 | MICROPIPETA MONOCANAL | EPPENDORF | RESEARCH PLUS | H22834G | 62379 | BANCO NACIONAL DE TUMORES | 1
278 | MICROPIPETA MONOCANAL | EPPENDORF | RESEARCH PLUS | I37097G | 62385 | BANCO NACIONAL DE TUMORES | 1
279 | MICROPIPETA MONOCANAL | EPPENDORF | RESEARCH PLUS | G51333G | 62382 | BANCO NACIONAL DE TUMORES | 1
280 | MICROPIPETA MONOCANAL | EPPENDORF | RESEARCH PLUS | H22787G | 62378 | BANCO NACIONAL DE TUMORES | 1
281 | MICROPIPETA MONOCANAL | EPPENDORF | RESEARCH PLUS | I37546G | 62384 | BANCO NACIONAL DE TUMORES | 1
282 | MICROPIPETA MONOCANAL | EPPENDORF | RESEARCH PLUS | G51194G | 62381 | BANCO NACIONAL DE TUMORES | 1
283 | MICROPIPETA ELECTRÓNICA MULTICANAL 8 | SARTORIUS | LH-745321 | 17004125 | 55013 | BANCO NACIONAL DE TUMORES | 1
284 | MICROPIPETA ELECTRÓNICA MULTICANAL 9 | SARTORIUS | LH-745321 | 17012957 | 55014 | BANCO NACIONAL DE TUMORES | 1
285 | MICROPIPETA ELECTRÓNICA MULTICANAL 10 | SARTORIUS | LH-745341 | 17076738 | 55015 | BANCO NACIONAL DE TUMORES | 1
286 | MICROPIPETA ELECTRÓNICA MULTICANAL 11 | SARTORIUS | LH-745341 | 17016744 | 55016 | BANCO NACIONAL DE TUMORES | 1
287 | MICROPIPETA ELECTRÓNICA MULTICANAL 12 | SARTORIUS | LH-745361 | 17019836 | 55017 | BANCO NACIONAL DE TUMORES | 1
288 | MICROPIPETA ELECTRÓNICA MULTICANAL 13 | SARTORIUS | LH-745361 | 17019837 | 55848 | BANCO NACIONAL DE TUMORES | 1
289 | REGULADOR DE VACÍO | CHEMETRON | NO REGISTRA | NO REGISTRA | 49400 | CABEZA Y CUELLO | 1
290 | REGULADOR DE VACÍO | CHEMETRON | NO REGISTRA | NO REGISTRA | 49401 | CABEZA Y CUELLO | 1
291 | REGULADOR DE VACÍO | CHEMETRON | NO REGISTRA | NO REGISTRA | 49402 | HOSPITALIZACIÓN | 1
292 | REGULADOR DE VACÍO | CHEMETRON | 22-15-1200 | LOTE:1101 | NO REGISTRA | SALAS DE CIRUGÍA | 1
293 | REGULADOR DE VACÍO | PRECISIÓN MEDICAL | PM3100 | 106253 | 57294 | SALAS DE CIRUGÍA | 1
294 | REGULADOR DE VACÍO | PRECISIÓN MEDICAL | PM3100 | 093187 | NO REGISTRA | SALAS DE CIRUGÍA | 1
295 | REGULADOR DE VACÍO | OHMEDA | NO REGISTRA | AHBH43323 | NO REGISTRA | SALAS DE CIRUGÍA | 1
296 | REGULADOR DE VACÍO | PRECISIÓN MEDICAL | PM3100 | 106273 | 57298 | SALAS DE CIRUGÍA | 1
297 | REGULADOR DE VACÍO | VACUTRON | NO REGISTRA | NO REGISTRA | NO REGISTRA | SALAS DE CIRUGÍA | 1
298 | REGULADOR DE VACÍO | PRECISIÓN MEDICAL | PM3100 | 093197 | 57299 | SALAS DE CIRUGÍA | 1
299 | REGULADOR DE VACÍO | WIKA | NO REGISTRA | 208127 | NO REGISTRA | SALAS DE CIRUGÍA | 1
300 | REGULADOR DE VACÍO | PRECISIÓN MEDICAL | PM3100 | 093180 | 57300 | SALAS DE CIRUGÍA | 1
301 | REGULADOR DE VACÍO | WIKA | NO REGISTRA | 208156 | NO REGISTRA | SALAS DE CIRUGÍA | 1
302 | REGULADOR DE VACÍO | OHMEDA | NO REGISTRA | GFF003031 | NO REGISTRA | SALAS DE CIRUGÍA | 1
303 | REGULADOR DE VACÍO | WIKA | NO REGISTRA | 100669 | 57324 | ENDOSCOPIA | 1
304 | REGULADOR DE VACÍO | WIKA | NO REGISTRA | 10650 | 57325 | ENDOSCOPIA | 1
305 | REGULADOR DE VACÍO | WIKA | NO REGISTRA | 10644 | 57326 | ENDOSCOPIA | 1
306 | REGULADOR DE VACÍO | WIKA | NO REGISTRA | 10663 | 57327 | ENDOSCOPIA | 1
307 | REGULADOR DE VACÍO | WIKA | NO REGISTRA | 10667 | 57328 | ENDOSCOPIA | 1
308 | REGULADOR DE VACÍO | CHEMETRON | 22-13-1108 1204 | NO REGISTRA | 42482 | GAICA | 1
309 | REGULADOR DE VACÍO | CHEMETRON | 22-13-1108 0205 | NO REGISTRA | 42483 | GAICA | 1
310 | REGULADOR DE VACÍO | CHEMETRON | 22-13-1108 1204 | NO REGISTRA | 42492 | GAICA | 1
311 | REGULADOR DE VACÍO | CHEMETRON | 22-13-1108 1204 | NO REGISTRA | 42489 | GAICA | 1
312 | REGULADOR DE VACÍO | CHEMETRON | 22-13-1108 1204 | NO REGISTRA | 42488 | GAICA | 1
313 | REGULADOR DE VACÍO | CHEMETRON | 22-13-1108 1204 | NO REGISTRA | 42487 | GAICA | 1
314 | REGULADOR DE VACÍO | CHEMETRON | 22-13-1108 1204 | NO REGISTRA | 42485 | GAICA | 1
315 | REGULADOR DE VACÍO | CHEMETRON | 22-13-1108 0205 | NO REGISTRA | 42490 | GAICA | 1
316 | REGULADOR DE VACÍO | CHEMETRON | 22-13-1108 0205 | NO REGISTRA | 42491 | GAICA | 1
317 | REGULADOR DE VACÍO | CHEMETRON | 22-13-1108 0907 | NO REGISTRA | 48908 | HOSPITAL DÍA | 1
318 | REGULADOR DE VACÍO | CHEMETRON | 22-13-1108 0907 | NO REGISTRA | 49383 | HOSPITAL DÍA | 1
319 | REGULADOR DE VACÍO | CHEMETRON | 22-13-1108 0907 | NO REGISTRA | 49384 | HOSPITAL DÍA | 1
320 | REGULADOR DE VACÍO | CHEMETRON | 22-13-1108 0907 | NO REGISTRA | 49386 | HOSPITAL DÍA | 1
321 | REGULADOR DE VACÍO | VACUTRON | 22-13-1108 0907 | NO REGISTRA | 49387 | HOSPITAL DÍA | 1
322 | REGULADOR DE VACÍO | CHEMETRON | 22-13-1108 0907 | NO REGISTRA | 49388 | HOSPITAL DÍA | 1
323 | REGULADOR DE VACÍO | CHEMETRON | 22-13-1108 0907 | NO REGISTRA | 49389 | HOSPITAL DÍA | 1
324 | REGULADOR DE VACÍO | CHEMETRON | 22-13-1108 0907 | NO REGISTRA | 49390 | HOSPITAL DÍA | 1
325 | REGULADOR DE VACÍO | CHEMETRON | 22-13-1108 0907 | NO REGISTRA | 49391 | HOSPITAL DÍA | 1
326 | REGULADOR DE VACÍO | CHEMETRON | 22-13-1108 0907 | NO REGISTRA | N/R | SALAS DE CIRUGIA | 1
327 | REGULADOR DE VACÍO | CHEMETRON | 22-13-1108 0907 | NO REGISTRA | 52525 | HOSPITAL DÍA | 1
328 | REGULADOR DE VACÍO | CHEMETRON | 22-13-1108 0907 | NO REGISTRA | 49411 | HOSPITALIZACIÓN | 1
329 | REGULADOR DE VACÍO | CHEMETRON | 22-13-1108 0907 | NO REGISTRA | 49412 | HOSPITALIZACIÓN | 1
330 | REGULADOR DE VACÍO | CHEMETRON | 22-13-1108 0907 | NO REGISTRA | 49405 | HOSPITALIZACIÓN | 1
331 | REGULADOR DE VACÍO | CHEMETRON | NO REGISTRA | 11080907 | 49393 | UCI QUIRURGICA | 1
332 | REGULADOR DE VACÍO | CHEMETRON | NO REGISTRA | NO REGISTRA | 49404 | HOSPITALIZACIÓN | 1
333 | REGULADOR DE VACÍO | CHEMETRON | NO REGISTRA | NO REGISTRA | 49408 | HOSPITALIZACIÓN | 1
334 | REGULADOR DE VACÍO | CHEMETRON | 22-13 | NO REGISTRA | 49392 | HOSPITALIZACIÓN | 1
335 | REGULADOR DE VACÍO | CHEMETRON | 22-13-1108 0907 | NO REGISTRA | 49398 | HOSPITALIZACIÓN | 1
336 | REGULADOR DE VACÍO | CHEMETRON | NO REGISTRA | NO REGISTRA | 49410 | HOSPITALIZACIÓN | 1
337 | REGULADOR DE VACÍO | CHEMETRON | 22-13-1108 0907 | NO REGISTRA | 49395 | HOSPITALIZACIÓN PEDIATRÍA | 1
338 | REGULADOR DE VACÍO | CHEMETRON | 22-13-1108 0907 | NO REGISTRA | 49397 | HOSPITALIZACIÓN PEDIATRÍA | 1
339 | REGULADOR DE VACÍO | CHEMETRON | Vacutron/22-13-12-08 07 | NO REGISTRA | 49377 | RADIOLOGÍA | 1
340 | REGULADOR DE VACÍO | CHEMETRON | Vacutron/22-13-12-08 07 | NO REGISTRA | 49378 | RADIOLOGÍA | 1
341 | REGULADOR DE VACÍO | CHEMETRON | Vacutron/22-13-12-08 07 | NO REGISTRA | 49379 | RADIOLOGÍA | 1
342 | REGULADOR DE VACÍO | CHEMETRON | Vacutron/22-13-12-08 07 | NO REGISTRA | 49380 | RADIOLOGÍA | 1
343 | REGULADOR DE VACÍO | CHEMETRON | Vacutron/22-13-12-08 07 | NO REGISTRA | 49381 | RADIOLOGÍA | 1
344 | REGULADOR DE VACÍO | CHEMETRON | Vacutron/22-13-12-08 07 | NO REGISTRA | 49409 | RADIOLOGÍA | 1
345 | REGULADOR DE VACÍO | CHEMETRON | Vacutron/22-13-12-08 07 | NO REGISTRA | 49382 | RADIOLOGÍA | 1
346 | REGULADOR DE VACÍO | AMVEX | NO REGISTRA | VRA05600EK | 54641 | UCI MEDICA | 1
347 | REGULADOR DE VACÍO | AMVEX | NO REGISTRA | VRA05602EK | 54642 | UCI MEDICA | 1
348 | REGULADOR DE VACÍO | AMVEX | NO REGISTRA | VRA05601EK | 54645 | UCI MEDICA | 1
349 | REGULADOR DE VACÍO | AMVEX | NO REGISTRA | VRA05555EK | 54647 | UCI MEDICA | 1
350 | REGULADOR DE VACÍO | AMVEX | NO REGISTRA | VRA05556EK | 54649 | UCI MEDICA | 1
351 | REGULADOR DE VACÍO | AMVEX | NO REGISTRA | VRA05561EK | 54650 | UCI MEDICA | 1
352 | REGULADOR DE VACÍO | AMVEX | NO REGISTRA | VRA05557EK | 54651 | UCI MEDICA | 1
353 | REGULADOR DE VACÍO | AMVEX | NO REGISTRA | VRA05553EK | 54654 | UCI MEDICA | 1
354 | REGULADOR DE VACÍO | AMVEX | NO REGISTRA | VRA05604EK | 54655 | UCI MEDICA | 1
355 | REGULADOR DE VACÍO | AMVEX | NO REGISTRA | VRA05558EK | 54656 | UCI MEDICA | 1
356 | REGULADOR DE VACÍO | AMVEX | NO REGISTRA | VRA05541EK | 54643 | UCI PEDIÁTRICA | 1
357 | REGULADOR DE VACÍO | AMVEX | NO REGISTRA | VRA05564EK | 54644 | UCI PEDIÁTRICA | 1
358 | REGULADOR DE VACÍO | AMVEX | NO REGISTRA | VRA05559EK | 54646 | UCI PEDIÁTRICA | 1
359 | REGULADOR DE VACÍO | AMVEX | NO REGISTRA | VRA05563EK | 54648 | UCI PEDIÁTRICA | 1
360 | REGULADOR DE VACÍO | AMVEX | NO REGISTRA | VRA05603EK | 54652 | UCI PEDIÁTRICA | 1
361 | REGULADOR DE VACÍO | AMVEX | NO REGISTRA | VRA05593EK | 54653 | UCI PEDIÁTRICA | 1
362 | REGULADOR DE VACÍO | VACUTRON | 22-13-01000512 | NO REGISTRA | 56796 | UCI QUIRURGICA | 1
363 | REGULADOR DE VACÍO | CHEMETRON | 22-13-1108 0907 | NO REGISTRA | 49394 | UCI QUIRÚRGICA | 1
364 | REGULADOR DE VACÍO | VACUTRON | 22-13-1108 0907 | NO REGISTRA | 49396 | HOSPITALIZACIÓN | 1
365 | REGULADOR DE VACÍO | CHEMETRON | NO REGISTRA | NO REGISTRA | 57003 | UCI QUIRÚRGICA | 1
366 | REGULADOR DE VACÍO | CHEMETRON | NO REGISTRA | NO REGISTRA | 57006 | UCI QUIRÚRGICA | 1
367 | REGULADOR DE VACÍO | CHEMETRON | NO REGISTRA | NO REGISTRA | NO REGISTRA | UCI QUIRÚRGICA | 1
368 | REGULADOR DE VACÍO | CHEMETRON | NO REGISTRA | NO REGISTRA | 57011 | UCI QUIRÚRGICA | 1
369 | REGULADOR DE VACÍO | CHEMETRON | NO REGISTRA | NO REGISTRA | 57012 | UCI QUIRÚRGICA | 1
370 | REGULADOR DE VACÍO | CHEMETRON | NO REGISTRA | NO REGISTRA | 57013 | GAICA | 1
371 | REGULADOR DE VACÍO | CHEMETRON | NO REGISTRA | NO REGISTRA | 57014 | SALAS DE CIRUGIA | 1
372 | REGULADOR DE VACÍO | CHEMETRON | NO REGISTRA | NO REGISTRA | 57016 | SALAS DE CIRUGIA | 1
373 | REGULADOR DE VACÍO | CHEMETRON | NO REGISTRA | NO REGISTRA | 57017 | SALAS DE CIRUGIA | 1
374 | REGULADOR DE VACÍO | CHEMETRON | NO REGISTRA | NO REGISTRA | 57018 | SALAS DE CIRUGIA | 1
375 | REGULADOR DE VACÍO | CHEMETRON | NO REGISTRA | NO REGISTRA | 57019 | SALAS DE CIRUGIA | 1
376 | REGULADOR DE VACÍO | CHEMETRON | NO REGISTRA | NO REGISTRA | 57020 | SALAS DE CIRUGIA | 1
377 | REGULADOR DE VACÍO | CHEMETRON | NO REGISTRA | NO REGISTRA | 57022 | UCI QUIRÚRGICA | 1
378 | REGULADOR DE VACÍO | CHEMETRON | 22-13-0100-0812 | NO REGISTRA | 57024 | SALAS DE CIRUGÍA, UCIS | 1
379 | REGULADOR DE VACÍO | CHEMETRON | 22-13-0100-0812 | NO REGISTRA | 57025 | SALAS DE CIRUGÍA, UCIS | 1
380 | REGULADOR DE VACÍO | ALLIED | NO REGISTRA | NO REGISTRA | 57026 | SALAS DE CIRUGÍA, UCIS | 1
381 | REGULADOR DE VACÍO | ALLIED | NO REGISTRA | NO REGISTRA | 57027 | SALAS DE CIRUGÍA, UCIS | 1
382 | REGULADOR DE VACÍO | CHEMETRON | 22-13-0100-0812 | NO REGISTRA | 57028 | SALAS DE CIRUGÍA, UCIS | 1
383 | REGULADOR DE VACÍO | ALLIED | NO REGISTRA | NO REGISTRA | 58026 | SALAS DE CIRUGÍA, UCIS | 1
384 | REGULADOR DE VACÍO | ALLIED | NO REGISTRA | NO REGISTRA | 58027 | SALAS DE CIRUGÍA, UCIS | 1
385 | REGULADOR DE VACÍO | ALLIED | NO REGISTRA | NO REGISTRA | 58028 | SALAS DE CIRUGÍA, UCIS | 1
386 | REGULADOR DE VACÍO | ALLIED | NO REGISTRA | NO REGISTRA | 58029 | SALAS DE CIRUGÍA, UCIS | 1
387 | REGULADOR DE VACÍO | ALLIED | NO REGISTRA | NO REGISTRA | 58030 | SALAS DE CIRUGÍA, UCIS | 1
388 | REGULADOR DE VACÍO | ALLIED | NO REGISTRA | NO REGISTRA | 58031 | SALAS DE CIRUGÍA, UCIS | 1
389 | REGULADOR DE VACÍO | ALLIED | NO REGISTRA | NO REGISTRA | 58032 | SALAS DE CIRUGÍA, UCIS | 1
390 | REGULADOR DE VACÍO | VACUTRON | NO REGISTRA | NO REGISTRA | 59844 | MEDICINA NUCLEAR | 1
391 | REGULADOR DE VACÍO | VACUTRON | NO REGISTRA | NO REGISTRA | 59845 | MEDICINA NUCLEAR | 1
392 | REGULADOR DE VACÍO | VACUTRON | NO REGISTRA | NO REGISTRA | 59849 | UCI QUIRURGICA | 1
393 | REGULADOR DE VACÍO | VACUTRON | NO REGISTRA | NO REGISTRA | 59860 | UCI QUIRURGICA | 1
394 | REGULADOR DE VACÍO | CHEMETRON | VACUTRON | NO REGISTRA | 59625 | HOSPITALIZACIÓN | 1
395 | REGULADOR DE VACÍO | CHEMETRON | VACUTRON | NO REGISTRA | 59724 | HOSPITALIZACIÓN | 1
396 | REGULADOR DE VACÍO | CHEMETRON | VACUTRON | NO REGISTRA | 59725 | HOSPITALIZACIÓN | 1
397 | REGULADOR DE VACÍO | CHEMETRON | VACUTRON | NO REGISTRA | 59726 | HOSPITALIZACIÓN | 1
398 | REGULADOR DE VACÍO | CHEMETRON | VACUTRON | NO REGISTRA | 59727 | HOSPITALIZACIÓN | 1
399 | REGULADOR DE VACÍO | CHEMETRON | VACUTRON | NO REGISTRA | 59728 | HOSPITALIZACIÓN | 1
400 | REGULADOR DE VACÍO | CHEMETRON | VACUTRON | NO REGISTRA | 59729 | HOSPITALIZACIÓN | 1
401 | REGULADOR DE VACÍO | CHEMETRON | VACUTRON | NO REGISTRA | 59730 | HOSPITALIZACIÓN | 1
402 | REGULADOR DE VACÍO | CHEMETRON | VACUTRON | NO REGISTRA | 59731 | HOSPITALIZACIÓN | 1
403 | REGULADOR DE VACÍO | CHEMETRON | VACUTRON | NO REGISTRA | 59732 | HOSPITALIZACIÓN | 1
404 | REGULADOR DE VACÍO | CHEMETRON | VACUTRON | NO REGISTRA | 59733 | HOSPITALIZACIÓN | 1
405 | REGULADOR DE VACÍO | CHEMETRON | VACUTRON | NO REGISTRA | 59734 | HOSPITALIZACIÓN | 1
406 | REGULADOR DE VACÍO | CHEMETRON | VACUTRON | NO REGISTRA | 59735 | HOSPITALIZACIÓN | 1
407 | REGULADOR DE VACÍO | CHEMETRON | VACUTRON | NO REGISTRA | 59736 | HOSPITALIZACIÓN | 1
408 | REGULADOR DE VACÍO | CHEMETRON | VACUTRON | NO REGISTRA | 59737 | HOSPITALIZACIÓN | 1
409 | REGULADOR DE VACÍO | CHEMETRON | VACUTRON | NO REGISTRA | 59738 | HOSPITALIZACIÓN | 1
410 | REGULADOR DE VACÍO | CHEMETRON | VACUTRON | NO REGISTRA | 59739 | HOSPITALIZACIÓN | 1
411 | REGULADOR DE VACÍO | CHEMETRON | VACUTRON | NO REGISTRA | 59810 | HOSPITALIZACIÓN | 1
412 | REGULADOR DE VACÍO | CHEMETRON | VACUTRON | NO REGISTRA | 59811 | HOSPITALIZACIÓN | 1
413 | REGULADOR DE VACÍO | CHEMETRON | VACUTRON | NO REGISTRA | 59812 | HOSPITALIZACIÓN | 1
414 | REGULADOR DE VACÍO | CHEMETRON | VACUTRON | NO REGISTRA | 59813 | HOSPITALIZACIÓN | 1
415 | REGULADOR DE VACÍO | CHEMETRON | VACUTRON | NO REGISTRA | 59814 | HOSPITALIZACIÓN | 1
416 | REGULADOR DE VACÍO | CHEMETRON | VACUTRON | NO REGISTRA | 59815 | HOSPITALIZACIÓN | 1
417 | REGULADOR DE VACÍO | CHEMETRON | VACUTRON | NO REGISTRA | 59816 | HOSPITALIZACIÓN | 1
418 | REGULADOR DE VACÍO | CHEMETRON | VACUTRON | NO REGISTRA | 59817 | HOSPITALIZACIÓN | 1
419 | REGULADOR DE VACÍO | CHEMETRON | VACUTRON | NO REGISTRA | 59818 | HOSPITALIZACIÓN | 1
420 | REGULADOR DE VACÍO | CHEMETRON | VACUTRON | NO REGISTRA | 59819 | HOSPITALIZACIÓN | 1
421 | REGULADOR DE VACÍO | CHEMETRON | VACUTRON | NO REGISTRA | 59820 | HOSPITALIZACIÓN | 1
422 | REGULADOR DE VACÍO | CHEMETRON | VACUTRON | NO REGISTRA | 59821 | HOSPITALIZACIÓN | 1
423 | REGULADOR DE VACÍO | CHEMETRON | VACUTRON | NO REGISTRA | 59822 | HOSPITALIZACIÓN | 1
424 | REGULADOR DE VACÍO | CHEMETRON | VACUTRON | NO REGISTRA | 59823 | HOSPITALIZACIÓN | 1
425 | REGULADOR DE VACÍO | CHEMETRON | VACUTRON | NO REGISTRA | 59824 | HOSPITALIZACIÓN | 1
426 | REGULADOR DE VACÍO | CHEMETRON | VACUTRON | NO REGISTRA | 59825 | HOSPITALIZACIÓN | 1
427 | REGULADOR DE VACÍO | CHEMETRON | VACUTRON | NO REGISTRA | 59826 | HOSPITALIZACIÓN | 1
428 | REGULADOR DE VACÍO | CHEMETRON | VACUTRON | NO REGISTRA | 59827 | HOSPITALIZACIÓN | 1
429 | REGULADOR DE VACÍO | CHEMETRON | VACUTRON | NO REGISTRA | 59828 | HOSPITALIZACIÓN | 1
430 | REGULADOR DE VACÍO | CHEMETRON | VACUTRON | NO REGISTRA | 59829 | HOSPITALIZACIÓN | 1
431 | REGULADOR DE VACÍO | CHEMETRON | VACUTRON | NO REGISTRA | 59830 | HOSPITALIZACIÓN | 1
432 | REGULADOR DE VACÍO | CHEMETRON | VACUTRON | NO REGISTRA | 59831 | HOSPITALIZACIÓN | 1
433 | REGULADOR DE VACÍO | CHEMETRON | VACUTRON | NO REGISTRA | 59832 | HOSPITALIZACIÓN | 1
434 | REGULADOR DE VACÍO | CHEMETRON | VACUTRON | NO REGISTRA | 59833 | HOSPITALIZACIÓN | 1
435 | REGULADOR DE VACÍO | CHEMETRON | VACUTRON | NO REGISTRA | 59834 | HOSPITALIZACIÓN | 1
436 | REGULADOR DE VACÍO | CHEMETRON | VACUTRON | NO REGISTRA | 59835 | HOSPITALIZACIÓN | 1
437 | REGULADOR DE VACÍO | CHEMETRON | VACUTRON | NO REGISTRA | 59836 | HOSPITALIZACIÓN | 1
438 | REGULADOR DE VACÍO | CHEMETRON | VACUTRON | NO REGISTRA | 59837 | HOSPITALIZACIÓN | 1
439 | REGULADOR DE VACÍO | CHEMETRON | VACUTRON | NO REGISTRA | 59838 | HOSPITALIZACIÓN | 1
440 | REGULADOR DE VACÍO | CHEMETRON | VACUTRON | NO REGISTRA | 59839 | HOSPITALIZACIÓN | 1
441 | REGULADOR DE VACÍO | CHEMETRON | VACUTRON | NO REGISTRA | 59840 | HOSPITALIZACIÓN | 1
442 | REGULADOR DE VACÍO | CHEMETRON | VACUTRON | NO REGISTRA | 59841 | HOSPITALIZACIÓN | 1
443 | REGULADOR DE VACÍO | CHEMETRON | VACUTRON | NO REGISTRA | 59842 | HOSPITALIZACIÓN | 1
444 | REGULADOR DE VACÍO | CHEMETRON | VACUTRON | NO REGISTRA | 59843 | HOSPITALIZACIÓN | 1
445 | REGULADOR DE VACÍO | CHEMETRON | VACUTRON | NO REGISTRA | 59844 | HOSPITALIZACIÓN | 1
446 | REGULADOR DE VACÍO | CHEMETRON | VACUTRON | NO REGISTRA | 59845 | HOSPITALIZACIÓN | 1
447 | REGULADOR DE VACÍO | CHEMETRON | VACUTRON | NO REGISTRA | 59846 | HOSPITALIZACIÓN | 1
448 | REGULADOR DE VACÍO | CHEMETRON | VACUTRON | NO REGISTRA | 59847 | HOSPITALIZACIÓN | 1
449 | REGULADOR DE VACÍO | CHEMETRON | VACUTRON | NO REGISTRA | 59848 | HOSPITALIZACIÓN | 1
450 | REGULADOR DE VACÍO | CHEMETRON | VACUTRON | NO REGISTRA | 59849 | HOSPITALIZACIÓN | 1
451 | REGULADOR DE VACÍO | CHEMETRON | VACUTRON | NO REGISTRA | 59850 | HOSPITALIZACIÓN | 1
452 | REGULADOR DE VACÍO | CHEMETRON | VACUTRON | NO REGISTRA | 59851 | HOSPITALIZACIÓN | 1
453 | REGULADOR DE VACÍO | CHEMETRON | VACUTRON | NO REGISTRA | 59852 | HOSPITALIZACIÓN | 1
454 | REGULADOR DE VACÍO | CHEMETRON | VACUTRON | NO REGISTRA | 59853 | HOSPITALIZACIÓN | 1
455 | REGULADOR DE VACÍO | CHEMETRON | VACUTRON | NO REGISTRA | 59854 | HOSPITALIZACIÓN | 1
456 | REGULADOR DE VACÍO | CHEMETRON | VACUTRON | NO REGISTRA | 59855 | HOSPITALIZACIÓN | 1
457 | REGULADOR DE VACÍO | CHEMETRON | VACUTRON | NO REGISTRA | 59856 | HOSPITALIZACIÓN | 1
458 | REGULADOR DE VACÍO | CHEMETRON | VACUTRON | NO REGISTRA | 59857 | HOSPITALIZACIÓN | 1
459 | REGULADOR DE VACÍO | CHEMETRON | VACUTRON | NO REGISTRA | 59858 | HOSPITALIZACIÓN | 1
460 | REGULADOR DE VACÍO | CHEMETRON | VACUTRON | NO REGISTRA | 59859 | HOSPITALIZACIÓN | 1
461 | REGULADOR DE VACÍO | CHEMETRON | VACUTRON | NO REGISTRA | 59860 | HOSPITALIZACIÓN | 1
462 | REGULADOR DE VACÍO | CHEMETRON | VACUTRON | NO REGISTRA | 59861 | HOSPITALIZACIÓN | 1
463 | REGULADOR DE VACÍO | CHEMETRON | VACUTRON | NO REGISTRA | 59862 | HOSPITALIZACIÓN | 1
464 | REGULADOR DE VACÍO | CHEMETRON | VACUTRON | NO REGISTRA | 59863 | HOSPITALIZACIÓN | 1
465 | REGULADOR DE VACÍO | CHEMETRON | VACUTRON | NO REGISTRA | 59864 | HOSPITALIZACIÓN | 1
466 | REGULADOR DE VACÍO | CHEMETRON | VACUTRON | NO REGISTRA | 59865 | HOSPITALIZACIÓN | 1
467 | REGULADOR DE VACÍO | CHEMETRON | VACUTRON | NO REGISTRA | 59866 | HOSPITALIZACIÓN | 1
468 | REGULADOR DE VACÍO | CHEMETRON | VACUTRON | NO REGISTRA | 59867 | HOSPITALIZACIÓN | 1
469 | REGULADOR DE VACÍO | CHEMETRON | VACUTRON | NO REGISTRA | 59868 | HOSPITALIZACIÓN | 1
470 | REGULADOR DE VACÍO | CHEMETRON | VACUTRON | NO REGISTRA | 59869 | HOSPITALIZACIÓN | 1
471 | REGULADOR DE VACÍO | CHEMETRON | VACUTRON | NO REGISTRA | 59870 | HOSPITALIZACIÓN | 1
472 | REGULADOR DE VACÍO | CHEMETRON | VACUTRON | NO REGISTRA | 59871 | HOSPITALIZACIÓN | 1
473 | REGULADOR DE VACÍO | CHEMETRON | VACUTRON | NO REGISTRA | 59872 | HOSPITALIZACIÓN | 1
474 | REGULADOR DE VACÍO | CHEMETRON | VACUTRON | NO REGISTRA | 61840 | HOSPITALIZACIÓN | 1
475 | REGULADOR DE VACÍO | CHEMETRON | VACUTRON | NO REGISTRA | 61841 | HOSPITALIZACIÓN | 1
476 | REGULADOR DE VACÍO | CHEMETRON | VACUTRON | NO REGISTRA | 61842 | HOSPITALIZACIÓN | 1
477 | REGULADOR DE VACÍO | CHEMETRON | VACUTRON | NO REGISTRA | 61843 | HOSPITALIZACIÓN | 1
478 | REGULADOR DE VACÍO | CHEMETRON | VACUTRON | NO REGISTRA | 61844 | HOSPITALIZACIÓN | 1
479 | REGULADOR DE VACÍO | CHEMETRON | VACUTRON | NO REGISTRA | 61845 | HOSPITALIZACIÓN | 1
480 | REGULADOR DE VACÍO | CHEMETRON | VACUTRON | NO REGISTRA | 61846 | HOSPITALIZACIÓN | 1
481 | REGULADOR DE VACÍO | CHEMETRON | VACUTRON | NO REGISTRA | 61847 | HOSPITALIZACIÓN | 1
482 | REGULADOR DE VACÍO | CHEMETRON | VACUTRON | NO REGISTRA | 61848 | HOSPITALIZACIÓN | 1
483 | REGULADOR DE VACÍO | CHEMETRON | VACUTRON | NO REGISTRA | 61849 | HOSPITALIZACIÓN | 1
484 | REGULADOR DE VACÍO | CHEMETRON | VACUTRON | NO REGISTRA | 61850 | HOSPITALIZACIÓN | 1
485 | REGULADOR DE VACÍO | CHEMETRON | VACUTRON | NO REGISTRA | 61851 | HOSPITALIZACIÓN | 1
486 | REGULADOR DE VACÍO | CHEMETRON | VACUTRON | NO REGISTRA | 61852 | HOSPITALIZACIÓN | 1
487 | REGULADOR DE VACÍO | CHEMETRON | VACUTRON | NO REGISTRA | 61853 | HOSPITALIZACIÓN | 1
488 | REGULADOR DE VACÍO | CHEMETRON | VACUTRON | NO REGISTRA | 61854 | HOSPITALIZACIÓN | 1
489 | REGULADOR DE VACÍO | CHEMETRON | VACUTRON | NO REGISTRA | 61855 | HOSPITALIZACIÓN | 1
490 | REGULADOR DE VACÍO | CHEMETRON | VACUTRON | NO REGISTRA | 61856 | HOSPITALIZACIÓN | 1
491 | REGULADOR DE VACÍO | CHEMETRON | VACUTRON | NO REGISTRA | 61857 | HOSPITALIZACIÓN | 1
492 | REGULADOR DE VACÍO | CHEMETRON | VACUTRON | NO REGISTRA | 61858 | HOSPITALIZACIÓN | 1
493 | REGULADOR DE VACÍO | CHEMETRON | VACUTRON | NO REGISTRA | 61859 | HOSPITALIZACIÓN | 1
494 | REGULADOR DE VACÍO | CHEMETRON | VACUTRON | NO REGISTRA | 61860 | HOSPITALIZACIÓN | 1
495 | REGULADOR DE VACÍO | CHEMETRON | VACUTRON | NO REGISTRA | 61861 | HOSPITALIZACIÓN | 1
496 | REGULADOR DE VACÍO | CHEMETRON | VACUTRON | NO REGISTRA | 61862 | HOSPITALIZACIÓN | 1
497 | REGULADOR DE VACÍO | CHEMETRON | VACUTRON | NO REGISTRA | 61863 | HOSPITALIZACIÓN | 1
498 | REGULADOR DE VACÍO | CHEMETRON | VACUTRON | NO REGISTRA | 61864 | HOSPITALIZACIÓN | 1
499 | REGULADOR DE VACÍO | CHEMETRON | VACUTRON | NO REGISTRA | 61865 | HOSPITALIZACIÓN | 1
500 | REGULADOR DE VACÍO | CHEMETRON | VACUTRON | NO REGISTRA | 61866 | HOSPITALIZACIÓN | 1
501 | REGULADOR DE VACÍO | CHEMETRON | VACUTRON | NO REGISTRA | 61867 | HOSPITALIZACIÓN | 1
502 | REGULADOR DE VACÍO | CHEMETRON | VACUTRON | NO REGISTRA | 61868 | HOSPITALIZACIÓN | 1
503 | REGULADOR DE VACÍO | CHEMETRON | VACUTRON | NO REGISTRA | 61869 | HOSPITALIZACIÓN | 1
504 | REGULADOR DE VACÍO | CHEMETRON | VACUTRON | NO REGISTRA | 61870 | HOSPITALIZACIÓN | 1
505 | REGULADOR DE VACÍO | CHEMETRON | VACUTRON | NO REGISTRA | 61871 | HOSPITALIZACIÓN | 1
506 | REGULADOR DE VACÍO | CHEMETRON | VACUTRON | NO REGISTRA | 61872 | HOSPITALIZACIÓN | 1
507 | REGULADOR DE VACÍO | CHEMETRON | VACUTRON | NO REGISTRA | 61873 | HOSPITALIZACIÓN | 1
508 | REGULADOR DE VACÍO | CHEMETRON | VACUTRON | NO REGISTRA | 61874 | HOSPITALIZACIÓN | 1
509 | REGULADOR DE VACÍO | CHEMETRON | VACUTRON | NO REGISTRA | 61875 | HOSPITALIZACIÓN | 1
510 | REGULADOR DE VACÍO | CHEMETRON | VACUTRON | NO REGISTRA | 61876 | HOSPITALIZACIÓN | 1
511 | REGULADOR DE VACÍO | CHEMETRON | VACUTRON | NO REGISTRA | 61877 | HOSPITALIZACIÓN | 1
512 | REGULADOR DE VACÍO | CHEMETRON | VACUTRON | NO REGISTRA | 61878 | HOSPITALIZACIÓN | 1
513 | REGULADOR DE VACÍO | CHEMETRON | VACUTRON | NO REGISTRA | 61879 | HOSPITALIZACIÓN | 1
514 | REGULADOR DE VACÍO | CHEMETRON | VACUTRON | NO REGISTRA | 61880 | HOSPITALIZACIÓN | 1
515 | REGULADOR DE VACÍO | CHEMETRON | VACUTRON | NO REGISTRA | 61881 | HOSPITALIZACIÓN | 1
516 | REGULADOR DE VACÍO | CHEMETRON | VACUTRON | NO REGISTRA | 61882 | HOSPITALIZACIÓN | 1
517 | REGULADOR DE VACÍO | CHEMETRON | VACUTRON | NO REGISTRA | 61883 | HOSPITALIZACIÓN | 1
518 | REGULADOR DE VACÍO | CHEMETRON | VACUTRON | NO REGISTRA | 61884 | HOSPITALIZACIÓN | 1
519 | REGULADOR DE VACÍO | CHEMETRON | VACUTRON | NO REGISTRA | 61885 | HOSPITALIZACIÓN | 1
520 | REGULADOR DE VACÍO | CHEMETRON | VACUTRON | NO REGISTRA | 61886 | HOSPITALIZACIÓN | 1
521 | REGULADOR DE VACÍO | CHEMETRON | VACUTRON | NO REGISTRA | 61887 | HOSPITALIZACIÓN | 1
522 | REGULADOR DE VACÍO | CHEMETRON | VACUTRON | NO REGISTRA | 61888 | HOSPITALIZACIÓN | 1
523 | REGULADOR DE VACÍO | CHEMETRON | VACUTRON | NO REGISTRA | 61889 | HOSPITALIZACIÓN | 1
524 | REGULADOR DE VACÍO | CHEMETRON | VACUTRON | NO REGISTRA | 61890 | HOSPITALIZACIÓN | 1
525 | REGULADOR DE VACÍO | CHEMETRON | VACUTRON | NO REGISTRA | 61891 | HOSPITALIZACIÓN | 1
526 | REGULADOR DE VACÍO | CHEMETRON | VACUTRON | NO REGISTRA | 61892 | HOSPITALIZACIÓN | 1
527 | REGULADOR DE VACÍO | CHEMETRON | VACUTRON | NO REGISTRA | 61893 | HOSPITALIZACIÓN | 1
528 | REGULADOR DE VACÍO | CHEMETRON | VACUTRON | NO REGISTRA | 61894 | HOSPITALIZACIÓN | 1
529 | REGULADOR DE VACÍO | CHEMETRON | VACUTRON | NO REGISTRA | 61895 | HOSPITALIZACIÓN | 1
530 | REGULADOR DE VACÍO | CHEMETRON | VACUTRON | NO REGISTRA | 61896 | HOSPITALIZACIÓN | 1
531 | REGULADOR DE VACÍO | CHEMETRON | VACUTRON | NO REGISTRA | 61897 | HOSPITALIZACIÓN | 1
532 | REGULADOR DE VACÍO | CHEMETRON | VACUTRON | NO REGISTRA | 61898 | HOSPITALIZACIÓN | 1
533 | REGULADOR DE VACÍO | CHEMETRON | VACUTRON | NO REGISTRA | 61899 | HOSPITALIZACIÓN | 1
534 | REGULADOR DE VACÍO | CHEMETRON | VACUTRON | NO REGISTRA | 61900 | HOSPITALIZACIÓN | 1
535 | REGULADOR DE VACÍO | CHEMETRON | VACUTRON | NO REGISTRA | 61901 | HOSPITALIZACIÓN | 1
536 | REGULADOR DE VACÍO | CHEMETRON | VACUTRON | NO REGISTRA | 61902 | HOSPITALIZACIÓN | 1
537 | REGULADOR DE VACÍO | CHEMETRON | VACUTRON | NO REGISTRA | 61903 | HOSPITALIZACIÓN | 1
538 | REGULADOR DE VACÍO | CHEMETRON | VACUTRON | NO REGISTRA | 61904 | HOSPITALIZACIÓN | 1
539 | REGULADOR DE VACÍO | CHEMETRON | VACUTRON | NO REGISTRA | 61905 | HOSPITALIZACIÓN | 1
540 | REGULADOR DE VACÍO | CHEMETRON | VACUTRON | NO REGISTRA | 61906 | HOSPITALIZACIÓN | 1
541 | REGULADOR DE VACÍO | CHEMETRON | VACUTRON | NO REGISTRA | 61907 | HOSPITALIZACIÓN | 1
542 | REGULADOR DE VACÍO | CHEMETRON | VACUTRON | NO REGISTRA | 61908 | TAMO | 1
543 | REGULADOR DE VACÍO | CHEMETRON | VACUTRON | NO REGISTRA | 61909 | TAMO | 1
544 | REGULADOR DE VACÍO | CHEMETRON | VACUTRON | NO REGISTRA | 61910 | TAMO | 1
545 | REGULADOR DE VACÍO | CHEMETRON | VACUTRON | NO REGISTRA | 61911 | TAMO | 1
546 | REGULADOR DE VACÍO | CHEMETRON | VACUTRON | NO REGISTRA | 61912 | UCI | 1
547 | REGULADOR DE VACÍO | CHEMETRON | VACUTRON | NO REGISTRA | 61913 | UCI | 1
548 | REGULADOR DE VACÍO | CHEMETRON | VACUTRON | NO REGISTRA | 61914 | UCI | 1
549 | TENSIÓMETRO ANÁLOGO | TYCOS | LIFETIME CERTIFIED | 9602142078 | 35336 | HEMATOLOGÍA | 1
550 | TENSIÓMETRO ANÁLOGO | TYCOS | LIFETIME CERTIFIED | 9605212149 | 35335 | HEMATOLOGÍA | 1
551 | TENSIÓMETRO ANÁLOGO | TYCOS | LIFETIME CERTIFIED | 029698550 | 35334 | HEMATOLOGÍA | 1
552 | TENSIÓMETRO ANÁLOGO | TYCOS | LIFETIME CERTIFIED | 9605212133 | 35333 | HEMATOLOGÍA | 1
553 | TENSIÓMETRO ANÁLOGO | TYCOS | LIFETIME CERTIFIED | 089619090 | 35332 | HEMATOLOGÍA | 1
554 | TENSIÓMETRO ANÁLOGO | TYCOS | ANÁLOGO | 9805283779 | 47718 | VPH | 1
555 | TENSIÓMETRO ANÁLOGO | RIESTER | ANÁLOGO | 41005983 | 49792 | VPH | 1
556 | TENSIÓMETRO ANÁLOGO | TYCOS | NO REGISTRA | 9812152633 | 57540 | RADIOTERAPIA | 1
557 | TENSIÓMETRO ANÁLOGO | TYCOS | SPHYGNOMANOMETER | 207113913 | 47672 | VPH | 1
558 | TENSIÓMETRO ANÁLOGO | WELCH ALLYN TYCOS | NO REGISTRA | 0301242928 | NO REGISTRA | CARDIOLOGÍA | 1
559 | TENSIÓMETRO ANÁLOGO | ALPK2 | SPHYGMOMANOMETER | 556425 | NO REGISTRA | ONCOLOGIA | 1
560 | TENSIÓMETRO ANÁLOGO | ALPK2 | SPHYGMOMANOMETER | 996841 | 51068 | ONCOLOGIA | 1
561 | TENSIÓMETRO ANÁLOGO | ALPK2 | SPHYGMOMANOMETER | 373844 | 49500 | CIRUGIA PLÁSTICA | 1
562 | TENSIÓMETRO ANÁLOGO | ALPK2 | SPHYGMOMANOMETER | 691544 | 49501 | CIRUGIA PLÁSTICA | 1
563 | TENSIÓMETRO ANÁLOGO | ALPK2 | SPHYGMOMANOMETER | 998430 | 49205 | CIRUGIA PLÁSTICA | 1
564 | TENSIÓMETRO ANÁLOGO | TYCOS | SPHYGMOMANOMETER | 0301282735 | 22939 | ENDOSCOPIA | 1
565 | TENSIÓMETRO ANÁLOGO | ALPK2 | SPHYGMOMANOMETER | 690042 | 49588 | GINECOLOGÍA | 1
566 | TENSIÓMETRO ANÁLOGO | ALPK2 | SPHYGMOMANOMETER | 690731 | 49587 | GINECOLOGÍA | 1
567 | TENSIÓMETRO ANÁLOGO | ALPK2 | SPHYGMOMANOMETER | 677945 | 49590 | GINECOLOGÍA | 1
568 | TENSIÓMETRO ANÁLOGO | ALPK2 | SPHYGMOMANOMETER | 685220 | 49589 | GINECOLOGÍA | 1
569 | TENSIÓMETRO ANÁLOGO | NO REGISTRA | NO REGISTRA | 13264 | NO REGISTRA | ENDOSCOPIA | 1
570 | TENSIÓMETRO ANÁLOGO | WELCH ALLYN | TYCOS | 100722165153 | 53725 | ENDOCRINOLOGÍA | 1
571 | TENSIÓMETRO ANÁLOGO | WELCH ALLYN | TYCOS | 100722161941 | 53726 | ENDOCRINOLOGÍA | 1
572 | TENSIÓMETRO ANÁLOGO | WELCH ALLYN | TYCOS | 050120111153 | 43466 | ENDOCRINOLOGÍA | 1
573 | TENSIÓMETRO ANÁLOGO | TYCOS | SPHYMOMANOMETER | 018715725 | 22821 | BRAQUITERAPIA | 1
574 | TENSIÓMETRO ANÁLOGO | LABTRON | NR | 254253 | 22925 | CONSULTA SENO | 1
575 | TENSIÓMETRO ANÁLOGO | WELCH ALLYN | TYCOS | 050120135302 | 43467 | ENDOCRINOLOGÍA | 1
576 | TENSIÓMETRO ANÁLOGO | WELCH ALLYN | TYCOS | 100722172851 | 53729 | REHABILITACIÓN | 1
577 | TENSIÓMETRO ANÁLOGO | WELCH ALLYN | TYCOS | 100722164912 | 53724 | ENDOCRINOLOGÍA | 1
578 | TENSIÓMETRO ANÁLOGO | WELCH ALLYN | DS45-11C | 170306143918 | 61826 | MEDICINA NUCLEAR | 1
579 | TENSIÓMETRO ANÁLOGO | WELCH ALLYN | DS45-11C | 170306140738 | 61827 | MEDICINA NUCLEAR | 1
580 | TENSIÓMETRO ANÁLOGO | WELCH ALLYN | DS45-11C | 170306150548 | 61828 | EXTENSIÓN DOMICILIARIA | 1
581 | TENSIÓMETRO ANÁLOGO | WELCH ALLYN | DS45-11C | 170306134149 | 61829 | EXTENSIÓN DOMICILIARIA | 1
582 | TENSIÓMETRO ANÁLOGO | WELCH ALLYN | DS45-11C | 170306151217 | 61830 | GAICA | 1
583 | TENSIÓMETRO ANÁLOGO | WELCH ALLYN | DS45-11C | 170306151337 | 61831 | GAICA | 1
584 | TENSIÓMETRO ANÁLOGO | WELCH ALLYN | DS45-11C | 17030614337 | 61832 | EXTENSIÓN DOMICILIARIA | 1
585 | TENSIÓMETRO ANÁLOGO | WELCH ALLYN | DS45-11C | 170302070407 | 61833 | BANCO DE SANGRE | 1
586 | TENSIÓMETRO ANÁLOGO | WELCH ALLYN | DS45-11C | 170306150658 | 61834 | BANCO DE SANGRE | 1
587 | TENSIÓMETRO ANÁLOGO | WELCH ALLYN | DS45-11C | 170306133839 | 61835 | ONCOLOGIA | 1
588 | TENSIÓMETRO ANÁLOGO | WELCH ALLYN | DS45-11C | 170306150807 | 61836 | ONCOLOGIA | 1
589 | TENSIÓMETRO ANÁLOGO | WELCH ALLYN | DS45-11C | 170306141017 | 61837 | CUIDADO PALIATIVO | 1
590 | TENSIÓMETRO ANÁLOGO | WELCH ALLYN | DS45-11C | 170306134358 | 61838 | CUIDADO PALIATIVO | 1
591 | TENSIÓMETRO ANÁLOGO | WELCH ALLYN | DS45-11C | 170306144227 | 61839 | HEMATOLOGIA | 1
592 | TENSIÓMETRO ANÁLOGO | WELCH ALLYN | DS45-11C | 171212104757 | NO REGISTRA | NO REGISTRA | 1
593 | TENSIÓMETRO ANÁLOGO | WELCH ALLYN | DS45-11C | 171212104059 | NO REGISTRA | NO REGISTRA | 1
594 | TENSIÓMETRO ANÁLOGO | WELCH ALLYN | DS45-11C | 171212102118 | NO REGISTRA | NO REGISTRA | 1
595 | TENSIÓMETRO ANÁLOGO | WELCH ALLYN | DS45-11C | 171212103718 | NO REGISTRA | NO REGISTRA | 1
596 | TENSIÓMETRO ANÁLOGO | WELCH ALLYN | DS45-11C | 171212102318 | NO REGISTRA | NO REGISTRA | 1
597 | TENSIÓMETRO ANÁLOGO | WELCH ALLYN | DS45-11C | 171212105307 | NO REGISTRA | NO REGISTRA | 1
598 | TENSIÓMETRO ANÁLOGO | WELCH ALLYN | DS45-11C | 171212080557 | NO REGISTRA | NO REGISTRA | 1
599 | TENSIÓMETRO ANÁLOGO | WELCH ALLYN | DS45-11C | 171212102539 | NO REGISTRA | NO REGISTRA | 1
600 | TENSIÓMETRO ANÁLOGO | WELCH ALLYN | DS45-11C | 171212103029 | NO REGISTRA | NO REGISTRA | 1
601 | TERMOHIGRÓMETRO DIGITAL | KEX GERMANY | NO REGISTRA | NO REGISTRA | 49515 | GENÉTICA | 1
602 | TERMOHIGRÓMETRO DIGITAL | EXTECH | 401014 | NO REGISTRA | NO REGISTRA | BANCO NACIONAL DE TUMORES | 1
603 | TERMOHIGRÓMETRO DIGITAL | EXTECH | 401014 | NO REGISTRA | NO REGISTRA | BANCO NACIONAL DE TUMORES | 1
604 | TERMOHIGRÓMETRO DIGITAL | KEX GERMANY | NO REGISTRA | NO REGISTRA | 26620 | BANCO DE SANGRE | 1
605 | TERMOHIGRÓMETRO DIGITAL | EXTECH | 42280 | 9952738 | 56264 | BANCO DE SANGRE 4 PISO | 1
606 | TERMOHIGRÓMETRO DIGITAL | EXTECH | 42280 | 9952733 | 56263 | BANCO DE SANGRE 4 PISO | 1
607 | TERMOHIGRÓMETRO DIGITAL | EXTECH | 42280 | 9957214 | 56279 | SALAS DE CIRUGÍA | 1
608 | TERMOHIGRÓMETRO DIGITAL | EXTECH | 42280 | 9952746 | 56265 | SALAS DE CIRUGÍA | 1
609 | TERMOHIGRÓMETRO DIGITAL | EXTECH | 42280 | 9957277 | 56266 | SALAS DE CIRUGÍA | 1
610 | TERMOHIGRÓMETRO DIGITAL | EXTECH | 42280 | 9957288 | 56267 | GENÉTICA | 1
611 | TERMOHIGRÓMETRO DIGITAL | EXTECH | 42280 | 9957281 | 56273 | GENÉTICA | 1
612 | TERMOHIGRÓMETRO DIGITAL | EXTECH | 42280 | 9957274 | 56277 | GASTROENTEROLOGÍA | 1
613 | TERMOHIGRÓMETRO DIGITAL | HTC-2 | NO REGISTRA | NO REGISTRA | 52849 | BANCO DE SANGRE 4 PISO | 1
614 | TERMOHIGRÓMETRO DIGITAL | KEX GERMANY | NO REGISTRA | NO REGISTRA | 52848 | BANCO DE SANGRE 3 PISO | 1
615 | TERMOHIGRÓMETRO DIGITAL | KEX GERMANY | NO REGISTRA | NO REGISTRA | NO REGISTRA | BANCO DE SANGRE 3 PISO | 1
616 | TERMOHIGRÓMETRO DIGITAL | EXTECH | DAT6ALOGGER 42270 | 9139966 | NO REGISTRA | ESTERILIZACIÓN | 1
617 | TERMOHIGRÓMETRO DIGITAL | EXTECH | DAT6ALOGGER 42270 | 9139964 | 54844 | BANCO DE SANGRE | 1
618 | TERMOHIGRÓMETRO DIGITAL | EXTECH | DAT6ALOGGER 42270 | 9952748 | 56261 | SALAS DE CIRUGÍA | 1
619 | TERMOHIGRÓMETRO DIGITAL | EXTECH | 42280 | 9952741 | 56262 | SALAS DE CIRUGÍA | 1
620 | TERMOHIGRÓMETRO DIGITAL | WK | WK072 | 9034090 | 53256 | ESTERILIZACIÓN | 1
621 | TERMOHIGRÓMETRO DIGITAL | NO REGISTRA | NO REGISTRA | NO REGISTRA | 26622 | BANCO DE SANGRE | 1
622 | TERMOHIGRÓMETRO DIGITAL | NO REGISTRA | NO REGISTRA | NO REGISTRA | 26623 | BANCO DE SANGRE | 1
623 | TERMOHIGRÓMETRO DIGITAL | NO REGISTRA | NO REGISTRA | NO REGISTRA | 42931 | PATOLOGÍA | 1
624 | TERMOHIGRÓMETRO DIGITAL | KEX GERMANY | NO REGISTRA | NO REGISTRA | 49516 | PATOLOGÍA | 1
625 | TERMOHIGRÓMETRO DIGITAL | KEX GERMANY | NO REGISTRA | NO REGISTRA | 49518 | PATOLOGÍA | 1
626 | TERMOHIGRÓMETRO DIGITAL | EXTECH | 42280 | 9103897 | 54498 | BANCO NACIONAL DE TUMORES | 1
627 | TERMOHIGRÓMETRO DIGITAL | EXTECH | 42280 | 9104962 | 55104 | BANCO NACIONAL DE TUMORES | 1
628 | TERMOHIGRÓMETRO DIGITAL | EXTECH | 42280 | 9104983 | 55105 | BANCO NACIONAL DE TUMORES | 1
629 | TERMOHIGRÓMETRO DIGITAL | EXTECH | 42270 | 9135954 | NO REGISTRA | GENÉTICA | 1
630 | TERMOHIGRÓMETRO DIGITAL | EXTECH | 42270 | 9135956 | NO REGISTRA | GENÉTICA | 1
631 | TERMOHIGRÓMETRO DIGITAL | EXTECH | 42280 | 10199543 | 60007 | FARMACIA 2 PISO | 1
632 | TERMOHIGRÓMETRO DIGITAL | EXTECH | 42280 | 10199677 | 60493 | SALAS DE CIRUGIA | 1
633 | TERMOHIGRÓMETRO DIGITAL | EXTECH | 42280 | 10199668 | 60494 | FARMACIA 2 PISO | 1
634 | TERMOHIGRÓMETRO DIGITAL | EXTECH | 42280 | 10199541 | 60495 | FARMACIA 2 PISO | 1
635 | TERMOHIGRÓMETRO DIGITAL | EXTECH | 42280 | 10199674 | 60496 | SALAS DE CIRUGIA | 1
636 | TERMOHIGRÓMETRO DIGITAL | EXTECH | 42280 | 10199669 | 60497 | FARMACIA 7 PISO | 1
637 | TERMOHIGRÓMETRO DIGITAL | EXTECH | 42280 | 10199675 | 60498 | FARMACIA 7 PISO | 1
638 | TERMOHIGRÓMETRO DIGITAL | EXTECH | 42280 | 10199547 | 60499 | FARMACIA 2 PISO | 1
639 | TERMOHIGRÓMETRO DIGITAL | EXTECH | 42280 | 10202984 | 60500 | MANIFOLD DE OXIGENO | 1
640 | TERMOHIGRÓMETRO DIGITAL | EXTECH | 42280 | 10199672 | 60501 | CONSULTA CABEZA Y CUELLO | 1
641 | TERMOHIGRÓMETRO DIGITAL | EXTECH | 42280 | 10199542 | 60502 | SALAS DE CIRUGIA | 1
642 | TERMOHIGRÓMETRO DIGITAL | EXTECH | 42280 | 10186920 | 60503 | PLANTA DE AIRE | 1
643 | TERMOHIGRÓMETRO DIGITAL | EXTECH | 42280 | 10199673 | 60504 | FARMACIA 2 PISO | 1
644 | TERMOHIGRÓMETRO DIGITAL | EXTECH | 42280 | 10179633 | 60505 | FARMACIA 7 PISO | 1
645 | TERMOHIGRÓMETRO DIGITAL | EXTECH | 42280 | 10199538 | 60506 | FARMACIA 2 PISO | 1
646 | TERMOHIGRÓMETRO DIGITAL | EXTECH | 42280 | 10186815 | 60507 | SALAS DE CIRUGIA | 1
647 | TERMOHIGRÓMETRO DIGITAL | EXTECH | 42280 | 10199676 | 60508 | SALAS DE CIRUGIA | 1
648 | TERMOHIGRÓMETRO DIGITAL | EXTECH | 42280 | 10202983 | 60509 | SALAS DE CIRUGIA | 1
649 | TERMOHIGRÓMETRO DIGITAL | EXTECH | 42280 | 10199670 | 60510 | FARMACIA 2 PISO | 1
650 | TERMOHIGRÓMETRO DIGITAL | EXTECH | 42280 | 10202985 | 60511 | SALAS DE CIRUGIA | 1
651 | TERMOHIGRÓMETRO DIGITAL | HYGRO-THERMOMETER | KEX GERMANY SH-109 | NO REGISTRA | 61120 | CONSULTA CIRUGIA PLÁSTICA | 1
652 | TERMOHIGRÓMETRO DIGITAL | HYGRO-THERMOMETER | KEX GERMANY SH-109 | NO REGISTRA | 61123 | UROLOGÍA DEPOSITO | 1
653 | TERMOHIGRÓMETRO DIGITAL | HYGRO-THERMOMETER | KEX GERMANY SH-109 | NO REGISTRA | 61124 | CUIDADO PALIATIVO ALMACEN | 1
654 | TERMOHIGRÓMETRO DIGITAL | HYGRO-THERMOMETER | KEX GERMANY SH-109 | NO REGISTRA | 61125 | SALAS DE CIRUGIA CARRO DE PARO RECUPERACIÓN | 1
655 | TERMOHIGRÓMETRO DIGITAL | HYGRO-THERMOMETER | KEX GERMANY SH-109 | NO REGISTRA | 61126 | SALAS DE CIRUGIA CARRO DE PARO PASILLO | 1
656 | TERMOHIGRÓMETRO DIGITAL | HYGRO-THERMOMETER | KEX GERMANY SH-109 | NO REGISTRA | 61127 | PATOLOGÍA INMUNOHISTOQUIMICA | 1
657 | TERMOHIGRÓMETRO DIGITAL | HYGRO-THERMOMETER | KEX GERMANY SH-109 | NO REGISTRA | 61128 | DERMATOLOGÍA PROCEDIMIENTOS (INSUMOS) | 1
658 | TERMOHIGRÓMETRO DIGITAL | HYGRO-THERMOMETER | KEX GERMANY SH-109 | NO REGISTRA | 61129 | UACAI ALMACENAMIENTO | 1
659 | TERMOHIGRÓMETRO DIGITAL | HYGRO-THERMOMETER | KEX GERMANY SH-109 | NO REGISTRA | 61130 | UACAI CARRO DE PARO | 1
660 | TERMOHIGRÓMETRO DIGITAL | HYGRO-THERMOMETER | KEX GERMANY SH-109 | NO REGISTRA | 61131 | RADIOLOGÍA CARRO DE PARO | 1
661 | TERMOHIGRÓMETRO DIGITAL | HYGRO-THERMOMETER | KEX GERMANY SH-109 | NO REGISTRA | 61132 | HOSPITAL DIA CARRO DE PARO | 1
662 | TERMOHIGRÓMETRO DIGITAL | HYGRO-THERMOMETER | KEX GERMANY SH-109 | NO REGISTRA | 61133 | HOSPITALIZACIÓN 3RO OCCIDENTE CARRO DE PARO | 1
663 | TERMOHIGRÓMETRO DIGITAL | HYGRO-THERMOMETER | KEX GERMANY SH-109 | NO REGISTRA | 61134 | HOSPITALIZACIÓN 3RO OCCIDENTE CUARTO LIMPIO | 1
664 | TERMOHIGRÓMETRO DIGITAL | HYGRO-THERMOMETER | KEX GERMANY SH-109 | NO REGISTRA | 61135 | BIOMEDICA | 1
665 | TERMOHIGRÓMETRO DIGITAL | HYGRO-THERMOMETER | KEX GERMANY SH-109 | NO REGISTRA | 61136 | HOSPITALIZACIÓN 3RO ORIENTE CARRO DE PARO | 1
666 | TERMOHIGRÓMETRO DIGITAL | HYGRO-THERMOMETER | KEX GERMANY SH-109 | NO REGISTRA | 61137 | ARCHIVO HISTORIAS CLÍNICAS | 1
667 | TERMOHIGRÓMETRO DIGITAL | HYGRO-THERMOMETER | KEX GERMANY SH-109 | NO REGISTRA | 61138 | HOSPITALIZACIÓN 4TO SUR CARRO DE PARO | 1
668 | TERMOHIGRÓMETRO DIGITAL | HYGRO-THERMOMETER | KEX GERMANY SH-109 | NO REGISTRA | 61139 | HOSPITALIZACIÓN 4TO NORTE CUARTO LIMPIO | 1
669 | TERMOHIGRÓMETRO DIGITAL | HYGRO-THERMOMETER | KEX GERMANY SH-109 | NO REGISTRA | 61140 | HOSPITALIZACIÓN 4TO OCCIDENTE CARRO DE PARO | 1
670 | TERMOHIGRÓMETRO DIGITAL | HYGRO-THERMOMETER | KEX GERMANY SH-109 | NO REGISTRA | 61141 | HOSPITALIZACIÓN 4TO ORIENTE CARRO DE PARO | 1
671 | TERMOHIGRÓMETRO DIGITAL | HYGRO-THERMOMETER | KEX GERMANY SH-109 | NO REGISTRA | 61142 | ARCHIVO HISTORIAS CLÍNICAS | 1
672 | TERMOHIGRÓMETRO DIGITAL | HYGRO-THERMOMETER | KEX GERMANY SH-109 | NO REGISTRA | 61143 | HOSPITAL DIA SALA CAMAS | 1
673 | TERMOHIGRÓMETRO DIGITAL | HYGRO-THERMOMETER | KEX GERMANY SH-109 | NO REGISTRA | 61144 | HOSPITAL DIA SALA QUIMIOTERAPIA | 1
674 | TERMOHIGRÓMETRO DIGITAL | HYGRO-THERMOMETER | KEX GERMANY SH-109 | NO REGISTRA | 61145 | HOSPITAL DIA PEDIATRIA | 1
675 | TERMOHIGRÓMETRO DIGITAL | HYGRO-THERMOMETER | KEX GERMANY SH-109 | NO REGISTRA | 61146 | HOSPITAL DIA SALA QUIMIOTERAPIA DOS | 1
676 | TERMOHIGRÓMETRO DIGITAL | HYGRO-THERMOMETER | KEX GERMANY SH-109 | NO REGISTRA | 61147 | BANCO DE SANGRE | 1
677 | TERMOHIGRÓMETRO DIGITAL | HYGRO-THERMOMETER | KEX GERMANY SH-109 | NO REGISTRA | 61148 | HOSPITALIZACIÓN PEDIÁTRICA CARRO DE PARO | 1
678 | TERMOHIGRÓMETRO DIGITAL | HYGRO-THERMOMETER | KEX GERMANY SH-109 | NO REGISTRA | 61149 | UCI QUIRURGICA CARRO DE PARO | 1
679 | TERMOHIGRÓMETRO DIGITAL | HYGRO-THERMOMETER | KEX GERMANY SH-109 | NO REGISTRA | 61150 | UCI QUIRURGICA CUARTO LIMPIO | 1
680 | TERMOHIGRÓMETRO DIGITAL | HYGRO-THERMOMETER | KEX GERMANY SH-109 | NO REGISTRA | 61151 | UCI MEDICA CUARTO LIMPIO | 1
681 | TERMOHIGRÓMETRO DIGITAL | HYGRO-THERMOMETER | KEX GERMANY SH-109 | NO REGISTRA | 61152 | UCI PEDIÁTRICA CUARTO LIMPIO | 1
682 | TERMOHIGRÓMETRO DIGITAL | HYGRO-THERMOMETER | KEX GERMANY SH-109 | NO REGISTRA | 61153 | UROLOGÍA PROCEDIMIENTOS | 1
683 | TERMOHIGRÓMETRO DIGITAL | HYGRO-THERMOMETER | KEX GERMANY SH-109 | NO REGISTRA | 61154 | RADIOTERAPIA CARRO DE PARO | 1
684 | TERMOHIGRÓMETRO DIGITAL | HYGRO-THERMOMETER | KEX GERMANY SH-109 | NO REGISTRA | 61155 | RADIOTERAPIA DEPOSITO INSUMOS, DISPOSITIVOS Y MEDICAMENTOS | 1
685 | TERMOHIGRÓMETRO DIGITAL | HYGRO-THERMOMETER | KEX GERMANY SH-109 | NO REGISTRA | 61156 | GAICA CUARTO LIMPIO | 1
686 | TERMOHIGRÓMETRO DIGITAL | HYGRO-THERMOMETER | KEX GERMANY SH-109 | NO REGISTRA | 61157 | GAICA CARRO DE PARO | 1
687 | TERMOHIGRÓMETRO DIGITAL | HYGRO-THERMOMETER | KEX GERMANY SH-109 | NO REGISTRA | 61158 | GAICA PROCEDIMIENTOS | 1
688 | TERMOHIGRÓMETRO DIGITAL | HYGRO-THERMOMETER | KEX GERMANY SH-109 | NO REGISTRA | 61159 | UCI PEDIÁTRICA CARRO DE PARO | 1
689 | TERMOHIGRÓMETRO DIGITAL | HYGRO-THERMOMETER | KEX GERMANY SH-109 | NO REGISTRA | 61160 | UCI MEDICA CARRO DE PARO | 1
690 | TERMOHIGRÓMETRO DIGITAL | HYGRO-THERMOMETER | KEX GERMANY SH-109 | NO REGISTRA | 61161 | LABORATORIO ADN-VPH | 1
691 | TERMOHIGRÓMETRO DIGITAL | HYGRO-THERMOMETER | KEX GERMANY SH-109 | NO REGISTRA | 61162 | DEPOSITO LABORATORIO ADN-VPH | 1
692 | TERMOHIGRÓMETRO DIGITAL | HYGRO-THERMOMETER | KEX GERMANY SH-109 | NO REGISTRA | 61163 | TAMO CARRO DE PARO | 1
693 | TERMOHIGRÓMETRO DIGITAL | HYGRO-THERMOMETER | KEX GERMANY SH-109 | NO REGISTRA | 61164 | LABORATORIO TAMO | 1
694 | TERMOHIGRÓMETRO DIGITAL | HYGRO-THERMOMETER | KEX GERMANY SH-109 | NO REGISTRA | 61165 | GASTROENTEROLOGÍA CARRO DE PARO | 1
695 | TERMOHIGRÓMETRO DIGITAL | HYGRO-THERMOMETER | KEX GERMANY SH-109 | NO REGISTRA | 61166 | BIOMEDICA | 1
696 | TERMOHIGRÓMETRO DIGITAL | HYGRO-THERMOMETER | KEX GERMANY SH-109 | NO REGISTRA | 61167 | MEDICINA NUCLEAR CARRO DE PARO | 1
697 | TERMOHIGRÓMETRO DIGITAL | HYGRO-THERMOMETER | KEX GERMANY SH-109 | NO REGISTRA | 61168 | MEDICINA NUCLEAR CARRO DE PARO | 1
698 | TERMOHIGRÓMETRO DIGITAL | HYGRO-THERMOMETER | KEX GERMANY SH-109 | NO REGISTRA | 61169 | CONSULTA GINECOLOGÍA GABINETE DE INSUMOS | 1
699 | TERMOHIGRÓMETRO DIGITAL | HYGRO-THERMOMETER | KEX GERMANY SH-109 | NO REGISTRA | 61170 | HEMATOLOGIA CUARTO DE PROCEDIMIENTOS | 1
700 | TERMOHIGRÓMETRO DIGITAL | HYGRO-THERMOMETER | KEX GERMANY SH-109 | NO REGISTRA | 61171 | CONSULTA SENO | 1
701 | TERMOHIGRÓMETRO DIGITAL | HYGRO-THERMOMETER | KEX GERMANY SH-109 | NO REGISTRA | 61172 | CONSULTA ORTOPEDIA | 1
702 | TERMOHIGRÓMETRO DIGITAL | HYGRO-THERMOMETER | KEX GERMANY SH-109 | NO REGISTRA | 61173 | CONSULTA CIRUGIA DE TÓRAX | 1
703 | TERMOHIGRÓMETRO DIGITAL | HYGRO-THERMOMETER | KEX GERMANY SH-109 | NO REGISTRA | 61174 | ATENCIÓN DOMICILIARIA | 1
704 | TERMOHIGRÓMETRO DIGITAL | HYGRO-THERMOMETER | KEX GERMANY SH-109 | NO REGISTRA | 61175 | RADIOFARMACIA | 1
705 | TERMOHIGRÓMETRO DIGITAL | HYGRO-THERMOMETER | KEX GERMANY SH-109 | NO REGISTRA | 61176 | RADIOFARMACIA | 1
706 | TERMOHIGRÓMETRO DIGITAL | HYGRO-THERMOMETER | KEX GERMANY SH-109 | NO REGISTRA | 61177 | ATENCIÓN DOMICILIARIA | 1
707 | TERMOHIGRÓMETRO DIGITAL | HYGRO-THERMOMETER | KEX GERMANY SH-109 | NO REGISTRA | 61178 | ATENCIÓN DOMICILIARIA | 1
708 | TERMOHIGRÓMETRO DIGITAL | HYGRO-THERMOMETER | KEX GERMANY SH-109 | NO REGISTRA | 61179 | GASTROENTEROLOGÍA ALMACEN | 1
709 | TERMOHIGRÓMETRO DIGITAL | HYGRO-THERMOMETER | KEX GERMANY SH-109 | NO REGISTRA | 61180 | ATENCIÓN DOMICILIARIA | 1
710 | TERMOHIGRÓMETRO DIGITAL | HYGROTERMOMETER | 811E | 1528 | 53520 | VPH | 1
711 | TERMOHIGRÓMETRO DIGITAL | HYGROTERMOMETER | 811E | 1530 | 53519 | UCI MEDICA | 1
712 | TERMOHIGRÓMETRO DIGITAL | NO REGISTRA | NO REGISTRA | NO REGISTRA | 42921 | LABORATORIO CLINICO | 1
713 | TERMOHIGRÓMETRO DIGITAL | NO REGISTRA | NO REGISTRA | NO REGISTRA | 42922 | LABORATORIO CLINICO | 1
714 | TERMÓMETRO DIGITAL | NO REGISTRA | NO REGISTRA | 322300740 | 42908 | FARMACIA 2 PISO | 1
715 | TERMÓMETRO DIGITAL | ALLIANCE FRANCE | 910-9 | NO REGISTRA | 57359 | PATOLOGÍA | 1
716 | TERMÓMETRO DIGITAL | NO REGISTRA | E4010 | NO REGISTRA | 57360 | FARMACIA 7 PISO | 1
717 | TERMÓMETRO DIGITAL | RADIOSHACK | NO REGISTRA | NO REGISTRA | 49793 | VPH | 1
718 | TERMÓMETRO DIGITAL | NO REGISTRA | NO REGISTRA | NO REGISTRA | 49565 | BIOLOGÍA DEL CÁNCER | 1
719 | TERMÓMETRO DIGITAL | NO REGISTRA | NO REGISTRA | NO REGISTRA | 49562 | BIOLOGÍA DEL CÁNCER | 1
720 | TERMÓMETRO DIGITAL | OREGON | THM912 | NO REGISTRA | NO REGISTRA | BIOLOGÍA DEL CÁNCER | 1
721 | TERMÓMETRO DIGITAL | ALLIANCE FRANCE | 910-9 | NO REGISTRA | 57354 | GENÉTICA | 1
722 | TERMÓMETRO DIGITAL | ALLIANCE FRANCE | 910-9 | NO REGISTRA | 57357 | GENÉTICA | 1
723 | TERMÓMETRO DIGITAL | ALLIANCE FRANCE | 910-9 | NO REGISTRA | NO REGISTRA | GENÉTICA | 1
724 | TERMÓMETRO DIGITAL | NO REGISTRA | NO REGISTRA | NO REGISTRA | NO REGISTRA | LABORATORIO CLÍNICO | 1
725 | TERMÓMETRO DIGITAL | NO REGISTRA | NO REGISTRA | NO REGISTRA | 49507 | PATOLOGÍA | 1
726 | TERMÓMETRO DIGITAL | NO REGISTRA | NO REGISTRA | NO REGISTRA | 49508 | PATOLOGÍA | 1
727 | TERMÓMETRO DIGITAL | NO REGISTRA | NO REGISTRA | NO REGISTRA | 49506 | PATOLOGÍA | 1
728 | TERMÓMETRO DIGITAL | NO REGISTRA | NO REGISTRA | NO REGISTRA | 49505 | PATOLOGÍA | 1
729 | TERMÓMETRO DIGITAL | NO REGISTRA | NO REGISTRA | NO REGISTRA | 49503 | PATOLOGÍA | 1
730 | TERMÓMETRO DIGITAL | NO REGISTRA | NO REGISTRA | NO REGISTRA | 49504 | PATOLOGÍA | 1
731 | TERMÓMETRO DIGITAL | BRIXCO | NO REGISTRA | NO REGISTRA | 55241 | ADN-VPH | 1
732 | TERMÓMETRO DIGITAL | NO REGISTRA | NO REGISTRA | NO REGISTRA | 54846 | BANCO DE SANGRE | 1
733 | TERMÓMETRO DIGITAL | NO REGISTRA | NO REGISTRA | NO REGISTRA | 42932 | PATOLOGÍA | 1
734 | TERMÓMETRO DIGITAL | NO REGISTRA | NO REGISTRA | NO REGISTRA | 49517 | PATOLOGÍA | 1
735 | TERMÓMETRO DIGITAL DE PACIENTE | WELCH ALLYN | SURETEM PLUS 692 | 16203780 | 60115 | HOSPITALIZACIÓN | 1
736 | TERMÓMETRO DIGITAL DE PACIENTE | WELCH ALLYN | SURETEM PLUS 692 | 16203781 | 60116 | HOSPITALIZACIÓN | 1
737 | TERMÓMETRO DIGITAL DE PACIENTE | WELCH ALLYN | SURETEM PLUS 692 | 16203783 | 60117 | HOSPITALIZACIÓN | 1
738 | TERMÓMETRO DIGITAL DE PACIENTE | WELCH ALLYN | SURETEM PLUS 692 | 16270401 | 60088 | HOSPITALIZACIÓN | 1
739 | TERMÓMETRO DIGITAL DE PACIENTE | WELCH ALLYN | SURETEM PLUS 692 | 16270391 | 60089 | HOSPITALIZACIÓN | 1
740 | TERMÓMETRO DIGITAL DE PACIENTE | WELCH ALLYN | SURETEM PLUS 692 | 16270392 | 60090 | HOSPITALIZACIÓN | 1
741 | TERMÓMETRO DIGITAL DE PACIENTE | WELCH ALLYN | SURETEM PLUS 692 | 16270397 | 60092 | HOSPITALIZACIÓN | 1
742 | TERMÓMETRO DIGITAL DE PACIENTE | WELCH ALLYN | SURETEM PLUS 692 | 16270398 | 60093 | HOSPITALIZACIÓN | 1
743 | TERMÓMETRO DIGITAL DE PACIENTE | WELCH ALLYN | SURETEM PLUS 692 | 16270399 | 60094 | HOSPITALIZACIÓN | 1
744 | TERMÓMETRO DIGITAL DE PACIENTE | WELCH ALLYN | SURETEM PLUS 692 | 16203782 | 60096 | HOSPITALIZACIÓN | 1
745 | TERMÓMETRO DIGITAL DE PACIENTE | WELCH ALLYN | SURETEM PLUS 692 | 16270406 | 60097 | HOSPITALIZACIÓN | 1
746 | TERMÓMETRO DIGITAL DE PACIENTE | WELCH ALLYN | SURETEM PLUS 692 | 16270407 | 60098 | HOSPITALIZACIÓN | 1
747 | TERMÓMETRO DIGITAL DE PACIENTE | WELCH ALLYN | SURETEM PLUS 692 | 16270408 | 60099 | HOSPITALIZACIÓN | 1
748 | TERMÓMETRO DIGITAL DE PACIENTE | WELCH ALLYN | SURETEM PLUS 692 | 16270409 | 60095 | HOSPITALIZACIÓN | 1
749 | TERMÓMETRO DIGITAL DE PACIENTE | WELCH ALLYN | SURETEM PLUS 692 | 16203716 | 60100 | HOSPITALIZACIÓN | 1
750 | TERMÓMETRO DIGITAL DE PACIENTE | WELCH ALLYN | SURETEM PLUS 692 | 16203718 | 60101 | HOSPITALIZACIÓN | 1
751 | TERMÓMETRO DIGITAL DE PACIENTE | WELCH ALLYN | SURETEM PLUS 692 | 16203754 | 60102 | HOSPITALIZACIÓN | 1
752 | TERMÓMETRO DIGITAL DE PACIENTE | WELCH ALLYN | SURETEM PLUS 692 | 16203756 | 60103 | HOSPITALIZACIÓN | 1
753 | TERMÓMETRO DIGITAL DE PACIENTE | WELCH ALLYN | SURETEM PLUS 692 | 16203759 | 60104 | HOSPITALIZACIÓN | 1
754 | TERMÓMETRO DIGITAL DE PACIENTE | WELCH ALLYN | SURETEM PLUS 692 | 16203761 | 60105 | HOSPITALIZACIÓN | 1
755 | TERMÓMETRO DIGITAL DE PACIENTE | WELCH ALLYN | SURETEM PLUS 692 | 16203764 | 60106 | HOSPITALIZACIÓN | 1
756 | TERMÓMETRO DIGITAL DE PACIENTE | WELCH ALLYN | SURETEM PLUS 692 | 16203765 | 60107 | HOSPITALIZACIÓN | 1
757 | TERMÓMETRO DIGITAL DE PACIENTE | WELCH ALLYN | SURETEM PLUS 692 | 16203766 | 60108 | HOSPITALIZACIÓN | 1
758 | TERMÓMETRO DIGITAL DE PACIENTE | WELCH ALLYN | SURETEM PLUS 692 | 16203768 | 60109 | HOSPITALIZACIÓN | 1
759 | TERMÓMETRO DIGITAL DE PACIENTE | WELCH ALLYN | SURETEM PLUS 692 | 16203771 | 60110 | HOSPITALIZACIÓN | 1
760 | TERMÓMETRO DIGITAL DE PACIENTE | WELCH ALLYN | SURETEM PLUS 692 | 16203772 | 60112 | HOSPITALIZACIÓN | 1
761 | TERMÓMETRO DIGITAL DE PACIENTE | WELCH ALLYN | SURETEM PLUS 692 | 16203777 | 60111 | HOSPITALIZACIÓN | 1
762 | TERMÓMETRO DIGITAL DE PACIENTE | WELCH ALLYN | SURETEM PLUS 692 | 16203778 | 60113 | HOSPITALIZACIÓN | 1
763 | TERMÓMETRO DIGITAL DE PACIENTE | WELCH ALLYN | SURETEM PLUS 692 | 16203779 | 60114 | HOSPITALIZACIÓN | 1
764 | TERMÓMETRO DIGITAL DE PACIENTE | WELCH ALLYN | SURETEM PLUS 692 | 16270394 | 60091 | HOSPITALIZACIÓN | 1
765 | TERMÓMETRO DIGITAL DE PACIENTE | WELCH ALLYN | SURETEM PLUS 692 | 16203694 | 61742 | GASTROENTEROLOGIA | 1
766 | TERMÓMETRO DIGITAL DE PACIENTE | WELCH ALLYN | SURETEM PLUS 692 | 16203689 | 61737 | CABEZA Y CUELLO | 1
767 | TERMÓMETRO DIGITAL DE PACIENTE | WELCH ALLYN | SURETEM PLUS 692 | 16270365 | 61741 | PALIATIVO | 1
768 | TERMÓMETRO DIGITAL DE PACIENTE | WELCH ALLYN | SURETEM PLUS 692 | 16203706 | 61739 | SENO Y TEJIDOS BLANDOS | 1
769 | TERMÓMETRO DIGITAL DE PACIENTE | WELCH ALLYN | SURETEM PLUS 692 | 16270380 | 61740 | UROLOGIA CONSULTA | 1
770 | TERMÓMETRO DIGITAL DE PACIENTE | WELCH ALLYN | SURETEM PLUS 692 | 16203693 | 61733 | RADIOTERAPIA | 1
771 | TERMÓMETRO DIGITAL DE PACIENTE | WELCH ALLYN | SURETEM PLUS 692 | 16270377 | 61735 | HEMATOLOGIA CONSUTA | 1
772 | TERMÓMETRO DIGITAL DE PACIENTE | WELCH ALLYN | SURETEM PLUS 692 | 16203696 | 61736 | ONCOLOGIA CONSULTA | 1
773 | TERMÓMETRO DIGITAL DE PACIENTE | WELCH ALLYN | SURETEM PLUS 692 | 16270378 | 61734 | TORAX CONSULTA | 1
774 | TERMÓMETRO DIGITAL DE PACIENTE | WELCH ALLYN | SURETEM PLUS 692 | 16203704 | 61738 | UACAI | 1
* LOS EQUIPOS RELACIONADOS EN EL PRESENTE ANEXO, ESTÁN SUJETOS A MODIFICACIÓN DURANTE EL PROCESO DE SELECCIÓN Y LA EJECUCIÓN DEL CONTRATO.
Lía Margarita Álvarez Puente
| Coordinadora Grupo Área Gestión Biomédica y Almacén |  |  | 2019-05-02
PESO
|  | BALANZA ANALÍTICA | 9
|  | BALANZA DE PISO | 34
|  | BALANZA DIGITAL | 2
|  | BALANZA PESA-BEBE | 2
|  | BALANZA PESA-ÓRGANOS | 1
|  | BASCULA CON TALLIMETRO | 7
|  | CAMA ELÉCTRICA | 34
|  | PESA PATRÓN | 1
|  | DINAMÓMETRO | 1
|  | CANTIDAD | 91
TEMPERATURA
|  | CONGELADOR | 3
|  | CUARTO FRIO | 1
|  | NEVERA | 28
|  | REFRIGERADOR | 29
|  | ULTRACONGELADORES | 13
|  | TERMOHIGRÓMETRO | 66
|  | TERMÓMETRO | 39
|  | AUTOCLAVES | 4
|  | BAÑOS SECO, MARÍA, SEROLÓGICO | 19
|  | HORNOS | 13
|  | INCUBADORAS | 19
|  | CANTIDAD | 234
VOLUMEN
|  | MICROPIPETA | 105
|  | CANTIDAD | 105
PRESIÓN
|  | REGULADORES | 113
|  | TENSIÓMETROS | 51
|  | CANTIDAD | 164
|  | TOTAL EQUIPOS | 594
Note on F565: Monica Milena Ravelo Moyano: EQUIPO DE BAJA EN EL SISTEMA PERO AUN SE ENCUENTRA EN EL SERVICIO
Note on F595: Monica Milena Ravelo Moyano: AF: 61827 CUIDADO PALIATIVO
Note on F600: Monica Milena Ravelo Moyano: AF: 61829 CUIDADO PALIATIVO