## EQ. CALIBRACIÓN ONAC
|  | INSTITUTO NACIONAL DE CANCEROLOGÍA ESE | [7 empty] | CÓDIGO: | GTE-P0X-F-0X
|  | GESTIÓN DE LA TECNOLOGÍA | [7 empty] | VERSIÓN: | 01
|  | SOLICITUDES DE MANTENIMIENTO DE EQUIPOS MÉDICOS | [7 empty] | FECHA: | 2020-01-10
Página 1 de 1
TIPO DE MANTENIMIENTO: METROLOGÍA Y CALIBRACIÓN PARA EQUIPOS MÉDICOS ONAC
# | EQUIPO | MARCA | MODELO | SERIE | ACTIVO FIJO | UBICACIÓN | CANTIDAD | CANTIDAD | VALOR UNIRARIO | IVA | VALOR TOTAL
1 | BALANZA | RADWAG | NO REGISTRA | NO REGISTRA | 57513 | PATOLOGIA | 1 | CALIBRACIÓN ANUAL
2 | BALANZA ANALÍTICA | SARTORIUS | E1200S | 40060015 | 9648 | BIOLOGÍA DEL CÁNCER | 1
3 | BALANZA ANALÍTICA | SARTORIUS | BP 410 | 80808148 | 18193 | GENÉTICA | 1
4 | BALANZA ANALÍTICA | KERN | ABS 120-4 | WB0100052 | 22072 | PATOLOGÍA | 1
5 | BALANZA ANALÍTICA | RADWAG | AS220/X | 267258-09 | 51267 | BANCO NACIONAL DE TUMORES | 1
6 | BALANZA ANALÍTICA | PRECISA | 180A | 12766 | 15942 | RADIOFARMACIA | 1
7 | BALANZA ANALÍTICA | METTLER TOLEDO | XS802S | B034062334 | 55632 | RADIOFARMACIA | 1
8 | BALANZA ANALÍTICA | METTLER TOLEDO | XS 104 | B037067886 | 55631 | RADIOFARMACIA | 1
9 | BALANZA ANALÍTICA | SARTORIUS | MSA2.7S-000-DM | 36701773 | 68145 | RADIOFARMACIA | 1
10 | BALANZA ANALÍTICA | SARTORIUS | SECURA 224-1S | 37406401 | 69257 | BIOLOGÍA DEL CÁNCER | 1
11 | BALANZA ELECTRÓNICA | LEXUS | MATRIX ZERO | CS120041 | 55780 | FARMACIA | 1
12 | BALANZA PESA BEBE | DETECTO MEASURE | ACS-20-BYE | .4231404300025 | 58067 | UACAI | 1
13 | BALANZA PESA BEBE | DETECTO MEASURE | ACS-20-BYE | .4231404300027 | 58066 | UACAI | 1
14 | BALANZA PESA BEBE | CHARDER | MS 3500 | C18001200 | 68958 | CONSULTA PEDIATRIA | 1
15 | BALANZA PESA BEBE | CHARDER | MS 3500 | C18001240 | 68960 | CONSULTA PEDIATRIA | 1
16 | BALANZA PESA BEBE | CHARDER | MS 3500 | C18001254 | 68962 | CONSULTA PEDIATRIA | 1
17 | BALANZA PESA BEBE | CHARDER | MS 3500 | C18001268 | 68961 | CONSULTA PEDIATRIA | 1
18 | BALANZA PESA BEBE | CHARDER | MS 3500 | C18001283 | 68637 | CONSULTA PEDIATRIA | 1
19 | BALANZA PESA BEBE | CHARDER | MS 3500 | C18001295 | 68959 | CONSULTA PEDIATRIA | 1
20 | BALANZA PESA PAÑAL | SECA | 8561314009 | 8856093170001 | 62346 | UCI PEDIÁTRICA | 1
21 | BALANZA PRECISIÓN DIGITAL | BOECO | BPB64 | 14010881 | 21983 | LABORATORIO CLÍNICO | 1
22 | BALANZA PRECISIÓN DIGITAL | KERN | EW-620-3NM | 121196044 | 58249 | TAMO | 1
23 | BÁSCULA | SECA | 769 | 5769030183420 | 68380 | CEPRED | 1
24 | BÁSCULA CON TALÍIMETRO | HEALTH O METER | PROFESSIONAL | 4020073625 | 52511 | TAMO (CONSULTORIO) | 1
25 | BÁSCULA CON TALÍIMETRO | DETECTO | 2392 | E03015-0003 | 59000 | UACAI | 1
26 | BÁSCULA CON TALÍIMETRO | HEALTH O METER | 402KL | 4020140228 | 61716 | CUIDADO PALIATIVO | 1
27 | BÁSCULA CON TALÍIMETRO | HEALTH O METER | 402KL | 4020141691 | 61717 | GAICA | 1
28 | BÁSCULA CON TALÍIMETRO | HEALTH O METER | 402KL | 4020140080 | 61718 | GAICA | 1
29 | BÁSCULA CON TALÍIMETRO | HEALTH O METER | 402KL | 4020141767 | 61719 | CEPRED | 1
30 | BÁSCULA CON TALÍIMETRO | HEALTH O METER | 402KL | 4020140486 | 61720 | RADIOTERAPIA | 1
31 | BÁSCULA CON TALÍIMETRO | HEALTH O METER | 402KL | 4020141678 | 61721 | CEPRED | 1
32 | BÁSCULA CON TALÍIMETRO | HEALTH O METER | 402KL | 4020141629 | 61723 | IMÁGENES DIAGNÓSTICAS | 1
33 | BÁSCULA CON TALÍIMETRO | HEALTH O METER | 402KL | 4020141630 | 61724 | ENDOCRINOLOGÍA | 1
34 | BÁSCULA CON TALÍIMETRO | HEALTH O METER | 402KL | 4020141632 | 61725 | SALAS DE CIRUGÍA | 1
35 | BÁSCULA CON TALÍIMETRO | HEALTH O METER | 402KL | 4020141634 | 61722 | BANCO NACIONAL DE TUMORES | 1
36 | BÁSCULA CON TALÍIMETRO | HEALTH O METER | 402KL | 4020140557 | 61726 | MEDICINA NUCLEAR | 1
37 | BÁSCULA CON TALÍIMETRO | HEALTH O METER | 402KL | 4020141687 | 61727 | BANCO DE SANGRE | 1
38 | BÁSCULA CON TALÍIMETRO | HEALTH O METER | 402KL | 4020141626 | 61728 | CARDIOLOGICA | 1
39 | BÁSCULA CON TALÍIMETRO | SECA | 286 | 10000000193510 | 69017 | GASTROENTEROLOGÍA CONSULTA | 1
40 | BÁSCULA CON TALÍIMETRO | SECA | 286 | 10000000193505 | 69025 | CEPRED | 1
41 | BÁSCULA CON TALÍIMETRO | SECA | 286 | 10000000193511 | 69024 | UROLOGÍA CONSULTA | 1
42 | BÁSCULA CON TALÍIMETRO | SECA | 286 | 10000000193509 | 69019 | HEMATOLOGÍA CONSULTA | 1
43 | BÁSCULA CON TALÍIMETRO | SECA | 286 | 10000000193508 | 69020 | ONCOLOGIA CONSULTA | 1
44 | BÁSCULA CON TALÍIMETRO | SECA | 286 | 10000000193506 | 69022 | TORAX CONSULTA | 1
45 | BÁSCULA CON TALÍIMETRO | SECA | 286 | 10000000193507 | 69023 | CABEZA Y CUELLO CONSULTA | 1
46 | BÁSCULA CON TALÍIMETRO | SECA | 286 | 10000000193513 | 69021 | GINECOLOGÍA CONSULTA | 1
47 | BÁSCULA CON TALÍIMETRO | SECA | 286 | 10000000193512 | 69018 | PEDIATRIA CONSULTA | 1
48 | BÁSCULA DE PISO | SOEHNLE | NO REGISTRA | NO REGISTRA | 26734 | CEPRED | 1
49 | BÁSCULA DE PISO | SOEHNLE | NO REGISTRA | NO REGISTRA | 52836 | PRE QUIRÚRGICOS | 1
50 | BÁSCULA DE PISO | SOEHNLE | NO REGISTRA | NO REGISTRA | 22887 | RADIOTERAPIA | 1
51 | BÁSCULA DE PISO | HEALTH O METER | 158KGID | 2402 | 21427 | CUIDADOS PALIATIVOS (CONSULTORIO 3) | 1
52 | BÁSCULA DE PISO | SECA | 7501019004 | 2750209102088 | 53713 | GINECOLOGÍA | 1
53 | BÁSCULA DE PISO | SECA | 7501019004 | 2750209102078 | 53716 | GINECOLOGÍA | 1
54 | BÁSCULA DE PISO | SECA | 7501019004 | 2750209102090 | 53714 | GINECOLOGÍA | 1
55 | BÁSCULA DE PISO | SECA | 7501019004 | 2750209102102 | 53721 | GINECOLOGÍA | 1
56 | BÁSCULA DE PISO | ADAM | CPW PLUS - 150 | AE40212927 | 48283 | TAMO | 1
57 | BÁSCULA DE PISO | SECA | 7501019004 | 2750209102093 | 53720 | GASTROENTEROLOGÍA | 1
58 | BÁSCULA DE PISO | RECOVERY | 130 KG | NO REGISTRA | 43288 | HOSPITALIZACIÓN 4TO NORTE | 1
59 | BÁSCULA DE PISO | SECA | 7501019004 | 2750209102085 | 53722 | MEDICINA NUCLEAR | 1
60 | BÁSCULA DE PISO | SECA | 7501019004 | 2750209102076 | 53723 | MEDICINA NUCLEAR | 1
61 | BÁSCULA DE PISO | RECOVERY | 130 KG | NO REGISTRA | 43291 | HOSPITALIZACIÓN 4TO OCCIDENTE | 1
62 | BÁSCULA DE PISO | SECA | 7501019004 | 2750209102081 | 53717 | TERAPIA RESPIRATORIA | 1
63 | BÁSCULA DE PISO | DISCOVER | NO REGISTRA | NO REGISTRA | 56144 | HOSPITALIZACIÓN PEDIATRICA | 1
64 | BÁSCULA DE PISO | TANITA | NO REGISTRA | NO REGISTRA | 56145 | HOSPITALIZACIÓN PEDIATRICA | 1
65 | BÁSCULA DE PISO | HEALTH O METER | 402KL | 4020073628 | 53061 | HOSPITALIZACIÓN PEDIATRICA | 1
66 | BÁSCULA DE PISO | HEALTH O METER | 844KL | 8440086849 | 68829 | CUIDADO PALIATIVO CONSULTORIO 2 | 1
67 | BÁSCULA DE PISO | HEALTH O METER | 844KL | 8440086844 | 68834 | UROLOGÍA CONSULTORIO 1 | 1
68 | BÁSCULA DE PISO | HEALTH O METER | 844KL | 8440087039 | 68843 | SENO Y TEJIDOS BLANDOS CONSULTORIO 1 | 1
69 | BÁSCULA DE PISO | HEALTH O METER | 844KL | 8440087040 | 68844 | SENO Y TEJIDOS BLANDOS CONSULTORIO 2 | 1
70 | BÁSCULA DE PISO | HEALTH O METER | 844KL | 8440085957 | 68845 | SENO Y TEJIDOS BLANDOS CONSULTORIO 3 | 1
71 | BÁSCULA DE PISO | HEALTH O METER | 844KL | 8440085659 | 68848 | CIRUGÍA PLASTICA CONSULTORIO 2 | 1
72 | BÁSCULA DE PISO | HEALTH O METER | 844KL | 8440087115 | 68849 | CIRUGÍA PLASTICA CONSULTORIO 3 | 1
73 | BÁSCULA DE PISO | HEALTH O METER | 844KL | 8440087116 | 68850 | CIRUGÍA PLASTICA CONSULTORIO 1 | 1
74 | BÁSCULA DE PISO | HEALTH O METER | 844KL | 8440086748 | 68859 | CEPRED CONSULTORIO 2 | 1
75 | BÁSCULA DE PISO | HEALTH O METER | 844KL | 8440086794 | 68862 | CEPRED CONSULTORIO 3 | 1
76 | BÁSCULA DE PISO | HEALTH O METER | 844KL | 8440086158 | 68636 | GASTROENTEROLOGÍA CONSULTORIO 4 | 1
77 | BÁSCULA DE PISO | HEALTH O METER | 844KL | 8440086856 | 68836 | CABEZA Y CUELLO CONSULTORIO 3 | 1
78 | BÁSCULA DE PISO | HEALTH O METER | 844KL | 8440086735 | 68799 | PEDIATRIA CONSULTORIO 2 | 1
79 | BÁSCULA DE PISO | HEALTH O METER | 844KL | 8440086207 | 68803 | ONCOLOGIA CONSULTORIO 7 | 1
80 | BÁSCULA DE PISO | HEALTH O METER | 844KL | 8440086785 | 68817 | DERMATOLOGÍA CONSULTORIO 3 | 1
81 | BÁSCULA DE PISO | HEALTH O METER | 844KL | 8440086955 | 68825 | NEUROLOGÍA CONSULTORIO 4 | 1
82 | BÁSCULA DE PISO | HEALTH O METER | 844KL | 8440086956 | 68826 | DERMATOLOGÍA CONSULTORIO 1 | 1
83 | BÁSCULA DE PISO | HEALTH O METER | 844KL | 8440086744 | 68831 | UROLOGÍA | 1
84 | BÁSCULA DE PISO | HEALTH O METER | 844KL | 8440086833 | 68832 | UROLOGÍA | 1
85 | BÁSCULA DE PISO | HEALTH O METER | 844KL | 8440086834 | 68833 | UROLOGÍA | 1
86 | BÁSCULA DE PISO | HEALTH O METER | 844KL | 8440086779 | 68839 | UTPH | 1
87 | BÁSCULA DE PISO | HEALTH O METER | 844KL | 8440086780 | 68840 | UROLOGÍA | 1
88 | BÁSCULA DE PISO | HEALTH O METER | 844KL | 8440085660 | 68847 | SALUD MENTAL CONSULTORIO 1 | 1
89 | BÁSCULA DE PISO | HEALTH O METER | 844KL | 8440086836 | 68856 | ORTOPEDIA CONSULTORIO 3 | 1
90 | BÁSCULA DE PISO | HEALTH O METER | 844KL | 8440086770 | 68857 | ORTOPEDIA CONSULTORIO 1 | 1
91 | BÁSCULA DE PISO | HEALTH O METER | 844KL | 8440086769 | 68858 | ORTOPEDIA CONSULTORIO 2 | 1
92 | BÁSCULA DE PISO | HEALTH O METER | 844KL | 8440085655 | 68801 | PEDIATRIA CONSULTORIO 4 | 1
93 | BÁSCULA DE PISO | HEALTH O METER | 844KL | 8440086929 | 68805 | ONCOLOGÍA CONSULTORIO 5 | 1
94 | BÁSCULA DE PISO | HEALTH O METER | 844KL | 8440087122 | 68824 | NEUROLOGÍA CONSULTORIO 5 | 1
95 | BÁSCULA DE PISO | HEALTH O METER | 844KL | 8440086864 | 68841 | NUTRICIÓN CONSULTORIO 2 | 1
96 | BÁSCULA DE PISO | HEALTH O METER | 844KL | 8440086863 | 68842 | NUTRICIÓN CONSULTORIO 3 | 1
97 | BÁSCULA DE PISO | HEALTH O METER | 844KL | 8440085551 | 68846 | SALUD MENTAL CONSULTORIO 2 | 1
98 | BÁSCULA DE PISO | HEALTH O METER | 844KL | 8440086747 | 68860 | CEPRED CONSULTORIO TAMIZACIÓN 2 | 1
99 | BÁSCULA DE PISO | HEALTH O METER | 844KL | 8440086793 | 68861 | CEPRED CONSULTORIO TAMIZACIÓN 1 | 1
100 | BÁSCULA DE PISO | HEALTH O METER | 844KL | 8440086252 | 68863 | CEPRED | 1
101 | BÁSCULA DE PISO | HEALTH O METER | 844KL | 8440086251 | 68864 | CEPRED | 1
102 | BÁSCULA DE PISO | HEALTH O METER | 844KL | 8440086879 | 68865 | CEPRED CONSULTORIO 1 | 1
103 | BÁSCULA DE PISO | HEALTH O METER | 844KL | 8440085656 | 68802 | PEDIATRIA CONSULTORIO 1 | 1
104 | BÁSCULA DE PISO | HEALTH O METER | 844KL | 8440086930 | 68806 | ONCOLOGÍA CONSULTORIO 4 | 1
105 | BÁSCULA DE PISO | HEALTH O METER | 844KL | 8440086756 | 68807 | ONCOLOGÍA CONSULTORIO 3 | 1
106 | BÁSCULA DE PISO | HEALTH O METER | 844KL | 8440086755 | 68808 | ONCOLOGÍA CONSULTORIO 2 | 1
107 | BÁSCULA DE PISO | HEALTH O METER | 844KL | 8440086332 | 68809 | ONCOLOGÍA CONSULTORIO 1 | 1
108 | BÁSCULA DE PISO | HEALTH O METER | 844KL | 8440086803 | 68811 | HEMATOLOGÍA CONSULTORIO 3 | 1
109 | BÁSCULA DE PISO | HEALTH O METER | 844KL | 8440087414 | 68813 | HEMATOLOGÍA CONSULTORIO 5 | 1
110 | BÁSCULA DE PISO | HEALTH O METER | 844KL | 8440086743 | 68814 | HEMATOLOGÍA CONSULTORIO 2 | 1
111 | BÁSCULA DE PISO | HEALTH O METER | 844KL | 8440085702 | 68816 | GINECOLOGÍA CONSULTORIO 4 | 1
112 | BÁSCULA DE PISO | HEALTH O METER | 844KL | 8440086786 | 68818 | DERMATOLOGÍA CONSULTORIO 1 | 1
113 | BÁSCULA DE PISO | HEALTH O METER | 844KL | 8440086850 | 68819 | DERMATOLOGÍA CONSULTORIO 2 | 1
114 | BÁSCULA DE PISO | HEALTH O METER | 844KL | 8440086901 | 68837 | CABEZA Y CUELLO CONSULTORIO 1 | 1
115 | BÁSCULA DE PISO | HEALTH O METER | 844KL | 8440086902 | 68838 | CABEZA Y CUELLO CONSULTORIO 4 | 1
116 | BÁSCULA DE PISO | HEALTH O METER | 844KL | 8440087413 | 68796 | GASTROENTEROLOGÍA CONSULTORIO 1 | 1
117 | BÁSCULA DE PISO | HEALTH O METER | 844KL | 8440086148 | 68797 | GASTROENTEROLOGÍA CONSULTORIO 2 | 1
118 | BÁSCULA DE PISO | HEALTH O METER | 844KL | 8440086147 | 68798 | GASTROENTEROLOGÍA CONSULTORIO 3 | 1
119 | BÁSCULA DE PISO | HEALTH O METER | 844KL | 8440086736 | 68800 | PEDIATRIA CONSULTORIO 3 | 1
120 | BÁSCULA DE PISO | HEALTH O METER | 844KL | 8440086208 | 68804 | ONCOLOGÍA CONSULTORIO 6 | 1
121 | BÁSCULA DE PISO | HEALTH O METER | 844KL | 8440085701 | 68810 | HEMATOLOGÍA CONSULTORIO 1 | 1
122 | BÁSCULA DE PISO | HEALTH O METER | 844KL | 8440086804 | 68812 | HEMATOLOGÍA CONSULTORIO 4 | 1
123 | BÁSCULA DE PISO | HEALTH O METER | 844KL | 8440086331 | 68815 | GINECOLOGÍA CONSULTORIO 1 | 1
124 | BÁSCULA DE PISO | HEALTH O METER | 844KL | 8440086778 | 68821 | CIRUGÍA DE TORAX CONSULTORIO 9 | 1
125 | BÁSCULA DE PISO | HEALTH O METER | 844KL | 8440086777 | 68820 | CIRUGÍA DE TORAX CONSULTORIO 10 | 1
126 | BÁSCULA DE PISO | HEALTH O METER | 844KL | 8440086880 | 68822 | NEUMOLOGÍA CONSULTORIO 7 | 1
127 | BÁSCULA DE PISO | HEALTH O METER | 844KL | 8440086843 | 68830 | CUIDADO PALIATIVO CONSULTORIO 1 | 1
128 | BÁSCULA DE PISO | HEALTH O METER | 844KL | 8440086855 | 68835 | CABEZA Y CUELLO CONSULTORIO 2 | 1
129 | BÁSCULA DE PISO | HEALTH O METER | 844KL | 8440086730 | 68851 | RADIOTERAPIA CONSULTORIO 6 | 1
130 | BÁSCULA DE PISO | HEALTH O METER | 844KL | 8440086729 | 68852 | RADIOTERAPIA CONSULTORIO 2 | 1
131 | BÁSCULA DE PISO | HEALTH O METER | 844KL | 8440086790 | 68853 | RADIOTERAPIA CONSULTORIO 3 | 1
132 | BÁSCULA DE PISO | HEALTH O METER | 844KL | 8440086789 | 68854 | RADIOTERAPIA CONSULTORIO 5 | 1
133 | BÁSCULA DE PISO | HEALTH O METER | 844KL | 8440086835 | 68855 | TOMA DE SIGNOS RADIOTERAPIA | 1
134 | BÁSCULA DE PISO | HEALTH O METER | 844KL | 8440087121 | 68823 | NEUMOLOGÍA CONSULTORIO 6 | 1
135 | BÁSCULA DE PISO | HEALTH O METER | 844KL | 8440086783 | 68827 | ENDOCRINOLOGÍA CONSULTORIO 4 | 1
136 | BÁSCULA DE PISO | HEALTH O METER | 844KL | 8440086784 | 68828 | ENDOCRINOLOGÍA CONSULTORIO 3 | 1
137 | BÁSCULA DE PISO | SECA | 874 | 5874194183002 | 70028 | HOSPITALIZACIÓN 3RO ORIENTE | 1
138 | BÁSCULA DE RESIDUOS | LEXUS | MATRIX WALL | CS161818 | 61825 | CUARTO DE RESIDUOS | 1
139 | CAMA ELÉCTRICA | STRYKER | FL28EX/ GOBED | R56152 | 56943 | TAMO | 1
140 | CAMA ELÉCTRICA | STRYKER | FL28EX/ GOBED | R56167 | 56944 | TAMO | 1
141 | CAMA ELÉCTRICA | STRYKER | FL28EX/ GOBED | R53404 | 56942 | TAMO | 1
142 | CAMA ELÉCTRICA | STRYKER | FL28EX/ GOBED | R56162 | 56940 | TAMO | 1
143 | CAMA ELÉCTRICA | STRYKER | FL28EX/ GOBED | R56151 | 56941 | TAMO | 1
144 | CAMA ELÉCTRICA | STRYKER | FL28EX/ GOBED | R56171 | 56939 | TAMO | 1
145 | CAMA ELÉCTRICA | STRYKER | FL28EX/ GOBED | R56166 | 56794 | TAMO | 1
146 | JUEGO DE MASAS PATRÓN CLASE F1 | TRUMAX | 200g 500g 1000g 2000g | 200g: AQ180145 500g: AQ180193 1000g: AQ180221 2000g: AQ180239 | 56067-1: 200g 56067-2: 500g 56067-3: 1000g 56067-0: 2000g | FARMACIA | 1
147 | JUEGO DE MASA PATRÓN | TROEMNER | 19 MASAS PATRÓN: 1mg, 5mg, 10mg, 20mg, 20mg, 50mg, 100mg, 200mg, 200mg, 500mg, 1g, 2g, 2g, 5g, 10g, 20g, 20g, 50g y 100g. | 4000011429 | NO REGISTRA | RADIOFARMACIA | 1
148 | MICROPIPETA ELECTRÓNICA MONOCANAL | SARTORIUS | LH-745021 | 16028822 | 60213 | GENÉTICA | 1
149 | MICROPIPETA ELECTRÓNICA MONOCANAL | SARTORIUS | LH-745021 | 16028823 | 60214 | GENÉTICA | 1
150 | MICROPIPETA ELECTRÓNICA MONOCANAL | SARTORIUS | LH-745021 | 16028821 | 60215 | GENÉTICA | 1
151 | MICROPIPETA ELECTRÓNICA MONOCANAL | SARTORIUS | LH-745021 | 16035043 | 60216 | GENÉTICA | 1
152 | MICROPIPETA ELECTRÓNICA MONOCANAL | SARTORIUS | LH-745041 | 16027688 | 60217 | GENÉTICA | 1
153 | MICROPIPETA ELECTRÓNICA MONOCANAL | SARTORIUS | LH-745041 | 16027685 | 60218 | GENÉTICA | 1
154 | MICROPIPETA ELECTRÓNICA MONOCANAL | SARTORIUS | LH-745041 | 16027682 | 60219 | GENÉTICA | 1
155 | MICROPIPETA ELECTRÓNICA MONOCANAL | SARTORIUS | LH-745041 | 16025158 | 60220 | GENÉTICA | 1
156 | MICROPIPETA ELECTRÓNICA MONOCANAL | SARTORIUS | LH-745041 | 16027686 | 60239 | LABORATORIO CLÍNICO | 1
157 | MICROPIPETA ELECTRÓNICA MONOCANAL | SARTORIUS | LH-745041 | 17010655 | 62097 | LABORATORIO CLÍNICO | 1
158 | MICROPIPETA ELECTRÓNICA MONOCANAL | SARTORIUS | LH-745081 | 16036171 | 60221 | GENÉTICA | 1
159 | MICROPIPETA ELECTRÓNICA MONOCANAL | SARTORIUS | LH-745081 | 16035011 | 60222 | GENÉTICA | 1
160 | MICROPIPETA ELECTRÓNICA MONOCANAL | SARTORIUS | LH-745081 | 16035010 | 60223 | LABORATORIO CLÍNICO | 1
161 | MICROPIPETA ELECTRÓNICA MONOCANAL | SARTORIUS | LH-745081 | 16036170 | 60224 | LABORATORIO CLÍNICO | 1
162 | MICROPIPETA ELECTRÓNICA MONOCANAL | SARTORIUS | LH-745081 | 17006828 | 62096 | LABORATORIO CLÍNICO | 1
163 | MICROPIPETA ELECTRÓNICA MONOCANAL | SARTORIUS | LH-745081 | 16035009 | 60226 | LABORATORIO CLÍNICO | 1
164 | MICROPIPETA ELECTRÓNICA MONOCANAL | SARTORIUS | LH-745081 | 16036174 | 60227 | GENÉTICA | 1
165 | MICROPIPETA ELECTRÓNICA MONOCANAL | SARTORIUS | LH-745081 | 16035008 | 60228 | GENÉTICA | 1
166 | MICROPIPETA ELECTRÓNICA MONOCANAL | SARTORIUS | LH-745061 | 16034995 | 60230 | LABORATORIO CLÍNICO | 1
167 | MICROPIPETA ELECTRÓNICA MONOCANAL | SARTORIUS | LH-745061 | 16035001 | 60231 | LABORATORIO CLÍNICO | 1
168 | MICROPIPETA ELECTRÓNICA MONOCANAL | SARTORIUS | LH-745061 | 16031039 | 60232 | LABORATORIO CLÍNICO | 1
169 | MICROPIPETA ELECTRÓNICA MONOCANAL | SARTORIUS | LH-745101 | 16031014 | 60233 | LABORATORIO CLÍNICO | 1
170 | MICROPIPETA ELECTRÓNICA MONOCANAL | SARTORIUS | LH-745101 | 16033272 | 60234 | LABORATORIO CLÍNICO | 1
171 | MICROPIPETA ELECTRÓNICA MONOCANAL | SARTORIUS | LH-745101 | 16031018 | 60235 | LABORATORIO CLÍNICO | 1
172 | MICROPIPETA ELECTRÓNICA MONOCANAL | SARTORIUS | LH-745101 | 16031019 | 60236 | LABORATORIO CLÍNICO | 1
173 | MICROPIPETA ELECTRÓNICA MONOCANAL | SARTORIUS | LH-745101 | 17009662 | 62098 | LABORATORIO CLÍNICO | 1
174 | MICROPIPETA ELECTRÓNICA MONOCANAL | SARTORIUS | LH-745101 | 16031020 | 60238 | LABORATORIO CLÍNICO | 1
175 | MICROPIPETA ELECTRÓNICA MONOCANAL | SARTORIUS | PICUS 735111 | 19076417 | NO REGISTRA | RADIOFARMACIA | 1
176 | MICROPIPETA ELECTRÓNICA MONOCANAL | SARTORIUS | PICUS 735111 | 19075408 | 69666 | BIOLOGÍA DEL CÁNCER | 1
177 | MICROPIPETA ELECTRÓNICA MONOCANAL | SARTORIUS | PICUS 735111 | 38181420 | 69668 | BIOLOGÍA DEL CÁNCER | 1
178 | MICROPIPETA ELECTRÓNICA MONOCANAL | SARTORIUS | PICUS 735111 | 38181423 | 69682 | BIOLOGÍA DEL CÁNCER | 1
179 | MICROPIPETA ELECTRÓNICA MONOCANAL | SARTORIUS | PICUS 735111 | 38181422 | NO REGISTRA | RADIOFARMACIA | 1
180 | MICROPIPETA ELECTRÓNICA MONOCANAL | SARTORIUS | PICUS 735021 | 19076456 | 69705 | BANCO NACIONAL DE TUMORES | 1
181 | MICROPIPETA ELECTRÓNICA MONOCANAL | SARTORIUS | PICUS 735021 | 19076452 | 69702 | BANCO NACIONAL DE TUMORES | 1
182 | MICROPIPETA ELECTRÓNICA MONOCANAL | SARTORIUS | PICUS 735021 | 19076457 | 69703 | BANCO NACIONAL DE TUMORES | 1
183 | MICROPIPETA ELECTRÓNICA MONOCANAL | SARTORIUS | PICUS 735021 | 19076453 | 69704 | BANCO NACIONAL DE TUMORES | 1
184 | MICROPIPETA ELECTRÓNICA MONOCANAL | SARTORIUS | PICUS 735021 | 19076454 | 69698 | BIOLOGÍA DEL CÁNCER | 1
185 | MICROPIPETA ELECTRÓNICA MONOCANAL | SARTORIUS | PICUS 735021 | 19075499 | 69697 | BIOLOGÍA DEL CÁNCER | 1
186 | MICROPIPETA ELECTRÓNICA MONOCANAL | SARTORIUS | PICUS 735021 | 19066403 | 69690 | BIOLOGÍA DEL CÁNCER | 1
187 | MICROPIPETA ELECTRÓNICA MONOCANAL | SARTORIUS | PICUS 735021 | 19066404 | 69689 | BIOLOGÍA DEL CÁNCER | 1
188 | MICROPIPETA ELECTRÓNICA MONOCANAL | SARTORIUS | PICUS 735021 | 19076455 | 69701 | BANCO NACIONAL DE TUMORES | 1
189 | MICROPIPETA ELECTRÓNICA MONOCANAL | SARTORIUS | PICUS 735021 | 19062878 | 69695 | BIOLOGÍA DEL CÁNCER | 1
190 | MICROPIPETA ELECTRÓNICA MONOCANAL | SARTORIUS | PICUS 735021 | 19066408 | 69692 | BIOLOGÍA DEL CÁNCER | 1
191 | MICROPIPETA ELECTRÓNICA MONOCANAL | SARTORIUS | PICUS 735021 | 19066405 | 69691 | BIOLOGÍA DEL CÁNCER | 1
192 | MICROPIPETA ELECTRÓNICA MONOCANAL | SARTORIUS | PICUS 735021 | 19066406 | 69687 | BIOLOGÍA DEL CÁNCER | 1
193 | MICROPIPETA ELECTRÓNICA MONOCANAL | SARTORIUS | PICUS 735021 | 19066407 | 69686 | BIOLOGÍA DEL CÁNCER | 1
194 | MICROPIPETA ELECTRÓNICA MONOCANAL | SARTORIUS | PICUS 735021 | 19066401 | 69693 | BIOLOGÍA DEL CÁNCER | 1
195 | MICROPIPETA ELECTRÓNICA MONOCANAL | SARTORIUS | PICUS 735021 | 19062879 | 69688 | BIOLOGÍA DEL CÁNCER | 1
196 | MICROPIPETA ELECTRÓNICA MONOCANAL | SARTORIUS | PICUS 735021 | 19076451 | 69696 | BIOLOGÍA DEL CÁNCER | 1
197 | MICROPIPETA ELECTRÓNICA MONOCANAL | SARTORIUS | PICUS 735021 | 19075497 | 69700 | BANCO NACIONAL DE TUMORES | 1
198 | MICROPIPETA ELECTRÓNICA MONOCANAL | SARTORIUS | PICUS 735021 | 19075498 | 69699 | BIOLOGÍA DEL CÁNCER | 1
199 | MICROPIPETA ELECTRÓNICA MONOCANAL | SARTORIUS | PICUS 735021 | 19066402 | 69694 | BIOLOGÍA DEL CÁNCER | 1
200 | MICROPIPETA ELECTRÓNICA MONOCANAL | SARTORIUS | PICUS 735041 | 19075452 | 69766 | BIOLOGÍA DEL CÁNCER | 1
201 | MICROPIPETA ELECTRÓNICA MONOCANAL | SARTORIUS | PICUS 735041 | 19081887 | 69773 | BIOLOGÍA DEL CÁNCER | 1
202 | MICROPIPETA ELECTRÓNICA MONOCANAL | SARTORIUS | PICUS 735041 | 19075456 | 69763 | BIOLOGÍA DEL CÁNCER | 1
203 | MICROPIPETA ELECTRÓNICA MONOCANAL | SARTORIUS | PICUS 735041 | 19081925 | 69778 | BANCO NACIONAL DE TUMORES | 1
204 | MICROPIPETA ELECTRÓNICA MONOCANAL | SARTORIUS | PICUS 735041 | 19081897 | 69783 | BANCO NACIONAL DE TUMORES | 1
205 | MICROPIPETA ELECTRÓNICA MONOCANAL | SARTORIUS | PICUS 735041 | 19081930 | 69782 | BANCO NACIONAL DE TUMORES | 1
206 | MICROPIPETA ELECTRÓNICA MONOCANAL | SARTORIUS | PICUS 735041 | 19081896 | 69777 | BIOLOGÍA DEL CÁNCER | 1
207 | MICROPIPETA ELECTRÓNICA MONOCANAL | SARTORIUS | PICUS 735041 | 19075464 | 69760 | BIOLOGÍA DEL CÁNCER | 1
208 | MICROPIPETA ELECTRÓNICA MONOCANAL | SARTORIUS | PICUS 735041 | 19075633 | 69769 | BIOLOGÍA DEL CÁNCER | 1
209 | MICROPIPETA ELECTRÓNICA MONOCANAL | SARTORIUS | PICUS 735041 | 19075461 | 69765 | BIOLOGÍA DEL CÁNCER | 1
210 | MICROPIPETA ELECTRÓNICA MONOCANAL | SARTORIUS | PICUS 735041 | 19075631 | 69762 | BIOLOGÍA DEL CÁNCER | 1
211 | MICROPIPETA ELECTRÓNICA MONOCANAL | SARTORIUS | PICUS 735041 | 19081926 | 69788 | GENÉTICA | 1
212 | MICROPIPETA ELECTRÓNICA MONOCANAL | SARTORIUS | PICUS 735041 | 19081899 | 69785 | BANCO NACIONAL DE TUMORES | 1
213 | MICROPIPETA ELECTRÓNICA MONOCANAL | SARTORIUS | PICUS 735041 | 19081931 | 69786 | GENÉTICA | 1
214 | MICROPIPETA ELECTRÓNICA MONOCANAL | SARTORIUS | PICUS 735041 | 19081927 | 69787 | GENÉTICA | 1
215 | MICROPIPETA ELECTRÓNICA MONOCANAL | SARTORIUS | PICUS 735041 | 19081891 | 69774 | BIOLOGÍA DEL CÁNCER | 1
216 | MICROPIPETA ELECTRÓNICA MONOCANAL | SARTORIUS | PICUS 735041 | 19081889 | 69776 | BIOLOGÍA DEL CÁNCER | 1
217 | MICROPIPETA ELECTRÓNICA MONOCANAL | SARTORIUS | PICUS 735041 | 19081886 | 69771 | BIOLOGÍA DEL CÁNCER | 1
218 | MICROPIPETA ELECTRÓNICA MONOCANAL | SARTORIUS | PICUS 735041 | 19081915 | 69770 | BIOLOGÍA DEL CÁNCER | 1
219 | MICROPIPETA ELECTRÓNICA MONOCANAL | SARTORIUS | PICUS 735041 | 19075634 | 69761 | BIOLOGÍA DEL CÁNCER | 1
220 | MICROPIPETA ELECTRÓNICA MONOCANAL | SARTORIUS | PICUS 735041 | 19075629 | 69768 | BIOLOGÍA DEL CÁNCER | 1
221 | MICROPIPETA ELECTRÓNICA MONOCANAL | SARTORIUS | PICUS 735041 | 19081893 | 69780 | BANCO NACIONAL DE TUMORES | 1
222 | MICROPIPETA ELECTRÓNICA MONOCANAL | SARTORIUS | PICUS 735041 | 19075458 | 69764 | BIOLOGÍA DEL CÁNCER | 1
223 | MICROPIPETA ELECTRÓNICA MONOCANAL | SARTORIUS | PICUS 735041 | 19081929 | 69772 | BIOLOGÍA DEL CÁNCER | 1
224 | MICROPIPETA ELECTRÓNICA MONOCANAL | SARTORIUS | PICUS 735041 | 19081895 | 69779 | BANCO NACIONAL DE TUMORES | 1
225 | MICROPIPETA ELECTRÓNICA MONOCANAL | SARTORIUS | PICUS 735041 | 19081928 | 69781 | BANCO NACIONAL DE TUMORES | 1
226 | MICROPIPETA ELECTRÓNICA MONOCANAL | SARTORIUS | PICUS 735041 | 19075637 | 69767 | BIOLOGÍA DEL CÁNCER | 1
227 | MICROPIPETA ELECTRÓNICA MONOCANAL | SARTORIUS | PICUS 735041 | 19081924 | 69784 | BANCO NACIONAL DE TUMORES | 1
228 | MICROPIPETA ELECTRÓNICA MONOCANAL | SARTORIUS | PICUS 735041 | 19081894 | 69775 | BIOLOGÍA DEL CÁNCER | 1
229 | MICROPIPETA ELECTRÓNICA MONOCANAL | SARTORIUS | PICUS 735061 | 19063391 | 69805 | BIOLOGÍA DEL CÁNCER | 1
230 | MICROPIPETA ELECTRÓNICA MONOCANAL | SARTORIUS | PICUS 735061 | 19063318 | 69807 | BIOLOGÍA DEL CÁNCER | 1
231 | MICROPIPETA ELECTRÓNICA MONOCANAL | SARTORIUS | PICUS 735061 | 19063322 | 69800 | BIOLOGÍA DEL CÁNCER | 1
232 | MICROPIPETA ELECTRÓNICA MONOCANAL | SARTORIUS | PICUS 735061 | 19063400 | 69790 | BIOLOGÍA DEL CÁNCER | 1
233 | MICROPIPETA ELECTRÓNICA MONOCANAL | SARTORIUS | PICUS 735061 | 19063313 | 69793 | BANCO NACIONAL DE TUMORES | 1
234 | MICROPIPETA ELECTRÓNICA MONOCANAL | SARTORIUS | PICUS 735061 | 19063323 | 69797 | BIOLOGÍA DEL CÁNCER | 1
235 | MICROPIPETA ELECTRÓNICA MONOCANAL | SARTORIUS | PICUS 735061 | 19063319 | 69818 | BANCO NACIONAL DE TUMORES | 1
236 | MICROPIPETA ELECTRÓNICA MONOCANAL | SARTORIUS | PICUS 735061 | 19063326 | 69798 | BANCO NACIONAL DE TUMORES | 1
237 | MICROPIPETA ELECTRÓNICA MONOCANAL | SARTORIUS | PICUS 735061 | 19063390 | 69810 | BIOLOGÍA DEL CÁNCER | 1
238 | MICROPIPETA ELECTRÓNICA MONOCANAL | SARTORIUS | PICUS 735061 | 19063324 | 69795 | BIOLOGÍA DEL CÁNCER | 1
239 | MICROPIPETA ELECTRÓNICA MONOCANAL | SARTORIUS | PICUS 735061 | 19063317 | 69792 | BIOLOGÍA DEL CÁNCER | 1
240 | MICROPIPETA ELECTRÓNICA MONOCANAL | SARTORIUS | PICUS 735061 | 19063395 | 69813 | BANCO NACIONAL DE TUMORES | 1
241 | MICROPIPETA ELECTRÓNICA MONOCANAL | SARTORIUS | PICUS 735061 | 19063325 | 69796 | BIOLOGÍA DEL CÁNCER | 1
242 | MICROPIPETA ELECTRÓNICA MONOCANAL | SARTORIUS | PICUS 735061 | 19063394 | 69814 | BANCO NACIONAL DE TUMORES | 1
243 | MICROPIPETA ELECTRÓNICA MONOCANAL | SARTORIUS | PICUS 735061 | 19063398 | 69817 | BANCO NACIONAL DE TUMORES | 1
244 | MICROPIPETA ELECTRÓNICA MONOCANAL | SARTORIUS | PICUS 735061 | 19063315 | 69802 | BIOLOGÍA DEL CÁNCER | 1
245 | MICROPIPETA ELECTRÓNICA MONOCANAL | SARTORIUS | PICUS 735061 | 19063386 | 69816 | BANCO NACIONAL DE TUMORES | 1
246 | MICROPIPETA ELECTRÓNICA MONOCANAL | SARTORIUS | PICUS 735061 | 19063316 | 69803 | BIOLOGÍA DEL CÁNCER | 1
247 | MICROPIPETA ELECTRÓNICA MONOCANAL | SARTORIUS | PICUS 735061 | 19063389 | 69809 | BIOLOGÍA DEL CÁNCER | 1
248 | MICROPIPETA ELECTRÓNICA MONOCANAL | SARTORIUS | PICUS 735061 | 19063328 | 69812 | BANCO NACIONAL DE TUMORES | 1
249 | MICROPIPETA ELECTRÓNICA MONOCANAL | SARTORIUS | PICUS 735061 | 19063327 | 69801 | BANCO NACIONAL DE TUMORES | 1
250 | MICROPIPETA ELECTRÓNICA MONOCANAL | SARTORIUS | PICUS 735061 | 19063314 | 69791 | BIOLOGÍA DEL CÁNCER | 1
251 | MICROPIPETA ELECTRÓNICA MONOCANAL | SARTORIUS | PICUS 735061 | 19063396 | 69811 | BANCO NACIONAL DE TUMORES | 1
252 | MICROPIPETA ELECTRÓNICA MONOCANAL | SARTORIUS | PICUS 735061 | 19063292 | 69808 | BIOLOGÍA DEL CÁNCER | 1
253 | MICROPIPETA ELECTRÓNICA MONOCANAL | SARTORIUS | PICUS 735061 | 19063321 | 69799 | BIOLOGÍA DEL CÁNCER | 1
254 | MICROPIPETA ELECTRÓNICA MONOCANAL | SARTORIUS | PICUS 735061 | 19063320 | 69794 | BIOLOGÍA DEL CÁNCER | 1
255 | MICROPIPETA ELECTRÓNICA MONOCANAL | SARTORIUS | PICUS 735061 | 19063399 | 69806 | BIOLOGÍA DEL CÁNCER | 1
256 | MICROPIPETA ELECTRÓNICA MONOCANAL | SARTORIUS | PICUS 735061 | 19063385 | 69815 | BANCO NACIONAL DE TUMORES | 1
257 | MICROPIPETA ELECTRÓNICA MONOCANAL | SARTORIUS | PICUS 735081 | 38182835 | 69719 | BIOLOGÍA DEL CÁNCER | 1
258 | MICROPIPETA ELECTRÓNICA MONOCANAL | SARTORIUS | PICUS 735081 | 38182836 | 69715 | BIOLOGÍA DEL CÁNCER | 1
259 | MICROPIPETA ELECTRÓNICA MONOCANAL | SARTORIUS | PICUS 735081 | 38184038 | 69754 | BIOLOGÍA DEL CÁNCER | 1
260 | MICROPIPETA ELECTRÓNICA MONOCANAL | SARTORIUS | PICUS 735081 | 38184042 | 69752 | BIOLOGÍA DEL CÁNCER | 1
261 | MICROPIPETA ELECTRÓNICA MONOCANAL | SARTORIUS | PICUS 735081 | 38182834 | NO REGISTRA | NO REGISTRA | 1
262 | MICROPIPETA ELECTRÓNICA MONOCANAL | SARTORIUS | PICUS 735081 | 38182843 | 69759 | BIOLOGÍA DEL CÁNCER | 1
263 | MICROPIPETA ELECTRÓNICA MONOCANAL | SARTORIUS | PICUS 735081 | 38182844 | 69706 | BIOLOGÍA DEL CÁNCER | 1
264 | MICROPIPETA ELECTRÓNICA MONOCANAL | SARTORIUS | PICUS 735081 | 38182849 | 69711 | BIOLOGÍA DEL CÁNCER | 1
265 | MICROPIPETA ELECTRÓNICA MONOCANAL | SARTORIUS | PICUS 735081 | 38181403 | 69725 | GENÉTICA | 1
266 | MICROPIPETA ELECTRÓNICA MONOCANAL | SARTORIUS | PICUS 735081 | 38182845 | 69714 | BIOLOGÍA DEL CÁNCER | 1
267 | MICROPIPETA ELECTRÓNICA MONOCANAL | SARTORIUS | PICUS 735081 | 38182839 | 69713 | BIOLOGÍA DEL CÁNCER | 1
268 | MICROPIPETA ELECTRÓNICA MONOCANAL | SARTORIUS | PICUS 735081 | 38182848 | 69718 | BIOLOGÍA DEL CÁNCER | 1
269 | MICROPIPETA ELECTRÓNICA MONOCANAL | SARTORIUS | PICUS 735081 | 38182841 | 69716 | BIOLOGÍA DEL CÁNCER | 1
270 | MICROPIPETA ELECTRÓNICA MONOCANAL | SARTORIUS | PICUS 735081 | 38182847 | 69717 | BIOLOGÍA DEL CÁNCER | 1
271 | MICROPIPETA ELECTRÓNICA MONOCANAL | SARTORIUS | PICUS 735081 | 38182851 | 69746 | BIOLOGÍA DEL CÁNCER | 1
272 | MICROPIPETA ELECTRÓNICA MONOCANAL | SARTORIUS | PICUS 735081 | 38182846 | 69710 | GENÉTICA | 1
273 | MICROPIPETA ELECTRÓNICA MULTICANAL 8 CANALES | VWR INTERNATIONAL | 100-1200 UL | VVW1-20008-1012015 | 58156 | BIOLOGÍA DEL CÁNCER | 1
274 | MICROPIPETA ELECTRÓNICA MULTICANAL 8 CANALES | EPPENDORF | XPLORER | 221309A | 56937 | ADN-VPH | 1
275 | MICROPIPETA ELECTRÓNICA MULTICANAL 8 CANALES | SARTORIUS | LH-745361 | 16025154 | 60229 | LABORATORIO CLÍNICO | 1
276 | MICROPIPETA ELECTRÓNICA MULTICANAL 8 CANALES | SARTORIUS | LH-745321 | 17004125 | 55013 | BANCO NACIONAL DE TUMORES | 1
277 | MICROPIPETA ELECTRÓNICA MULTICANAL 8 CANALES | SARTORIUS | LH-745321 | 17012957 | 55014 | BANCO NACIONAL DE TUMORES | 1
278 | MICROPIPETA ELECTRÓNICA MULTICANAL 8 CANALES | SARTORIUS | LH-745341 | 17076738 | 55015 | BANCO NACIONAL DE TUMORES | 1
279 | MICROPIPETA ELECTRÓNICA MULTICANAL 8 CANALES | SARTORIUS | LH-745341 | 17016744 | 55016 | BANCO NACIONAL DE TUMORES | 1
280 | MICROPIPETA ELECTRÓNICA MULTICANAL 8 CANALES | SARTORIUS | LH-745361 | 17019836 | 55017 | BANCO NACIONAL DE TUMORES | 1
281 | MICROPIPETA ELECTRÓNICA MULTICANAL 8 CANALES | SARTORIUS | LH-745361 | 17019837 | 55848 | BANCO NACIONAL DE TUMORES | 1
282 | MICROPIPETA MECÁNICA MONOCANAL | SARTORIUS | PROLINE PLUS | 17566773 | 68260 | BIOLOGÍA DEL CÁNCER | 1
283 | MICROPIPETA MECÁNICA MONOCANAL | SARTORIUS | PROLINE PLUS | 18013016 | 68249 | BIOLOGÍA DEL CÁNCER | 1
284 | MICROPIPETA MECÁNICA MONOCANAL | SARTORIUS | PROLINE PLUS | 17536946 | 68248 | BIOLOGÍA DEL CÁNCER | 1
285 | MICROPIPETA MECÁNICA MONOCANAL | SARTORIUS | PROLINE PLUS | 18048233 | 68255 | BIOLOGÍA DEL CÁNCER | 1
286 | MICROPIPETA MECÁNICA MONOCANAL | SARTORIUS | PROLINE PLUS | 17594847 | 68262 | BIOLOGÍA DEL CÁNCER | 1
287 | MICROPIPETA MECÁNICA MONOCANAL | SARTORIUS | PROLINE PLUS | 17546295 | 68265 | BIOLOGÍA DEL CÁNCER | 1
288 | MICROPIPETA MECÁNICA MONOCANAL | SARTORIUS | PROLINE PLUS | 17594395 | 68264 | BIOLOGÍA DEL CÁNCER | 1
289 | MICROPIPETA MECÁNICA MONOCANAL | SARTORIUS | PROLINE PLUS | 18050166 | 68266 | BIOLOGÍA DEL CÁNCER | 1
290 | MICROPIPETA MECÁNICA MONOCANAL | SARTORIUS | PROLINE PLUS | 18034701 | 68263 | BIOLOGÍA DEL CÁNCER | 1
291 | MICROPIPETA MECÁNICA MONOCANAL | SARTORIUS | PROLINE PLUS | 18013015 | 68253 | BIOLOGÍA DEL CÁNCER | 1
292 | MICROPIPETA MECÁNICA MONOCANAL | SARTORIUS | PROLINE PLUS | 17513675 | 68251 | BIOLOGÍA DEL CÁNCER | 1
293 | MICROPIPETA MECÁNICA MONOCANAL | SARTORIUS | PROLINE PLUS | 17593601 | 68254 | BIOLOGÍA DEL CÁNCER | 1
294 | MICROPIPETA MECÁNICA MONOCANAL | SARTORIUS | PROLINE PLUS | 17594405 | 68250 | BIOLOGÍA DEL CÁNCER | 1
295 | MICROPIPETA MECÁNICA MONOCANAL | SARTORIUS | PROLINE PLUS | 18050155 | 68244 | BIOLOGÍA DEL CÁNCER | 1
296 | MICROPIPETA MECÁNICA MONOCANAL | SARTORIUS | PROLINE PLUS | 18048232 | 68252 | BIOLOGÍA DEL CÁNCER | 1
297 | MICROPIPETA MECÁNICA MONOCANAL | SARTORIUS | PROLINE PLUS | 18050156 | 68245 | BIOLOGÍA DEL CÁNCER | 1
298 | MICROPIPETA MECÁNICA MONOCANAL | SARTORIUS | PROLINE PLUS | 17594390 | 68246 | BIOLOGÍA DEL CÁNCER | 1
299 | MICROPIPETA MECÁNICA MONOCANAL | SARTORIUS | PROLINE PLUS | 18034707 | 68247 | BIOLOGÍA DEL CÁNCER | 1
300 | MICROPIPETA MECÁNICA MULTICANAL 8 CANALES | SARTORIUS | PROLINE PLUS | 17557693 | 68257 | BIOLOGÍA DEL CÁNCER | 1
301 | MICROPIPETA MECÁNICA MULTICANAL 8 CANALES | SARTORIUS | PROLINE PLUS | 18013340 | 68259 | BIOLOGÍA DEL CÁNCER | 1
302 | MICROPIPETA MECÁNICA MULTICANAL 8 CANALES | SARTORIUS | PROLINE PLUS | 18018998 | 68258 | BIOLOGÍA DEL CÁNCER | 1
303 | MICROPIPETA MECÁNICA MULTICANAL 8 CANALES | SARTORIUS | PROLINE PLUS | 18040603 | 68261 | BIOLOGÍA DEL CÁNCER | 1
304 | MICROPIPETA MECÁNICA MULTICANAL 8 CANALES | SARTORIUS | PROLINE PLUS | 17559303 | 68256 | BIOLOGÍA DEL CÁNCER | 1
305 | REGULADOR DE OXÍGENO PARA CILINDRO | AIR IMETAN | R-402 | 124108 | NO REGISTRA | NO REGISTRA | 1
306 | REGULADOR DE OXÍGENO PARA CILINDRO | AIR IMETAN | R-402 | 124112 | NO REGISTRA | NO REGISTRA | 1
307 | REGULADOR DE OXÍGENO PARA CILINDRO | AIR IMETAN | R-402 | 124270 | NO REGISTRA | NO REGISTRA | 1
308 | REGULADOR DE OXÍGENO PARA CILINDRO | AIR IMETAN | R-402 | 124277 | NO REGISTRA | NO REGISTRA | 1
309 | REGULADOR DE OXÍGENO PARA CILINDRO | AIR IMETAN | R-402 | 124267 | NO REGISTRA | NO REGISTRA | 1
310 | REGULADOR DE OXÍGENO PARA CILINDRO | AIR IMETAN | R-402 | 124274 | NO REGISTRA | NO REGISTRA | 1
311 | REGULADOR DE OXÍGENO PARA CILINDRO | AIR IMETAN | R-402 | 124268 | NO REGISTRA | NO REGISTRA | 1
312 | REGULADOR DE OXÍGENO PARA CILINDRO | AIR IMETAN | R-402 | 124259 | NO REGISTRA | NO REGISTRA | 1
313 | REGULADOR DE OXÍGENO PARA CILINDRO | AIR IMETAN | R-402 | 124262 | NO REGISTRA | NO REGISTRA | 1
314 | REGULADOR DE VACÍO | CHEMETRON | 22-12-0100 0612 | NO REGISTRA | 68602-5 | SALAS DE CIRUGIA (RECUPERACIÓN) | 1
315 | REGULADOR DE VACÍO | CHEMETRON | 22-12-0100 0612 | NO REGISTRA | 68602-6 | SALAS DE CIRUGIA (RECUPERACIÓN) | 1
316 | REGULADOR DE VACÍO | CHEMETRON | 22-12-0100 0612 | NO REGISTRA | 68602-7 | SALAS DE CIRUGIA (RECUPERACIÓN) | 1
317 | REGULADOR DE VACÍO | CHEMETRON | 22-12-0100 0612 | NO REGISTRA | 68602-4 | SALAS DE CIRUGIA (RECUPERACIÓN) | 1
318 | REGULADOR DE VACÍO | CHEMETRON | 22-13-0100 0812 | NO REGISTRA | 68602-8 | SALAS DE CIRUGIA (RECUPERACIÓN) | 1
319 | REGULADOR DE VACÍO | CHEMETRON | 22-13-0100 0812 | NO REGISTRA | 68602-10 | SALAS DE CIRUGIA (RECUPERACIÓN) | 1
320 | REGULADOR DE VACÍO | CHEMETRON | 22-13-0100 0812 | NO REGISTRA | 68602-9 | SALAS DE CIRUGIA (RECUPERACIÓN) | 1
321 | REGULADOR DE VACÍO | CHEMETRON | 22-12-0100 0612 | NO REGISTRA | 68602-2 | SALAS DE CIRUGIA (RECUPERACIÓN) | 1
322 | REGULADOR DE VACÍO | CHEMETRON | 22-12-0100 0812 | NO REGISTRA | 68602-12 | SALAS DE CIRUGIA (RECUPERACIÓN) | 1
323 | REGULADOR DE VACÍO | CHEMETRON | 22-13-0100 0812 | NO REGISTRA | 68602-13 | SALAS DE CIRUGIA (RECUPERACIÓN) | 1
324 | REGULADOR DE VACÍO | CHEMETRON | 22-13-0100 0812 | NO REGISTRA | 68602-14 | SALAS DE CIRUGIA (RECUPERACIÓN) | 1
325 | REGULADOR DE VACÍO | CHEMETRON | 22-12-0100 0812 | NO REGISTRA | 68602-15 | SALAS DE CIRUGIA (RECUPERACIÓN) | 1
326 | REGULADOR DE VACÍO | CHEMETRON | 22-12-0100 0812 | NO REGISTRA | 68602-17 | SALAS DE CIRUGIA (RECUPERACIÓN) | 1
327 | REGULADOR DE VACÍO | AMVEX | NO REGISTRA | VRAO5604EK | 68402-14 | UCI QUIRURGICA | 1
328 | REGULADOR DE VACÍO | AMVEX | NO REGISTRA | VRAO5559EK | 68402-15 | UCI QUIRURGICA | 1
329 | REGULADOR DE VACÍO | AMVEX | NO REGISTRA | VRAO5603EK | 68402-20 | UCI PEDIATRICA | 1
330 | REGULADOR DE VACÍO | AMVEX | NO REGISTRA | VRAO5541EK | 68402-24 | UCI INTERMEDIA PEDIATRICA | 1
331 | REGULADOR DE VACÍO | CHEMETRON | 22-12-0100 | NO REGISTRA | 68402-26 | UCI MEDICA | 1
332 | REGULADOR DE VACÍO | AMVEX | NO REGISTRA | VRAO5601EK | 68402-28 | UCI MEDICA | 1
333 | REGULADOR DE VACÍO | AMVEX | NO REGISTRA | VRAO5602EK | 68402-25 | UCI MEDICA | 1
334 | REGULADOR DE VACÍO | CHEMETRON | 22-12-0100 | NO REGISTRA | 68616-1 | HOSPITALIZACIÓN PEDIATRICA | 1
335 | REGULADOR DE VACÍO | CHEMETRON | 22-12-0100 | NO REGISTRA | 68616-0 | HOSPITALIZACIÓN PEDIATRICA | 1
336 | REGULADOR DE VACÍO | CHEMETRON | 22-12-0100 | NO REGISTRA | 68616-2 | HOSPITALIZACIÓN PEDIATRICA | 1
337 | REGULADOR DE VACÍO | CHEMETRON | 22-12-0100 | NO REGISTRA | 68616-4 | HOSPITALIZACIÓN PEDIATRICA | 1
338 | REGULADOR DE VACÍO | CHEMETRON | 22-12-0100 | NO REGISTRA | 68616-5 | HOSPITALIZACIÓN PEDIATRICA | 1
339 | REGULADOR DE VACÍO | CHEMETRON | 22-12-0100 | NO REGISTRA | 68616-6 | HOSPITALIZACIÓN PEDIATRICA | 1
340 | REGULADOR DE VACÍO | CHEMETRON | 22-12-0100 | NO REGISTRA | 68616-7 | HOSPITALIZACIÓN PEDIATRICA | 1
341 | REGULADOR DE VACÍO | CHEMETRON | 22-12-0100 | NO REGISTRA | 68616-8 | HOSPITALIZACIÓN PEDIATRICA | 1
342 | REGULADOR DE VACÍO | CHEMETRON | 22-12-0100 | NO REGISTRA | 68616-9 | HOSPITALIZACIÓN PEDIATRICA | 1
343 | REGULADOR DE VACÍO | CHEMETRON | 22-12-0100 | NO REGISTRA | 68616-10 | HOSPITALIZACIÓN PEDIATRICA | 1
344 | REGULADOR DE VACÍO | CHEMETRON | 22-12-0100 | NO REGISTRA | 68616-11 | HOSPITALIZACIÓN PEDIATRICA | 1
345 | REGULADOR DE VACÍO | CHEMETRON | 22-13-1108 | NO REGISTRA | 68616-12 | HOSPITALIZACIÓN PEDIATRICA | 1
346 | REGULADOR DE VACÍO | CHEMETRON | 22-12-0100 | NO REGISTRA | 68616-13 | HOSPITALIZACIÓN PEDIATRICA | 1
347 | REGULADOR DE VACÍO | CHEMETRON | 22-12-0100 | NO REGISTRA | 68616-14 | HOSPITALIZACIÓN PEDIATRICA | 1
348 | REGULADOR DE VACÍO | CHEMETRON | 22-12-0100 | NO REGISTRA | 68616-16 | HOSPITALIZACIÓN PEDIATRICA | 1
349 | REGULADOR DE VACÍO | CHEMETRON | 22-12-0100 | NO REGISTRA | 68616-17 | HOSPITALIZACIÓN PEDIATRICA | 1
350 | REGULADOR DE VACÍO | CHEMETRON | 22-12-0100 | NO REGISTRA | 68616-18 | HOSPITALIZACIÓN PEDIATRICA | 1
351 | REGULADOR DE VACÍO | CHEMETRON | 22-12-0100 | NO REGISTRA | 68616-19 | HOSPITALIZACIÓN PEDIATRICA | 1
352 | REGULADOR DE VACÍO | CHEMETRON | 22-12-0100 | NO REGISTRA | 68616-20 | HOSPITALIZACIÓN PEDIATRICA | 1
353 | REGULADOR DE VACÍO | CHEMETRON | 22-12-0100 | NO REGISTRA | 68616-21 | HOSPITALIZACIÓN PEDIATRICA | 1
354 | REGULADOR DE VACÍO | CHEMETRON | 22-12-0100 | NO REGISTRA | 68616-22 | HOSPITALIZACIÓN PEDIATRICA | 1
355 | REGULADOR DE VACÍO | CHEMETRON | 22-12-0100 | NO REGISTRA | 68616-23 | HOSPITALIZACIÓN PEDIATRICA | 1
356 | REGULADOR DE VACÍO | CHEMETRON | 22-12-0100 | NO REGISTRA | 68160-0 | HOSPITALIZACIÓN 3 OCCIDENTE | 1
357 | REGULADOR DE VACÍO | CHEMETRON | 22-12-0100 | NO REGISTRA | 68160-1 | HOSPITALIZACIÓN 3 OCCIDENTE | 1
358 | REGULADOR DE VACÍO | CHEMETRON | 22-12-0100 | NO REGISTRA | 68160-2 | HOSPITALIZACIÓN 3 OCCIDENTE | 1
359 | REGULADOR DE VACÍO | CHEMETRON | 22-12-0100 | NO REGISTRA | 68160-3 | HOSPITALIZACIÓN 3 OCCIDENTE | 1
360 | REGULADOR DE VACÍO | CHEMETRON | 22-12-0100 | NO REGISTRA | 68160-4 | HOSPITALIZACIÓN 3 OCCIDENTE | 1
361 | REGULADOR DE VACÍO | CHEMETRON | 22-12-0100 | NO REGISTRA | 68160-5 | HOSPITALIZACIÓN 3 OCCIDENTE | 1
362 | REGULADOR DE VACÍO | CHEMETRON | 22-12-0100 | NO REGISTRA | 68160-6 | HOSPITALIZACIÓN 3 OCCIDENTE | 1
363 | REGULADOR DE VACÍO | CHEMETRON | 22-12-0100 | NO REGISTRA | 68160-7 | HOSPITALIZACIÓN 3 OCCIDENTE | 1
364 | REGULADOR DE VACÍO | CHEMETRON | 22-12-0100 | NO REGISTRA | 68160-8 | HOSPITALIZACIÓN 3 OCCIDENTE | 1
365 | REGULADOR DE VACÍO | CHEMETRON | 22-12-0100 | NO REGISTRA | 68160-9 | HOSPITALIZACIÓN 3 OCCIDENTE | 1
366 | REGULADOR DE VACÍO | CHEMETRON | 22-12-0100 | NO REGISTRA | 68160-10 | HOSPITALIZACIÓN 3 OCCIDENTE | 1
367 | REGULADOR DE VACÍO | GENTEC | 882VR-300-00-T | 28 | 68602-1 | SALAS DE CIRUGIA (RECUPERACIÓN) | 1
368 | REGULADOR DE VACÍO | GENTEC | 882VR-300-00-T | 38 | 68602-0 | SALAS DE CIRUGIA (RECUPERACIÓN) | 1
369 | REGULADOR DE VACÍO | GENTEC | 882VR-300-00-T | 75 | 68402-21 | UCI PEDIATRICA | 1
370 | REGULADOR DE VACÍO | GENTEC | 882VR-300-00-T | 100 | 68402-23 | UCI PEDIATRICA | 1
371 | REGULADOR DE VACÍO | GENTEC | 882VR-300-00-T | 43 | 68402-27 | UCI MEDICA | 1
372 | REGULADOR DE VACÍO | GENTEC | 882VR-300-00-T | 119 | 68402-6 | UCI MEDICA | 1
373 | REGULADOR DE VACÍO | GENTEC | 882VR-300-00-T | 17 | 68402-5 | UCI MEDICA | 1
374 | REGULADOR DE VACÍO | GENTEC | 882VR-300-00-T | 39 | 68402-9 | UCI MEDICA | 1
375 | REGULADOR DE VACÍO | GENTEC | 882VR-300-00-T | 60 | 68402-4 | UCI MEDICA | 1
376 | REGULADOR DE VACÍO | GENTEC | 882VR-300-00-T | 40 | 68569-0 | UCI MEDICA | 1
377 | REGULADOR DE VACÍO | GENTEC | 882VR-300-00-T | 54 | 68053-25 | GAICA | 1
378 | REGULADOR DE VACÍO | GENTEC | 882VR-300-00-T | 2 | 68053-28 | GAICA | 1
379 | REGULADOR DE VACÍO | GENTEC | 882VR-300-00-T | 44 | 68053-9 | GAICA | 1
380 | REGULADOR DE VACÍO | GENTEC | 882VR-300-00-T | 36 | 68053-38 | GAICA | 1
381 | REGULADOR DE VACÍO | GENTEC | 882VR-300-00-T | 118 | 68053-36 | GAICA | 1
382 | REGULADOR DE VACÍO | GENTEC | 882VR-300-00-T | 78 | 68053-39 | GAICA | 1
383 | REGULADOR DE VACÍO | GENTEC | 882VR-300-00-T | 53 | 68053-4 | GAICA | 1
384 | REGULADOR DE VACÍO | GENTEC | 882VR-300-00-T | 113 | 68053-43 | GAICA | 1
385 | REGULADOR DE VACÍO | GENTEC | 882VR-300-00-T | 41 | 68053-10 | GAICA | 1
386 | REGULADOR DE VACÍO | GENTEC | 882VR-300-00-T | 45 | 68053-35 | GAICA | 1
387 | REGULADOR DE VACÍO | GENTEC | 882VR-300-00-T | 107 | 68053-42 | GAICA | 1
388 | REGULADOR DE VACÍO | GENTEC | 882VR-300-00-T | 13 | 68053-50 | GAICA | 1
389 | REGULADOR DE VACÍO | GENTEC | 882VR-300-00-T | 58 | 68053-5 | GAICA | 1
390 | REGULADOR DE VACÍO | GENTEC | 882VR-300-00-T | 37 | 68053-41 | GAICA | 1
391 | REGULADOR DE VACÍO | GENTEC | 882VR-300-00-T | 24 | 68053-24 | GAICA | 1
392 | REGULADOR DE VACÍO | GENTEC | 882VR-300-00-T | 20 | 68056-37 | GAICA | 1
393 | REGULADOR DE VACÍO | GENTEC | 882VR-300-CH-T | 81 | 68053-30 | GAICA | 1
394 | REGULADOR DE VACÍO | GENTEC | 882VR-300-CH-T | 15 | 68053-32 | GAICA | 1
395 | REGULADOR DE VACÍO | GENTEC | 882VR-300-00-T | 26 | 68053-6 | GAICA | 1
396 | REGULADOR DE VACÍO | GENTEC | 882VR-300-00-T | 59 | 68053-17 | GAICA | 1
397 | REGULADOR DE VACÍO | GENTEC | 882VR-300-00-T | 55 | 68053-13 | GAICA | 1
398 | REGULADOR DE VACÍO | GENTEC | 882VR-300-00-T | 72 | 68053-45 | GAICA | 1
399 | REGULADOR DE VACÍO | GENTEC | 882VR-300-CH-T | 145 | 68053-7 | GAICA | 1
400 | REGULADOR DE VACÍO | GENTEC | 882VR-300-00-T | 55 | 68053-3 | GAICA | 1
401 | REGULADOR DE VACÍO | GENTEC | 882VR-300-00-T | 11 | 68053-16 | GAICA | 1
402 | REGULADOR DE VACÍO | GENTEC | 882VR-300-00-T | 46 | 68053-31 | GAICA | 1
403 | REGULADOR DE VACÍO | GENTEC | 882VR-300-00-T | 76 | 68053-40 | GAICA | 1
404 | REGULADOR DE VACÍO | GENTEC | 882VR-300-00-T | 67 | 68053-47 | GAICA | 1
405 | REGULADOR DE VACÍO | GENTEC | 882VR-300-00-T | 6 | 68053-33 | GAICA | 1
406 | REGULADOR DE VACÍO | GENTEC | 882VR-300-00-T | 77 | 68053-20 | GAICA | 1
407 | REGULADOR DE VACÍO | GENTEC | 882VR-300-00-T | 74 | 68053-19 | GAICA | 1
408 | REGULADOR DE VACÍO | GENTEC | 882VR-300-00-T | 108 | 68053-29 | GAICA | 1
409 | REGULADOR DE VACÍO | CHEMETRON | 22-12-0100 | NO REGISTRA | 68160-12 | HOSPITALIZACIÓN 3 OCCIDENTE | 1
410 | REGULADOR DE VACÍO | CHEMETRON | 22-12-0100 | NO REGISTRA | 68160-15 | HOSPITALIZACIÓN 3 OCCIDENTE | 1
411 | REGULADOR DE VACÍO | CHEMETRON | 22-12-0100 | NO REGISTRA | 68160-16 | HOSPITALIZACIÓN 3 OCCIDENTE | 1
412 | REGULADOR DE VACÍO | CHEMETRON | 22-12-0100 | NO REGISTRA | 68160-17 | HOSPITALIZACIÓN 3 OCCIDENTE | 1
413 | REGULADOR DE VACÍO | CHEMETRON | 22-12-0100 | NO REGISTRA | 68160-18 | HOSPITALIZACIÓN 3 OCCIDENTE | 1
414 | REGULADOR DE VACÍO | CHEMETRON | 22-12-0100 | NO REGISTRA | 68160-19 | HOSPITALIZACIÓN 3 OCCIDENTE | 1
415 | REGULADOR DE VACÍO | CHEMETRON | 22-12-0100 | NO REGISTRA | 68160-40 | HOSPITALIZACIÓN 4 ORIENTE | 1
416 | REGULADOR DE VACÍO | CHEMETRON | 22-12-0100 | NO REGISTRA | 68160-43 | HOSPITALIZACIÓN 4 ORIENTE | 1
417 | REGULADOR DE VACÍO | CHEMETRON | 22-12-0100 | NO REGISTRA | 68160-39 | HOSPITALIZACIÓN 4 ORIENTE | 1
418 | REGULADOR DE VACÍO | CHEMETRON | 22-12-0100 | NO REGISTRA | 68160-37 | HOSPITALIZACIÓN 4 ORIENTE | 1
419 | REGULADOR DE VACÍO | CHEMETRON | 22-12-0100 | NO REGISTRA | 68160-44 | HOSPITALIZACIÓN 4 ORIENTE | 1
420 | REGULADOR DE VACÍO | CHEMETRON | 22-12-0100 | NO REGISTRA | 68160-46 | HOSPITALIZACIÓN 4 ORIENTE | 1
421 | REGULADOR DE VACÍO | CHEMETRON | 22-12-0100 | NO REGISTRA | 68160-45 | HOSPITALIZACIÓN 4 ORIENTE | 1
422 | REGULADOR DE VACÍO | CHEMETRON | 22-12-0100 | NO REGISTRA | 68160-47 | HOSPITALIZACIÓN 4 ORIENTE | 1
423 | REGULADOR DE VACÍO | CHEMETRON | 22-12-0100 | NO REGISTRA | 68160-50 | HOSPITALIZACIÓN 4 ORIENTE | 1
424 | REGULADOR DE VACÍO | CHEMETRON | 22-12-0100 | NO REGISTRA | 68160-48 | HOSPITALIZACIÓN 4 ORIENTE | 1
425 | REGULADOR DE VACÍO | CHEMETRON | 22-12-0100 | NO REGISTRA | 68160-52 | HOSPITALIZACIÓN 4 ORIENTE | 1
426 | REGULADOR DE VACÍO | CHEMETRON | 22-12-0100 | NO REGISTRA | 68160-49 | HOSPITALIZACIÓN 4 ORIENTE | 1
427 | REGULADOR DE VACÍO | CHEMETRON | 22-12-0100 | NO REGISTRA | 68160-51 | HOSPITALIZACIÓN 4 ORIENTE | 1
428 | REGULADOR DE VACÍO | CHEMETRON | 22-12-0100 | NO REGISTRA | 68160-53 | HOSPITALIZACIÓN 4 OCCIDENTE | 1
429 | REGULADOR DE VACÍO | CHEMETRON | 22-12-0100 | NO REGISTRA | 68160-56 | HOSPITALIZACIÓN 4 OCCIDENTE | 1
430 | REGULADOR DE VACÍO | CHEMETRON | 22-12-0100 | NO REGISTRA | 68160-55 | HOSPITALIZACIÓN 4 OCCIDENTE | 1
431 | REGULADOR DE VACÍO | CHEMETRON | 22-12-0100 | NO REGISTRA | 68160-54 | HOSPITALIZACIÓN 4 OCCIDENTE | 1
432 | REGULADOR DE VACÍO | CHEMETRON | 22-12-0100 | NO REGISTRA | 68160-34 | HOSPITALIZACIÓN 4 ORIENTE | 1
433 | REGULADOR DE VACÍO | CHEMETRON | 22-12-0100 | NO REGISTRA | 68160-30 | HOSPITALIZACIÓN 4 ORIENTE | 1
434 | REGULADOR DE VACÍO | CHEMETRON | 22-12-0100 | NO REGISTRA | 68160-33 | HOSPITALIZACIÓN 4 ORIENTE | 1
435 | REGULADOR DE VACÍO | CHEMETRON | 22-12-0100 | NO REGISTRA | 68160-42 | HOSPITALIZACIÓN 4 ORIENTE | 1
436 | REGULADOR DE VACÍO | CHEMETRON | 22-12-0100 | NO REGISTRA | 68160-41 | HOSPITALIZACIÓN 4 ORIENTE | 1
437 | REGULADOR DE VACÍO | CHEMETRON | 22-12-0100 | NO REGISTRA | 68160-38 | HOSPITALIZACIÓN 4 ORIENTE | 1
438 | REGULADOR DE VACÍO | GENTEC | 882VR-300-00-T | 61K-17110234/080 | 68053-18 | GAICA | 1
439 | REGULADOR DE VACÍO | GENTEC | 882VR-300-00-T | 61K-17110234/109 | 68053-21 | GAICA | 1
440 | REGULADOR DE VACÍO | GENTEC | 882VR-300-00-T | 61K-18020045/039 | 68053-51 | GAICA | 1
441 | REGULADOR DE VACÍO | GENTEC | 882VR-300-00-T | 61K-17110234/021 | 68053-27 | GAICA | 1
442 | REGULADOR DE VACÍO | GENTEC | 882VR-300-00-T | 61G-17100013/084 | 68053-12 | GAICA | 1
443 | REGULADOR DE VACÍO | GENTEC | 882VR-300-CH-T | 61G-17100023/124 | 68053-11 | GAICA | 1
444 | REGULADOR DE VACÍO | GENTEC | 882VR-300-00-T | 61K-17110234/062 | 68053-1 | GAICA | 1
445 | REGULADOR DE VACÍO | GENTEC | 882VR-300-00-T | 61K-17110234/010 | 68053-44 | GAICA | 1
446 | REGULADOR DE VACÍO | GENTEC | 882VR-300-00-T | 61K-17110234/033 | 68053-26 | GAICA | 1
447 | REGULADOR DE VACÍO | GENTEC | 882VR-300-00-T | 61K-17110234/068 | 68053-22 | GAICA | 1
448 | REGULADOR DE VACÍO | GENTEC | 882VR-300-00-T | 61K-18020045/048 | 68053-34 | GAICA | 1
449 | REGULADOR DE VACÍO | GENTEC | 882VR-300-CH-T | 61K-17110234/023 | 68053-8 | GAICA | 1
450 | REGULADOR DE VACÍO | GENTEC | 882VR-300-00-T | 61K-17110234/115 | 68053-15 | GAICA | 1
451 | REGULADOR DE VACÍO | GENTEC | 882VR-300-00-T | 61G-17100013/048 | 68053-14 | GAICA | 1
452 | REGULADOR DE VACÍO | GENTEC | 882VR-300-00-T | 61K-17110234/079 | 68053-23 | GAICA | 1
453 | REGULADOR DE VACÍO | GENTEC | 882VR-300-00-T | 61K-17110234/057 | 68053-46 | GAICA | 1
454 | REGULADOR DE VACÍO | GENTEC | 882VR-300-00-T | 61K-17110234/020 | 68053-49 | GAICA | 1
455 | REGULADOR DE VACÍO | GENTEC | 882VR-300-00-T | 61K-17110234/064 | 68053-48 | GAICA | 1
456 | REGULADOR DE VACÍO | GENTEC | 882VR-300-00-T | 61K-18020045/043 | 68053-52 | GAICA | 1
457 | REGULADOR DE VACÍO | GENTEC | 882VR-300-00-T | 61K-17110234/090 | 68053-53 | GAICA | 1
458 | REGULADOR DE VACÍO | GENTEC | 882VR-300-00-T | 61K-17110234/065 | 68053-54 | GAICA | 1
459 | REGULADOR DE VACÍO | CHEMETRON | 22-12-0100 | NO REGISTRA | 68160-20 | HOSPITALIZACIÓN 3 OCCIDENTE | 1
460 | REGULADOR DE VACÍO | CHEMETRON | 22-12-0100 | NO REGISTRA | 68160-21 | HOSPITALIZACIÓN 3 OCCIDENTE | 1
461 | REGULADOR DE VACÍO | CHEMETRON | 22-12-0100 | NO REGISTRA | 68160-22 | HOSPITALIZACIÓN 3 OCCIDENTE | 1
462 | REGULADOR DE VACÍO | CHEMETRON | 22-12-0100 | NO REGISTRA | 68160-23 | HOSPITALIZACIÓN 3 OCCIDENTE | 1
463 | REGULADOR DE VACÍO | CHEMETRON | 22-12-0100 | NO REGISTRA | 68160-24 | HOSPITALIZACIÓN 3 OCCIDENTE | 1
464 | REGULADOR DE VACÍO | CHEMETRON | 22-12-0100 | NO REGISTRA | 68160-25 | HOSPITALIZACIÓN 3 OCCIDENTE | 1
465 | REGULADOR DE VACÍO | CHEMETRON | 22-12-0100 | NO REGISTRA | 68160-26 | HOSPITALIZACIÓN 4 ORIENTE | 1
466 | REGULADOR DE VACÍO | CHEMETRON | 22-12-0100 | NO REGISTRA | 68160-27 | HOSPITALIZACIÓN 4 ORIENTE | 1
467 | REGULADOR DE VACÍO | CHEMETRON | 22-12-0100 | NO REGISTRA | 68160-28 | HOSPITALIZACIÓN 4 ORIENTE | 1
468 | REGULADOR DE VACÍO | CHEMETRON | 22-12-0100 | NO REGISTRA | 68160-31 | HOSPITALIZACIÓN 4 ORIENTE | 1
469 | REGULADOR DE VACÍO | CHEMETRON | 22-13-1108 | NO REGISTRA | 68160-29 | HOSPITALIZACIÓN 4 ORIENTE | 1
470 | REGULADOR DE VACÍO | CHEMETRON | 22-12-0100 | NO REGISTRA | 68160-32 | HOSPITALIZACIÓN 4 ORIENTE | 1
471 | REGULADOR DE VACÍO | CHEMETRON | 22-12-0100 | NO REGISTRA | 68160-35 | HOSPITALIZACIÓN 4 ORIENTE | 1
472 | REGULADOR DE VACÍO | CHEMETRON | 22-12-0100 | NO REGISTRA | 68160-40 | HOSPITALIZACIÓN 4 ORIENTE | 1
473 | REGULADOR DE VACÍO | CHEMETRON | 22-12-0100 | NO REGISTRA | 68160-41 | HOSPITALIZACIÓN 4 ORIENTE | 1
474 | REGULADOR DE VACÍO | CHEMETRON | 22-12-0100 | NO REGISTRA | 68160-42 | HOSPITALIZACIÓN 4 ORIENTE | 1
475 | REGULADOR DE VACÍO | CHEMETRON | 22-12-0100 | NO REGISTRA | 68160-43 | HOSPITALIZACIÓN 4 ORIENTE | 1
476 | REGULADOR DE VACÍO | CHEMETRON | 22-12-0100 | NO REGISTRA | 68160-44 | HOSPITALIZACIÓN 4 ORIENTE | 1
477 | REGULADOR DE VACÍO | CHEMETRON | 22-12-0100 | NO REGISTRA | 68160-45 | HOSPITALIZACIÓN 4 ORIENTE | 1
478 | REGULADOR DE VACÍO | CHEMETRON | 22-12-0100 | NO REGISTRA | 68160-46 | HOSPITALIZACIÓN 4 SUR | 1
479 | REGULADOR DE VACÍO | CHEMETRON | 22-12-0100 | NO REGISTRA | 68160-47 | HOSPITALIZACIÓN 4 SUR | 1
480 | REGULADOR DE VACÍO | CHEMETRON | 22-12-0100 | NO REGISTRA | 68160-48 | HOSPITALIZACIÓN 4 SUR | 1
481 | REGULADOR DE VACÍO | CHEMETRON | 22-12-0100 | NO REGISTRA | 68160-49 | HOSPITALIZACIÓN 4 SUR | 1
482 | REGULADOR DE VACÍO | CHEMETRON | 22-12-0100 | NO REGISTRA | 68160-50 | HOSPITALIZACIÓN 4 SUR | 1
483 | REGULADOR DE VACÍO | CHEMETRON | 22-12-0100 | NO REGISTRA | 68160-51 | HOSPITALIZACIÓN 4 SUR | 1
484 | REGULADOR DE VACÍO | CHEMETRON | 22-12-0100 | NO REGISTRA | 68160-52 | HOSPITALIZACIÓN 4 SUR | 1
485 | REGULADOR DE VACÍO | CHEMETRON | 22-12-0100 | NO REGISTRA | 68160-53 | HOSPITALIZACIÓN 4 SUR | 1
486 | REGULADOR DE VACÍO | CHEMETRON | 22-12-0100 | NO REGISTRA | 68160-54 | HOSPITALIZACIÓN 4 SUR | 1
487 | REGULADOR DE VACÍO | CHEMETRON | 22-12-0100 | NO REGISTRA | 68160-55 | HOSPITALIZACIÓN 4 SUR | 1
488 | REGULADOR DE VACÍO | CHEMETRON | 22-12-0100 | NO REGISTRA | 68160-68 | HOSPITALIZACIÓN 4 NORTE | 1
489 | REGULADOR DE VACÍO | CHEMETRON | 22-12-0100 | NO REGISTRA | 68160-75 | HOSPITALIZACIÓN 4 OCCIDENTE | 1
490 | REGULADOR DE VACÍO | CHEMETRON | 22-12-0100 | NO REGISTRA | 68160-74 | HOSPITALIZACIÓN 4 OCCIDENTE | 1
491 | REGULADOR DE VACÍO | CHEMETRON | 22-12-0100 | NO REGISTRA | 68160-76 | HOSPITALIZACIÓN 4 OCCIDENTE | 1
492 | REGULADOR DE VACÍO | GENTEC | 882VR-300-CH-T | 154 | NO REGISTRA | EN BODEGA DE BIOMEDICA | 1
493 | REGULADOR DE VACÍO | GENTEC | 882VR-300-CH-T | 111 | NO REGISTRA | EN BODEGA DE BIOMEDICA | 1
494 | REGULADOR DE VACÍO | GENTEC | 882VR-300-00-T | 61K-18050131-063 | 68686-99 | HOSPITALIZACIÓN 3 ORIENTE | 1
495 | REGULADOR DE VACÍO | GENTEC | 882VR-300-00-T | 61K-18050131-083 | 68686-89 | HOSPITALIZACIÓN 3 ORIENTE | 1
496 | REGULADOR DE VACÍO | GENTEC | 882VR-300-00-T | 61K-18070041-107 | 68686-102 | HOSPITALIZACIÓN 3 ORIENTE | 1
497 | REGULADOR DE VACÍO | GENTEC | 882VR-300-00-T | 61K-18070041-168 | 68686-100 | HOSPITALIZACIÓN 3 ORIENTE | 1
498 | REGULADOR DE VACÍO | GENTEC | 882VR-300-00-T | 61K-18050005-038 | 68686-97 | HOSPITALIZACIÓN 3 ORIENTE | 1
499 | REGULADOR DE VACÍO | GENTEC | 882VR-300-00-T | 61K-18050131-061 | 68686-94 | HOSPITALIZACIÓN 3 ORIENTE | 1
500 | REGULADOR DE VACÍO | GENTEC | 882VR-300-00-T | 61K-18050005-047 | 68686-92 | HOSPITALIZACIÓN 3 ORIENTE | 1
501 | REGULADOR DE VACÍO | GENTEC | 882VR-300-00-T | 61K-18050005-041 | 68686-96 | HOSPITALIZACIÓN 3 ORIENTE | 1
502 | REGULADOR DE VACÍO | GENTEC | 882VR-300-00-T | 61K-18050131-079 | 68686-91 | HOSPITALIZACIÓN 3 ORIENTE | 1
503 | REGULADOR DE VACÍO | GENTEC | 882VR-300-00-T | 61K-18070041-165 | 68686-98 | HOSPITALIZACIÓN 3 ORIENTE | 1
504 | REGULADOR DE VACÍO | GENTEC | 882VR-300-00-T | 61K-18070041-046 | 68686-90 | HOSPITALIZACIÓN 3 ORIENTE | 1
505 | REGULADOR DE VACÍO | GENTEC | 882VR-300-00-T | 61K-18050131-084 | 68686-93 | HOSPITALIZACIÓN 3 ORIENTE | 1
506 | REGULADOR DE VACÍO | GENTEC | 882VR-300-00-T | 61G-17100025-134 | 68686-101 | HOSPITALIZACIÓN 3 ORIENTE | 1
507 | REGULADOR DE VACÍO | GENTEC | 882VR-300-00-T | 61G-17100025-082 | 68686-88 | HOSPITALIZACIÓN 3 ORIENTE | 1
508 | REGULADOR DE VACÍO | GENTEC | 882VR-300-00-T | 61K-18050005-044 | 68686-95 | HOSPITALIZACIÓN 3 ORIENTE | 1
509 | TENSIÓMETRO ANÁLOGO | TYCOS | LIFETIME CERTIFIED | 9602142078 | 35336 | HEMATOLOGÍA | 1
510 | TENSIÓMETRO ANÁLOGO | TYCOS | LIFETIME CERTIFIED | 9605212149 | 35335 | HEMATOLOGÍA | 1
511 | TENSIÓMETRO ANÁLOGO | TYCOS | LIFETIME CERTIFIED | 29698550 | 35334 | HEMATOLOGÍA | 1
512 | TENSIÓMETRO ANÁLOGO | TYCOS | LIFETIME CERTIFIED | 9605212133 | 35333 | HEMATOLOGÍA | 1
513 | TENSIÓMETRO ANÁLOGO | TYCOS | LIFETIME CERTIFIED | 89619090 | 35332 | HEMATOLOGÍA | 1
514 | TENSIÓMETRO ANÁLOGO | TYCOS | SPHYGNOMANOMETER | 207113913 | 47672 | BANCO DE SANGRE | 1
515 | TENSIÓMETRO ANÁLOGO | WELCH ALLYN | TYCOS | 50120111153 | 43466 | ENDOCRINOLOGÍA | 1
516 | TENSIÓMETRO ANÁLOGO | WELCH ALLYN | TYCOS | 50120135302 | 43467 | ENDOCRINOLOGÍA | 1
517 | TENSIÓMETRO ANÁLOGO | WELCH ALLYN | TYCOS | 100722172851 | 53729 | REHABILITACIÓN | 1
518 | TENSIÓMETRO ANÁLOGO | WELCH ALLYN | DS45-11C | 170306143918 | 61826 | SALA DE FOTOAFERESIS 3 PISO | 1
519 | TENSIÓMETRO ANÁLOGO | WELCH ALLYN | DS45-11C | 170306134149 | 61829 | CUIDADO PALIATIVO | 1
520 | TENSIÓMETRO ANÁLOGO | WELCH ALLYN | DS45-11C | 170306151217 | 61827 | BANCO DE SANGRE | 1
521 | TENSIÓMETRO ANÁLOGO | WELCH ALLYN | DS45-11C | 170306151337 | 61836 | RADIOTERAPIA | 1
522 | TENSIÓMETRO ANÁLOGO | WELCH ALLYN | DS45-11C | 170306144337 | 61832 | BANCO DE SANGRE | 1
523 | TENSIÓMETRO ANÁLOGO | WELCH ALLYN | DS45-11C | 170302070407 | 61833 | CUIDADO PALIATIVO | 1
524 | TENSIÓMETRO ANÁLOGO | WELCH ALLYN | DS45-11C | 170306150658 | 61827 | CUIDADO PALIATIVO | 1
525 | TENSIÓMETRO ANÁLOGO | WELCH ALLYN | DS45-11C | 170306150807 | 61836 | ATENCIÓN DOMICILIARIA | 1
526 | TENSIÓMETRO ANÁLOGO | WELCH ALLYN | DS45-11C | 170306141017 | 61835 | SALA DE FOTOAFERESIS 3 PISO | 1
527 | TENSIÓMETRO ANÁLOGO | WELCH ALLYN | DS45-11C | 170306144227 | 61839 | CUIDADO PALIATIVO | 1
528 | TENSIÓMETRO ANÁLOGO | WELCH ALLYN | DS45-11C | 171212104757 | 67515 | CONSULTA NEUROCIRUGÍA | 1
529 | TENSIÓMETRO ANÁLOGO | WELCH ALLYN | DS45-11C | 171212104059 | 67521 | CONSULTA DE TORAX | 1
530 | TENSIÓMETRO ANÁLOGO | WELCH ALLYN | DS45-11C | 171212102118 | 67514 | CONSULTA DE TORAX | 1
531 | TENSIÓMETRO ANÁLOGO | WELCH ALLYN | DS45-11C | 171212103718 | 67518 | CONSULTA NEUMOLOGÍA | 1
532 | TENSIÓMETRO ANÁLOGO | WELCH ALLYN | DS45-11C | 171212102318 | 67516 | CONSULTA NEUROCIRUGÍA | 1
533 | TENSIÓMETRO ANÁLOGO | WELCH ALLYN | DS45-11C | 171212105307 | 67513 | CEPRED | 1
534 | TENSIÓMETRO ANÁLOGO | WELCH ALLYN | DS45-11C | 171212080557 | 67520 | CONSULTA NEUMOLOGÍA | 1
535 | TENSIÓMETRO ANÁLOGO | WELCH ALLYN | DS45-11C | 171212103029 | 67519 | CONSULTA UTPH | 1
536 | TENSIÓMETRO ANÁLOGO | WELCH ALLYN | TYCOS | 80812165414 | NO REGISTRA | MEDICINA NUCLEAR | 1
537 | TENSIÓMETRO ANÁLOGO | WELCH ALLYN | TYCOS | 301282520 | NO REGISTRA | MEDICINA NUCLEAR | 1
538 | TENSIÓMETRO ANÁLOGO | ALPK2 | 0-300mmHg | 722325 | 68949 | CEPRED | 1
539 | TENSIÓMETRO ANÁLOGO | ALPK2 | 0-300mmHg | 722394 | 68932 | UROLOGIA | 1
540 | TENSIÓMETRO ANÁLOGO | ALPK2 | 0-300mmHg | 722774 | 68936 | RADIOTERAPIA | 1
541 | TENSIÓMETRO ANÁLOGO | ALPK2 | 0-300mmHg | 724143 | 68937 | ENDOCRINOLOGIA | 1
542 | TENSIÓMETRO ANÁLOGO | ALPK2 | 0-300mmHg | 724822 | 68950 | CEPRED | 1
543 | TENSIÓMETRO ANÁLOGO | ALPK2 | 0-300mmHg | 725212 | 68948 | CEPRED | 1
544 | TENSIÓMETRO ANÁLOGO | ALPK2 | 0-300mmHg | 725291 | 68945 | GINECOLOGIA | 1
545 | TENSIÓMETRO ANÁLOGO | ALPK2 | 0-300mmHg | 725711 | 68943 | UROLOGIA | 1
546 | TENSIÓMETRO ANÁLOGO | ALPK2 | 0-300mmHg | 726184 | 68940 | SALUD MENTAL | 1
547 | TENSIÓMETRO ANÁLOGO | ALPK2 | 0-300mmHg | 726190 | 68941 | GAICA | 1
548 | TENSIÓMETRO ANÁLOGO | ALPK2 | 0-300mmHg | 727099 | 68929 | CEPRED | 1
549 | TENSIÓMETRO ANÁLOGO | ALPK2 | 0-300mmHg | 727160 | 68946 | ENDOCRINOLOGIA | 1
550 | TENSIÓMETRO ANÁLOGO | ALPK2 | 0-300mmHg | 722347 | 68935 | CONSULTA CIRUGÍA PLASTICA | 1
551 | TENSIÓMETRO ANÁLOGO | ALPK2 | 0-300mmHg | 722418 | 68939 | ENDOCRINOLOGIA | 1
552 | TENSIÓMETRO ANÁLOGO | ALPK2 | 0-300mmHg | 723062 | 68931 | UROLOGIA | 1
553 | TENSIÓMETRO ANÁLOGO | ALPK2 | 0-300mmHg | 723090 | 68924 | CARDIOLOGÍA | 1
554 | TENSIÓMETRO ANÁLOGO | ALPK2 | 0-300mmHg | 724159 | 68928 | CEPRED | 1
555 | TENSIÓMETRO ANÁLOGO | ALPK2 | 0-300mmHg | 725530 | 68944 | CEPRED | 1
556 | TENSIÓMETRO ANÁLOGO | ALPK2 | 0-300mmHg | 725581 | 68925 | RADIOTERAPIA | 1
557 | TENSIÓMETRO ANÁLOGO | ALPK2 | 0-300mmHg | 725631 | 68933 | CEPRED | 1
558 | TENSIÓMETRO ANÁLOGO | ALPK2 | 0-300mmHg | 726123 | 68923 | BODEGA | 1
559 | TENSIÓMETRO ANÁLOGO | ALPK2 | 0-300mmHg | 726464 | 68921 | UROLOGIA | 1
560 | TENSIÓMETRO ANÁLOGO | ALPK2 | 0-300mmHg | 726511 | 68938 | GAICA | 1
561 | TENSIÓMETRO ANÁLOGO | ALPK2 | 0-300mmHg | 726549 | 68942 | GINECOLOGIA | 1
562 | TENSIÓMETRO ANÁLOGO | ALPK2 | 0-300mmHg | 726879 | 68930 | CEPRED | 1
563 | TENSIÓMETRO ANÁLOGO | ALPK2 | 0-300mmHg | 727199 | 68934 | CIRUGIA PLASTICA | 1
564 | TENSIÓMETRO ANÁLOGO | ALPK2 | 0-300mmHg | 727291 | 68927 | GAICA | 1
565 | TENSIÓMETRO ANÁLOGO | ALPK2 | 0-300mmHg | 722241 | 68951 | CEPRED | 1
566 | TENSIÓMETRO ANÁLOGO | ALPK2 | 0-300mmHg | 723669 | 68954 | BODEGA | 1
567 | TENSIÓMETRO ANÁLOGO | ALPK2 | 0-300mmHg | 723962 | 68922 | GINECOLOGIA | 1
568 | TENSIÓMETRO ANÁLOGO | ALPK2 | 0-300mmHg | 725340 | 68926 | CIRUGIA PLASTICA | 1
569 | TENSIÓMETRO ANÁLOGO | ALPK2 | 0-300mmHg | 725572 | 68956 | BODEGA | 1
570 | TENSIÓMETRO ANÁLOGO | ALPK2 | 0-300mmHg | 725853 | 68947 | CUIDADO PALIATIVO | 1
571 | TENSIÓMETRO ANÁLOGO | ALPK2 | 0-300mmHg | 726431 | 68952 | BODEGA | 1
572 | TENSIÓMETRO ANÁLOGO | ALPK2 | 0-300mmHg | 727011 | 68955 | SALUD MENTAL | 1
573 | TENSIÓMETRO ANÁLOGO | ALPK2 | 0-300mmHg | 727533 | 68953 | RADIOTERAPIA | 1
574 | TENSIÓMETRO ANÁLOGO | ALPK2 | 0-300mmHg | 722165 | 68897 | CONSULTA ORTOPEDIA | 1
575 | TENSIÓMETRO ANÁLOGO | ALPK2 | 0-300mmHg | 722268 | 68887 | GASTROENTEROLOGÍA | 1
576 | TENSIÓMETRO ANÁLOGO | ALPK2 | 0-300mmHg | 722345 | 68888 | CONSULTA CABEZA Y CUELLO | 1
577 | TENSIÓMETRO ANÁLOGO | ALPK2 | 0-300mmHg | 722835 | 68885 | CONSULTA ONCOLOGÍA | 1
578 | TENSIÓMETRO ANÁLOGO | ALPK2 | 0-300mmHg | 722961 | 68889 | CONSULTA DERMATOLOGÍA | 1
579 | TENSIÓMETRO ANÁLOGO | ALPK2 | 0-300mmHg | 723767 | 68882 | CONSULTA HEMATOLOGÍA | 1
580 | TENSIÓMETRO ANÁLOGO | ALPK2 | 0-300mmHg | 724002 | 68884 | CONSULTA ONCOLOGÍA | 1
581 | TENSIÓMETRO ANÁLOGO | ALPK2 | 0-300mmHg | 724157 | 68635 | CONSULTA ORTOPEDIA | 1
582 | TENSIÓMETRO ANÁLOGO | ALPK2 | 0-300mmHg | 724354 | 68900 | CONSULTA ONCOLOGÍA | 1
583 | TENSIÓMETRO ANÁLOGO | ALPK2 | 0-300mmHg | 726151 | 68886 | CONSULTA GINECOLOGÍA | 1
584 | TENSIÓMETRO ANÁLOGO | ALPK2 | 0-300mmHg | 726170 | 68913 | CONSULTA SENO Y TEJIDOS BLANDOS | 1
585 | TENSIÓMETRO ANÁLOGO | ALPK2 | 0-300mmHg | 727289 | 68896 | CONSULTA RADIOTERAPIA | 1
586 | TENSIÓMETRO ANÁLOGO | ALPK2 | 0-300mmHg | 722122 | 68895 | CONSULTA PEDIATRIA | 1
587 | TENSIÓMETRO ANÁLOGO | ALPK2 | 0-300mmHg | 722296 | 68902 | CONSULTA GINECOLOGÍA | 1
588 | TENSIÓMETRO ANÁLOGO | ALPK2 | 0-300mmHg | 722689 | 68908 | CONSULTA ONCOLOGÍA | 1
589 | TENSIÓMETRO ANÁLOGO | ALPK2 | 0-300mmHg | 723015 | 68910 | CONSULTA HEMATOLOGÍA | 1
590 | TENSIÓMETRO ANÁLOGO | ALPK2 | 0-300mmHg | 723746 | 68912 | CONSULTA PEDIATRIA | 1
591 | TENSIÓMETRO ANÁLOGO | ALPK2 | 0-300mmHg | 723903 | 68907 | CONSULTA ONCOLOGÍA | 1
592 | TENSIÓMETRO ANÁLOGO | ALPK2 | 0-300mmHg | 723906 | 68911 | CONSULTA DERMATOLOGÍA | 1
593 | TENSIÓMETRO ANÁLOGO | ALPK2 | 0-300mmHg | 723946 | 68915 | GASTROENTEROLOGÍA | 1
594 | TENSIÓMETRO ANÁLOGO | ALPK2 | 0-300mmHg | 724813 | 68904 | CONSULTA PEDIATRIA | 1
595 | TENSIÓMETRO ANÁLOGO | ALPK2 | 0-300mmHg | 725061 | 68905 | CONSULTA RADIOTERAPIA | 1
596 | TENSIÓMETRO ANÁLOGO | ALPK2 | 0-300mmHg | 725086 | 68914 | CONSULTA RADIOTERAPIA | 1
597 | TENSIÓMETRO ANÁLOGO | ALPK2 | 0-300mmHg | 726387 | 68903 | CONSULTA HEMATOLOGÍA | 1
598 | TENSIÓMETRO ANÁLOGO | ALPK2 | 0-300mmHg | 726579 | 68894 | CONSULTA GASTROENTEROLOGÍA | 1
599 | TENSIÓMETRO ANÁLOGO | ALPK2 | 0-300mmHg | 726925 | 68906 | CONSULTA PEDIATRIA | 1
600 | TENSIÓMETRO ANÁLOGO | ALPK2 | 0-300mmHg | 722066 | 68916 | CONSULTA ONCOLOGÍA | 1
601 | TENSIÓMETRO ANÁLOGO | ALPK2 | 0-300mmHg | 722236 | 68898 | CONSULTA CABEZA Y CUELLO | 1
602 | TENSIÓMETRO ANÁLOGO | ALPK2 | 0-300mmHg | 722351 | 68909 | CONSULTA ONCOLOGÍA | 1
603 | TENSIÓMETRO ANÁLOGO | ALPK2 | 0-300mmHg | 722381 | 68901 | CONSULTA CABEZA Y CUELLO | 1
604 | TENSIÓMETRO ANÁLOGO | ALPK2 | 0-300mmHg | 723565 | 68919 | CUIDADO PALIATIVO | 1
605 | TENSIÓMETRO ANÁLOGO | ALPK2 | 0-300mmHg | 723792 | 68893 | CONSULTA SENO Y TEJIDOS BLANDOS | 1
606 | TENSIÓMETRO ANÁLOGO | ALPK2 | 0-300mmHg | 723905 | 68918 | CONSULTA DERMATOLOGÍA | 1
607 | TENSIÓMETRO ANÁLOGO | ALPK2 | 0-300mmHg | 723933 | 68890 | CONSULTA CABEZA Y CUELLO | 1
608 | TENSIÓMETRO ANÁLOGO | ALPK2 | 0-300mmHg | 724024 | 68899 | CONSULTA PEDIATRIA | 1
609 | TENSIÓMETRO ANÁLOGO | ALPK2 | 0-300mmHg | 724129 | 68917 | CONSULTA ORTOPEDIA | 1
610 | TENSIÓMETRO ANÁLOGO | ALPK2 | 0-300mmHg | 724167 | 68891 | CONSULTA SENO Y TEJIDOS BLANDOS | 1
611 | TENSIÓMETRO ANÁLOGO | ALPK2 | 0-300mmHg | 724514 | 68883 | CONSULTA CIRUGÍA PLASTICA | 1
612 | TENSIÓMETRO ANÁLOGO | ALPK2 | 0-300mmHg | 725516 | 68920 | CONSULTA HEMATOLOGÍA | 1
613 | TENSIÓMETRO ANÁLOGO | ALPK2 | 0-300mmHg | 725573 | 68892 | CONSULTA HEMATOLOGÍA | 1
614 | TERMOHIGRÓMETRO DIGITAL | EXTECH | 42280 | 9952738 | 56264 | BANCO DE SANGRE | 1
615 | TERMOHIGRÓMETRO DIGITAL | EXTECH | 42280 | 9952733 | 56263 | BANCO DE SANGRE | 1
616 | TERMOHIGRÓMETRO DIGITAL | EXTECH | 42280 | 9957214 | 56279 | SALAS DE CIRUGÍA | 1
617 | TERMOHIGRÓMETRO DIGITAL | EXTECH | 42280 | 9952746 | 56265 | SALAS DE CIRUGÍA | 1
618 | TERMOHIGRÓMETRO DIGITAL | EXTECH | 42280 | 9957277 | 56266 | SALAS DE CIRUGÍA | 1
619 | TERMOHIGRÓMETRO DIGITAL | EXTECH | 42280 | 9957288 | 56267 | GENÉTICA | 1
620 | TERMOHIGRÓMETRO DIGITAL | EXTECH | 42280 | 9957281 | 56273 | GENÉTICA | 1
621 | TERMOHIGRÓMETRO DIGITAL | EXTECH | 42280 | 9957274 | 56277 | GASTROENTEROLOGÍA | 1
622 | TERMOHIGRÓMETRO DIGITAL | EXTECH | 42280 | 9957279 | 56253 | MEDICINA NUCLEAR | 1
623 | TERMOHIGRÓMETRO DIGITAL | EXTECH | 42270 | 9139964 | 54844 | BANCO DE SANGRE | 1
624 | TERMOHIGRÓMETRO DIGITAL | EXTECH | 42280 | 9952741 | 56262 | SALAS DE CIRUGÍA | 1
625 | TERMOHIGRÓMETRO DIGITAL | NO REGISTRA | NO REGISTRA | NO REGISTRA | 26622 | BANCO DE SANGRE | 1
626 | TERMOHIGRÓMETRO DIGITAL | EXTECH | 42280 | 9103897 | 54498 | BANCO NACIONAL DE TUMORES | 1
627 | TERMOHIGRÓMETRO DIGITAL | EXTECH | 42280 | 9104962 | 55104 | BANCO NACIONAL DE TUMORES | 1
628 | TERMOHIGRÓMETRO DIGITAL | EXTECH | 42280 | 9104983 | 55105 | BANCO NACIONAL DE TUMORES | 1
629 | TERMOHIGRÓMETRO DIGITAL | EXTECH | 42280 | 10199543 | 60007 | FARMACIA 2 PISO | 1
630 | TERMOHIGRÓMETRO DIGITAL | EXTECH | 42280 | 10199677 | 60493 | MANIFOLD DE AIRE | 1
631 | TERMOHIGRÓMETRO DIGITAL | EXTECH | 42280 | 10199668 | 60494 | FARMACIA 2 PISO | 1
632 | TERMOHIGRÓMETRO DIGITAL | EXTECH | 42280 | 10199541 | 60495 | FARMACIA 2 PISO | 1
633 | TERMOHIGRÓMETRO DIGITAL | EXTECH | 42280 | 10199669 | 60497 | FARMACIA 7 PISO | 1
634 | TERMOHIGRÓMETRO DIGITAL | EXTECH | 42280 | 10199675 | 60498 | FARMACIA 7 PISO | 1
635 | TERMOHIGRÓMETRO DIGITAL | EXTECH | 42280 | 10199547 | 60499 | FARMACIA 2 PISO | 1
636 | TERMOHIGRÓMETRO DIGITAL | EXTECH | 42280 | 10202984 | 60500 | PLANTA DE AIRE | 1
637 | TERMOHIGRÓMETRO DIGITAL | EXTECH | 42280 | 10199672 | 60501 | CONSULTA CABEZA Y CUELLO | 1
638 | TERMOHIGRÓMETRO DIGITAL | EXTECH | 42280 | 10199542 | 60502 | SALAS DE CIRUGIA | 1
639 | TERMOHIGRÓMETRO DIGITAL | EXTECH | 42280 | 10186920 | 60503 | MANIFOLD DE OXIGENO | 1
640 | TERMOHIGRÓMETRO DIGITAL | EXTECH | 42280 | 10199673 | 60504 | FARMACIA 2 PISO | 1
641 | TERMOHIGRÓMETRO DIGITAL | EXTECH | 42280 | 10179633 | 60505 | FARMACIA 7 PISO | 1
642 | TERMOHIGRÓMETRO DIGITAL | EXTECH | 42280 | 10199538 | 60506 | FARMACIA 2 PISO | 1
643 | TERMOHIGRÓMETRO DIGITAL | EXTECH | 42280 | 10186815 | 60507 | SALAS DE CIRUGIA | 1
644 | TERMOHIGRÓMETRO DIGITAL | EXTECH | 42280 | 10199676 | 60508 | SALAS DE CIRUGIA | 1
645 | TERMOHIGRÓMETRO DIGITAL | EXTECH | 42280 | 10199670 | 60510 | FARMACIA 2 PISO | 1
646 | TERMOHIGRÓMETRO DIGITAL | EXTECH | 42280 | 10202985 | 60511 | SALAS DE CIRUGIA | 1
647 | TERMOHIGRÓMETRO DIGITAL | HYGRO-THERMOMETER | KEX GERMANY SH-109 | NO REGISTRA | 61120 | CONSULTA CIRUGIA PLÁSTICA | 1
648 | TERMOHIGRÓMETRO DIGITAL | HYGRO-THERMOMETER | KEX GERMANY SH-109 | NO REGISTRA | 61123 | UROLOGÍA DEPOSITO | 1
649 | TERMOHIGRÓMETRO DIGITAL | HYGRO-THERMOMETER | KEX GERMANY SH-109 | NO REGISTRA | 61125 | SALAS DE CIRUGIA CARRO DE PARO RECUPERACIÓN | 1
650 | TERMOHIGRÓMETRO DIGITAL | HYGRO-THERMOMETER | KEX GERMANY SH-109 | NO REGISTRA | 61126 | SALAS DE CIRUGIA CARRO DE PARO PASILLO | 1
651 | TERMOHIGRÓMETRO DIGITAL | HYGRO-THERMOMETER | KEX GERMANY SH-109 | NO REGISTRA | 61127 | PATOLOGÍA INMUNOHISTOQUIMICA | 1
652 | TERMOHIGRÓMETRO DIGITAL | HYGRO-THERMOMETER | KEX GERMANY SH-109 | NO REGISTRA | 61128 | DERMATOLOGÍA PROCEDIMIENTOS (INSUMOS) | 1
653 | TERMOHIGRÓMETRO DIGITAL | HYGRO-THERMOMETER | KEX GERMANY SH-109 | NO REGISTRA | 61129 | UACAI ALMACENAMIENTO | 1
654 | TERMOHIGRÓMETRO DIGITAL | HYGRO-THERMOMETER | KEX GERMANY SH-109 | NO REGISTRA | 61131 | RADIOLOGÍA CARRO DE PARO | 1
655 | TERMOHIGRÓMETRO DIGITAL | HYGRO-THERMOMETER | KEX GERMANY SH-109 | NO REGISTRA | 61132 | HOSPITAL DIA CARRO DE PARO | 1
656 | TERMOHIGRÓMETRO DIGITAL | HYGRO-THERMOMETER | KEX GERMANY SH-109 | NO REGISTRA | 61133 | HOSPITALIZACIÓN 3RO OCCIDENTE CARRO DE PARO | 1
657 | TERMOHIGRÓMETRO DIGITAL | HYGRO-THERMOMETER | KEX GERMANY SH-109 | NO REGISTRA | 61134 | TAMO CARRO DE PARO | 1
658 | TERMOHIGRÓMETRO DIGITAL | HYGRO-THERMOMETER | KEX GERMANY SH-109 | NO REGISTRA | 61136 | HOSPITALIZACIÓN 4TO OCCIDENTE CARRO DE PARO | 1
659 | TERMOHIGRÓMETRO DIGITAL | HYGRO-THERMOMETER | KEX GERMANY SH-109 | NO REGISTRA | 61137 | ARCHIVO HISTORIAS CLÍNICAS | 1
660 | TERMOHIGRÓMETRO DIGITAL | HYGRO-THERMOMETER | KEX GERMANY SH-109 | NO REGISTRA | 61138 | HOSPITALIZACIÓN 4TO SUR CARRO DE PARO | 1
661 | TERMOHIGRÓMETRO DIGITAL | HYGRO-THERMOMETER | KEX GERMANY SH-109 | NO REGISTRA | 61139 | HOSPITALIZACIÓN 4TO NORTE CUARTO LIMPIO | 1
662 | TERMOHIGRÓMETRO DIGITAL | HYGRO-THERMOMETER | KEX GERMANY SH-109 | NO REGISTRA | 61141 | HOSPITALIZACIÓN 4TO ORIENTE CARRO DE PARO | 1
663 | TERMOHIGRÓMETRO DIGITAL | HYGRO-THERMOMETER | KEX GERMANY SH-109 | NO REGISTRA | 61142 | ARCHIVO HISTORIAS CLÍNICAS | 1
664 | TERMOHIGRÓMETRO DIGITAL | HYGRO-THERMOMETER | KEX GERMANY SH-109 | NO REGISTRA | 61143 | HOSPITAL DIA SALA CAMAS | 1
665 | TERMOHIGRÓMETRO DIGITAL | HYGRO-THERMOMETER | KEX GERMANY SH-109 | NO REGISTRA | 61144 | HOSPITAL DIA SALA QUIMIOTERAPIA | 1
666 | TERMOHIGRÓMETRO DIGITAL | HYGRO-THERMOMETER | KEX GERMANY SH-109 | NO REGISTRA | 61145 | HOSPITAL DIA PEDIATRIA | 1
667 | TERMOHIGRÓMETRO DIGITAL | HYGRO-THERMOMETER | KEX GERMANY SH-109 | NO REGISTRA | 61146 | HOSPITAL DIA SALA QUIMIOTERAPIA DOS | 1
668 | TERMOHIGRÓMETRO DIGITAL | HYGRO-THERMOMETER | KEX GERMANY SH-109 | NO REGISTRA | 61147 | BANCO DE SANGRE | 1
669 | TERMOHIGRÓMETRO DIGITAL | HYGRO-THERMOMETER | KEX GERMANY SH-109 | NO REGISTRA | 61148 | HOSPITALIZACIÓN PEDIÁTRICA CARRO DE PARO | 1
670 | TERMOHIGRÓMETRO DIGITAL | HYGRO-THERMOMETER | KEX GERMANY SH-109 | NO REGISTRA | 61150 | UCI QUIRURGICA CUARTO LIMPIO | 1
671 | TERMOHIGRÓMETRO DIGITAL | HYGRO-THERMOMETER | KEX GERMANY SH-109 | NO REGISTRA | 61151 | UCI MEDICA CUARTO LIMPIO | 1
672 | TERMOHIGRÓMETRO DIGITAL | HYGRO-THERMOMETER | KEX GERMANY SH-109 | NO REGISTRA | 61153 | UROLOGÍA PROCEDIMIENTOS | 1
673 | TERMOHIGRÓMETRO DIGITAL | HYGRO-THERMOMETER | KEX GERMANY SH-109 | NO REGISTRA | 61156 | UACAI CARRO DE PARO | 1
674 | TERMOHIGRÓMETRO DIGITAL | HYGRO-THERMOMETER | KEX GERMANY SH-109 | NO REGISTRA | 61157 | GAICA CARRO DE PARO | 1
675 | TERMOHIGRÓMETRO DIGITAL | HYGRO-THERMOMETER | KEX GERMANY SH-109 | NO REGISTRA | 61158 | GAICA PROCEDIMIENTOS | 1
676 | TERMOHIGRÓMETRO DIGITAL | HYGRO-THERMOMETER | KEX GERMANY SH-109 | NO REGISTRA | 61160 | UCI MEDICA CARRO DE PARO | 1
677 | TERMOHIGRÓMETRO DIGITAL | HYGRO-THERMOMETER | KEX GERMANY SH-109 | NO REGISTRA | 61161 | LABORATORIO ADN-VPH | 1
678 | TERMOHIGRÓMETRO DIGITAL | HYGRO-THERMOMETER | KEX GERMANY SH-109 | NO REGISTRA | 61162 | DEPOSITO LABORATORIO ADN-VPH | 1
679 | TERMOHIGRÓMETRO DIGITAL | HYGRO-THERMOMETER | KEX GERMANY SH-109 | NO REGISTRA | 61164 | LABORATORIO TAMO | 1
680 | TERMOHIGRÓMETRO DIGITAL | HYGRO-THERMOMETER | KEX GERMANY SH-109 | NO REGISTRA | 61166 | RADIOLOGÍA (ANGIOGRAFIA) | 1
681 | TERMOHIGRÓMETRO DIGITAL | HYGRO-THERMOMETER | KEX GERMANY SH-109 | NO REGISTRA | 61167 | MEDICINA NUCLEAR CARRO DE PARO 3ER PISO | 1
682 | TERMOHIGRÓMETRO DIGITAL | HYGRO-THERMOMETER | KEX GERMANY SH-109 | NO REGISTRA | 61168 | MEDICINA NUCLEAR CARRO DE PARO 2DO PISO | 1
683 | TERMOHIGRÓMETRO DIGITAL | HYGRO-THERMOMETER | KEX GERMANY SH-109 | NO REGISTRA | 61169 | CONSULTA GINECOLOGÍA GABINETE DE INSUMOS | 1
684 | TERMOHIGRÓMETRO DIGITAL | HYGRO-THERMOMETER | KEX GERMANY SH-109 | NO REGISTRA | 61170 | HEMATOLOGIA CUARTO DE PROCEDIMIENTOS | 1
685 | TERMOHIGRÓMETRO DIGITAL | HYGRO-THERMOMETER | KEX GERMANY SH-109 | NO REGISTRA | 61171 | CONSULTA SENO | 1
686 | TERMOHIGRÓMETRO DIGITAL | HYGRO-THERMOMETER | KEX GERMANY SH-109 | NO REGISTRA | 61172 | CONSULTA ORTOPEDIA | 1
687 | TERMOHIGRÓMETRO DIGITAL | HYGRO-THERMOMETER | KEX GERMANY SH-109 | NO REGISTRA | 61173 | CONSULTA CIRUGIA DE TÓRAX | 1
688 | TERMOHIGRÓMETRO DIGITAL | HYGRO-THERMOMETER | KEX GERMANY SH-109 | NO REGISTRA | 61174 | ATENCIÓN DOMICILIARIA | 1
689 | TERMOHIGRÓMETRO DIGITAL | HYGRO-THERMOMETER | KEX GERMANY SH-109 | NO REGISTRA | 61175 | RADIOFARMACIA | 1
690 | TERMOHIGRÓMETRO DIGITAL | HYGRO-THERMOMETER | KEX GERMANY SH-109 | NO REGISTRA | 61176 | RADIOFARMACIA | 1
691 | TERMOHIGRÓMETRO DIGITAL | HYGRO-THERMOMETER | KEX GERMANY SH-109 | NO REGISTRA | 61177 | GABINETE CUIDADOS PALIATIVOS | 1
692 | TERMOHIGRÓMETRO DIGITAL | HYGRO-THERMOMETER | KEX GERMANY SH-109 | NO REGISTRA | 61178 | ATENCIÓN DOMICILIARIA | 1
693 | TERMOHIGRÓMETRO DIGITAL | HYGRO-THERMOMETER | KEX GERMANY SH-109 | NO REGISTRA | 61179 | GASTROENTEROLOGÍA ALMACEN | 1
694 | TERMOHIGRÓMETRO DIGITAL | HYGRO-THERMOMETER | KEX GERMANY SH-109 | NO REGISTRA | 61180 | ATENCIÓN DOMICILIARIA | 1
695 | TERMOHIGRÓMETRO DIGITAL | HYGRO-THERMOMETER | KEX GERMANY SH-109 | NO REGISTRA | 69987 | ATENCIÓN DOMICILIARIA | 1
696 | TERMOHIGRÓMETRO DIGITAL | EXTECH | 42280 | 10316427 | 68424-0 | HEMATOLOGÍA CONSULTA | 1
697 | TERMOHIGRÓMETRO DIGITAL | EXTECH | 42280 | 10323736 | 69046-1 | BIOLOGÍA DEL CÁNCER | 1
698 | TERMOHIGRÓMETRO DIGITAL | EXTECH | 42280 | 10323570 | 69046-2 | BIOLOGÍA DEL CÁNCER | 1
699 | TERMOHIGRÓMETRO DIGITAL | EXTECH | 42280 | 10323795 | 69046-3 | BIOLOGÍA DEL CÁNCER | 1
700 | TERMOHIGRÓMETRO DIGITAL | EXTECH | 42280 | 10316553 | 69046-4 | BIOLOGÍA DEL CÁNCER | 1
701 | TERMOHIGRÓMETRO DIGITAL | EXTECH | 42280 | 10316747 | 69046-0 | BIOLOGÍA DEL CÁNCER | 1
702 | TERMOHIGRÓMETRO DIGITAL | EXTECH | 42280 | 10316743 | 68979-0 | HISTORIAS LABORALES | 1
703 | TERMOHIGRÓMETRO DIGITAL | EXTECH | 42280 | 10323735 | 68977-0 | MEDICINA NUCLEAR | 1
704 | TERMOHIGRÓMETRO DIGITAL | EXTECH | 42280 | 10323563 | 68793-1 | BANCO DE SANGRE | 1
705 | TERMOHIGRÓMETRO DIGITAL | EXTECH | 42280 | 10323738 | 68793-0 | BANCO DE SANGRE | 1
706 | TERMOHIGRÓMETRO DIGITAL | EXTECH | 42280 | 10303336 | 68664-0 | PATOLOGÍA (BODEGA DE REACTIVOS) | 1
707 | TERMOHIGRÓMETRO DIGITAL | EXTECH | 42280 | 10316570 | 68664-1 | PATOLOGÍA (CITOMETRIA DE FLUJO) | 1
708 | TERMOHIGRÓMETRO DIGITAL | EXTECH | 42280 | 10316550 | 68570-1 | TERAPIA RESPIRATORIA | 1
709 | TERMOHIGRÓMETRO DIGITAL | EXTECH | 42280 | 10323565 | 68664-2 | PATOLOGÍA (CITOMETRIA DE FLUJO) | 1
710 | TERMOHIGRÓMETRO DIGITAL | EXTECH | 42280 | 10323737 | 69044-0 | SALAS DE CIRUGIA | 1
711 | TERMOHIGRÓMETRO DIGITAL | EXTECH | 42280 | 10316741 | 68421-4 | UCI QUIRURGÍCA (CARRO DE PARO) | 1
712 | TERMOHIGRÓMETRO DIGITAL | EXTECH | 42280 | 10323731 | 68421-5 | UCI PEDIATRICA (CUARTO LIMPIO) | 1
713 | TERMOHIGRÓMETRO DIGITAL | EXTECH | 42280 | 10323568 | 68422-2 | RADIOTERAPIA (CARRO DE PARO) | 1
714 | TERMOHIGRÓMETRO DIGITAL | EXTECH | 42280 | 10316557 | 68421-6 | UCI PEDIATRICA (CARRO DE PARO) | 1
715 | TERMOHIGRÓMETRO DIGITAL | EXTECH | 42280 | 10323569 | 68425-1 | LABORATORIO CLINICO | 1
716 | TERMOHIGRÓMETRO DIGITAL | EXTECH | 42280 | 10323733 | 68425-2 | LABORATORIO CLINICO | 1
717 | TERMOHIGRÓMETRO DIGITAL | EXTECH | 42280 | 10316549 | 69045-0 | GASTROENTEROLOGÍA | 1
718 | TERMOHIGRÓMETRO DIGITAL | EXTECH | 42280 | 10316739 | 68664-3 | PATOLOGÍA (CITOMETRIA DE FLUJO) | 1
719 | TERMOHIGRÓMETRO DIGITAL | EXTECH | 42280 | 10293126 | 67907-0 | ESTERILIZACIÓN | 1
720 | TERMOHIGRÓMETRO DIGITAL | EXTECH | 42280 | 10293129 | 67907-1 | ESTERILIZACIÓN | 1
721 | TERMOHIGRÓMETRO DIGITAL | EXTECH | 42280 | 10303326 | 67907-2 | ESTERILIZACIÓN | 1
722 | TERMOHIGRÓMETRO DIGITAL | EXTECH | 42280 | 10303328 | 67907-3 | ESTERILIZACIÓN | 1
723 | TERMOHIGRÓMETRO DIGITAL | EXTECH | 42280 | 10293134 | 68112-0 | INVESTIGACIONES | 1
724 | TERMOHIGRÓMETRO DIGITAL | EXTECH | 42280 | 10303436 | 68112-1 | INVESTIGACIONES | 1
725 | TERMOHIGRÓMETRO DIGITAL | EXTECH | 42280 | 10303332 | 68182-0 | CEPRED | 1
726 | TERMOHIGRÓMETRO DIGITAL | EXTECH | 42280 | 10303335 | 68182-1 | CEPRED | 1
727 | TERMOHIGRÓMETRO DIGITAL | EXTECH | 42280 | 10316574 | 68182-2 | CEPRED | 1
728 | TERMOHIGRÓMETRO DIGITAL | EXTECH | 42280 | 10316569 | 68182-3 | CEPRED | 1
729 | TERMOHIGRÓMETRO DIGITAL | EXTECH | 42280 | 10316423 | 68182-4 | CEPRED | 1
730 | TERMOHIGRÓMETRO DIGITAL | EXTECH | 42280 | 10316420 | 68182-5 | CEPRED | 1
731 | TERMOHIGRÓMETRO DIGITAL | EXTECH | 42280 | 10316554 | 68182-6 | CEPRED | 1
732 | TERMOHIGRÓMETRO DIGITAL | EXTECH | 42280 | 10316421 | 68182-7 | CEPRED | 1
733 | TERMOHIGRÓMETRO DIGITAL | EXTECH | 42280 | 10316571 | 68421-0 | UNIDAD DE CUIDADO INTENSIVO | 1
734 | TERMOHIGRÓMETRO DIGITAL | EXTECH | 42280 | 10316552 | 68421-1 | UNIDAD DE CUIDADO INTENSIVO | 1
735 | TERMOHIGRÓMETRO DIGITAL | EXTECH | 42280 | 10316576 | 68421-2 | UNIDAD DE CUIDADO INTENSIVO | 1
736 | TERMOHIGRÓMETRO DIGITAL | EXTECH | 42280 | 10316422 | 68421-3 | UNIDAD DE CUIDADO INTENSIVO | 1
737 | TERMOHIGRÓMETRO DIGITAL | EXTECH | 42280 | 10316573 | 68422-0 | RADIOTERAPIA | 1
738 | TERMOHIGRÓMETRO DIGITAL | EXTECH | 42280 | 10316575 | 68422-1 | RADIOTERAPIA | 1
739 | TERMOHIGRÓMETRO DIGITAL | EXTECH | 42280 | 10316568 | 68423-0 | CONSULTA PEDIATRIA | 1
740 | TERMOHIGRÓMETRO DIGITAL | EXTECH | 42280 | 10316577 | 68484-0 | FARMACIA 2 PISO | 1
741 | TERMOHIGRÓMETRO DIGITAL | EXTECH | 42280 | 10316555 | 69490 | BANCO DE SANGRE | 1
742 | TERMOHIGRÓMETRO DIGITAL | EXTECH | 42280 | 10323740 | NO ASIGNADO | DISPONIBLE EN BODEGA DE BIOMEDICA | 1
743 | TERMOHIGRÓMETRO DIGITAL | EXTECH | 42280 | 10323739 | 69406-0 | HOSPITAL DÍA | 1
744 | TERMOHIGRÓMETRO DIGITAL | EXTECH | 42280 | 10316742 | 69492 | BANCO DE SANGRE | 1
745 | TERMOHIGRÓMETRO DIGITAL | EXTECH | 42280 | 10316738 | 69493 | BANCO DE SANGRE | 1
746 | TERMOHIGRÓMETRO DIGITAL | EXTECH | 42280 | 10323567 | 69494 | BANCO DE SANGRE | 1
747 | TERMOHIGRÓMETRO DIGITAL | EXTECH | 42280 | 10316740 | 69491 | BANCO DE SANGRE | 1
748 | TERMOHIGRÓMETRO DIGITAL | EXTECH | 42280 | 10323566 | NO ASIGNADO | DISPONIBLE EN BODEGA DE BIOMEDICA | 1
749 | TERMOHIGRÓMETRO DIGITAL | EXTECH | 42280 | 10316419 | NO REGISTRA | NO REGISTRA | 1
750 | TERMOHIGRÓMETRO DIGITAL | EXTECH | 42280 | 10316572 | NO REGISTRA | NO REGISTRA | 1
751 | TERMOHIGRÓMETRO DIGITAL | EXTECH | 42280 | 10316551 | NO REGISTRA | NO REGISTRA | 1
752 | TERMOHIGRÓMETRO DIGITAL | EXTECH | 42280 | 10323559 | 68977-1 | MEDICINA NUCLEAR | 1
753 | TERMOHIGRÓMETRO DIGITAL | EXTECH | 42280 | 10323564 | 68977-2 | MEDICINA NUCLEAR | 1
754 | TERMÓMETRO DIGITAL | EXTECH | 401014 | NO REGISTRA | 64963 | BANCO NACIONAL DE TUMORES | 1
755 | TERMÓMETRO DIGITAL | BRIXCO | NO REGISTRA | NO REGISTRA | 49506 | PATOLOGÍA (ADN-VPH) | 1
756 | TERMÓMETRO DIGITAL | BRIXCO | NO REGISTRA | NO REGISTRA | 49505 | PATOLOGÍA (ADN-VPH) | 1
757 | TERMÓMETRO DIGITAL | BRIXCO | NO REGISTRA | NO REGISTRA | 55241 | PATOLOGÍA (ADN-VPH) | 1
758 | TERMÓMETRO DIGITAL | EXTECH | TM20 | TM20-002 | 68184-0 | CEPRED | 1
759 | TERMÓMETRO DIGITAL | EXTECH | TM20 | TM20-001 | 68184-1 | REHABILITACIÓN | 1
760 | TERMÓMETRO DIGITAL | FLUKE | 51II | 92670016 | 42910 | RADIOFARMACIA | 1
761 | TERMÓMETRO DIGITAL CON TERMOCUPLA | EXTECH | TM100, Sensor tipo K | 180406744 | 68499 | SALAS DE CIRUGÍA | 1
762 | TERMÓMETRO DIGITAL INFRARROJO | INFRARED | JT-350C | 160816964 | 68498 | SALAS DE CIRUGIA | 1
763 | TERMÓMETRO DIGITAL DE PACIENTE | WELCH ALLYN | SURETEM PLUS 692 | 16203780 | 60115 | HOSPITALIZACIÓN 4TO OCCIDENTE | 1
764 | TERMÓMETRO DIGITAL DE PACIENTE | WELCH ALLYN | SURETEM PLUS 692 | 16203781 | 60116 | SALAS DE CIRUGÍA | 1
765 | TERMÓMETRO DIGITAL DE PACIENTE | WELCH ALLYN | SURETEM PLUS 692 | 16203783 | 60117 | GAICA | 1
766 | TERMÓMETRO DIGITAL DE PACIENTE | WELCH ALLYN | SURETEM PLUS 692 | 16270391 | 60089 | HOSPITALIZACIÓN 3RO OCCIDENTE | 1
767 | TERMÓMETRO DIGITAL DE PACIENTE | WELCH ALLYN | SURETEM PLUS 692 | 16270392 | 60090 | HOSPITAL DÍA | 1
768 | TERMÓMETRO DIGITAL DE PACIENTE | WELCH ALLYN | SURETEM PLUS 692 | 16270397 | 60092 | HOSPITALIZACIÓN 4TO NORTE | 1
769 | TERMÓMETRO DIGITAL DE PACIENTE | WELCH ALLYN | SURETEM PLUS 692 | 16270398 | 60093 | HOSPITALIZACIÓN 4TO ORIENTE | 1
770 | TERMÓMETRO DIGITAL DE PACIENTE | WELCH ALLYN | SURETEM PLUS 692 | 16270399 | 60094 | HOSPITALIZACIÓN 4TO SUR | 1
771 | TERMÓMETRO DIGITAL DE PACIENTE | WELCH ALLYN | SURETEM PLUS 692 | 16270406 | 60097 | HOSPITAL DÍA ADULTO | 1
772 | TERMÓMETRO DIGITAL DE PACIENTE | WELCH ALLYN | SURETEM PLUS 692 | 16270407 | 60098 | HOSPITAL DÍA ADULTO | 1
773 | TERMÓMETRO DIGITAL DE PACIENTE | WELCH ALLYN | SURETEM PLUS 692 | 16270408 | 60099 | UCI MEDICA | 1
774 | TERMÓMETRO DIGITAL DE PACIENTE | WELCH ALLYN | SURETEM PLUS 692 | 16270409 | 60095 | HOSPITALIZACIÓN 4TO SUR | 1
775 | TERMÓMETRO DIGITAL DE PACIENTE | WELCH ALLYN | SURETEM PLUS 692 | 16203716 | 60100 | UCI MEDICA | 1
776 | TERMÓMETRO DIGITAL DE PACIENTE | WELCH ALLYN | SURETEM PLUS 692 | 16203718 | 60101 | SALAS DE CIRUGÍA | 1
777 | TERMÓMETRO DIGITAL DE PACIENTE | WELCH ALLYN | SURETEM PLUS 692 | 16203754 | 60102 | HOSPITALIZACIÓN 6TO PEDIATRIA | 1
778 | TERMÓMETRO DIGITAL DE PACIENTE | WELCH ALLYN | SURETEM PLUS 692 | 16203756 | 60103 | UCI QUIRURGICA | 1
779 | TERMÓMETRO DIGITAL DE PACIENTE | WELCH ALLYN | SURETEM PLUS 692 | 16203759 | 60104 | HOSPITAL DÍA PEDIATRIA | 1
780 | TERMÓMETRO DIGITAL DE PACIENTE | WELCH ALLYN | SURETEM PLUS 692 | 16203761 | 60105 | GAICA | 1
781 | TERMÓMETRO DIGITAL DE PACIENTE | WELCH ALLYN | SURETEM PLUS 692 | 16203764 | 60106 | HOSPITAL DÍA ADULTO | 1
782 | TERMÓMETRO DIGITAL DE PACIENTE | WELCH ALLYN | SURETEM PLUS 692 | 16203765 | 60107 | HOSPITALIZACIÓN 3RO OCCIDENTE | 1
783 | TERMÓMETRO DIGITAL DE PACIENTE | WELCH ALLYN | SURETEM PLUS 692 | 16203766 | 60108 | UCI QUIRURGICA | 1
784 | TERMÓMETRO DIGITAL DE PACIENTE | WELCH ALLYN | SURETEM PLUS 692 | 16203768 | 60109 | UCI PEDIATRICA | 1
785 | TERMÓMETRO DIGITAL DE PACIENTE | WELCH ALLYN | SURETEM PLUS 692 | 16203771 | 60110 | UACAI | 1
786 | TERMÓMETRO DIGITAL DE PACIENTE | WELCH ALLYN | SURETEM PLUS 692 | 16203772 | 60112 | SALAS DE CIRUGÍA | 1
787 | TERMÓMETRO DIGITAL DE PACIENTE | WELCH ALLYN | SURETEM PLUS 692 | 16203777 | 60111 | HOSPITALIZACIÓN 6TO PEDIATRIA | 1
788 | TERMÓMETRO DIGITAL DE PACIENTE | WELCH ALLYN | SURETEM PLUS 692 | 16203778 | 60113 | HOSPITALIZACIÓN 4TO ORIENTE | 1
789 | TERMÓMETRO DIGITAL DE PACIENTE | WELCH ALLYN | SURETEM PLUS 692 | 16203779 | 60114 | HOSPITALIZACIÓN 4TO ORIENTE | 1
790 | TERMÓMETRO DIGITAL DE PACIENTE | WELCH ALLYN | SURETEM PLUS 692 | 16270394 | 60091 | HOSPITAL DÍA ADULTO | 1
791 | TERMÓMETRO DIGITAL DE PACIENTE | WELCH ALLYN | SURETEM PLUS 692 | 16203694 | 61742 | GASTROENTEROLOGIA | 1
792 | TERMÓMETRO DIGITAL DE PACIENTE | WELCH ALLYN | SURETEM PLUS 692 | 16203689 | 61737 | CABEZA Y CUELLO | 1
793 | TERMÓMETRO DIGITAL DE PACIENTE | WELCH ALLYN | SURETEM PLUS 692 | 16270365 | 61741 | PALIATIVO | 1
794 | TERMÓMETRO DIGITAL DE PACIENTE | WELCH ALLYN | SURETEM PLUS 692 | 16203706 | 61739 | SENO Y TEJIDOS BLANDOS | 1
795 | TERMÓMETRO DIGITAL DE PACIENTE | WELCH ALLYN | SURETEM PLUS 692 | 16270380 | 61740 | UROLOGIA CONSULTA | 1
796 | TERMÓMETRO DIGITAL DE PACIENTE | WELCH ALLYN | SURETEM PLUS 692 | 16203693 | 61733 | RADIOTERAPIA | 1
797 | TERMÓMETRO DIGITAL DE PACIENTE | WELCH ALLYN | SURETEM PLUS 692 | 16270377 | 61735 | HEMATOLOGIA CONSUTA | 1
798 | TERMÓMETRO DIGITAL DE PACIENTE | WELCH ALLYN | SURETEM PLUS 692 | 16203696 | 61736 | ONCOLOGIA CONSULTA | 1
799 | TERMÓMETRO DIGITAL DE PACIENTE | WELCH ALLYN | SURETEM PLUS 692 | 16270378 | 61734 | TORAX CONSULTA | 1
800 | TERMÓMETRO DIGITAL DE PACIENTE | WELCH ALLYN | SURETEM PLUS 692 | 16203704 | 61738 | UACAI | 1
801 | TERMÓMETRO DIGITAL DE PACIENTE | WELCH ALLYN | SURETEM PLUS 692 | 18173853 | 68489 | GAICA | 1
802 | TERMÓMETRO DIGITAL DE PACIENTE | WELCH ALLYN | SURETEM PLUS 692 | 18198190 | 68494 | CUIDADOS PALIATIVOS | 1
803 | TERMÓMETRO DIGITAL DE PACIENTE | WELCH ALLYN | SURETEM PLUS 692 | 18173844 | 68485 | GAICA | 1
804 | TERMÓMETRO DIGITAL DE PACIENTE | WELCH ALLYN | SURETEM PLUS 692 | 18198179 | 68488 | NO REGISTRA | 1
805 | TERMÓMETRO DIGITAL DE PACIENTE | WELCH ALLYN | SURETEM PLUS 692 | 18158075 | 68495 | NO REGISTRA | 1
806 | TERMÓMETRO DIGITAL DE PACIENTE | WELCH ALLYN | SURETEM PLUS 692 | 18198047 | 68490 | EN BODEGA DE BIOMEDICA | 1
807 | TERMÓMETRO DIGITAL DE PACIENTE | WELCH ALLYN | SURETEM PLUS 692 | 18173669 | 68487 | GAICA | 1
808 | TERMÓMETRO DIGITAL DE PACIENTE | WELCH ALLYN | SURETEM PLUS 692 | 18198071 | 68486 | GAICA | 1
809 | TERMÓMETRO DIGITAL DE PACIENTE | WELCH ALLYN | SURETEM PLUS 692 | 18158095 | 68491 | EN BODEGA DE BIOMEDICA | 1
810 | TERMÓMETRO DIGITAL DE PACIENTE | WELCH ALLYN | SURETEM PLUS 692 | 18158142 | 68483 | CABEZA Y CUELLO (TOMA DE SIGNOS) | 1
811 | TERMÓMETRO DIGITAL DE PACIENTE | WELCH ALLYN | SURETEM PLUS 692 | 18117408 | 68492 | GAICA | 1
812 | TERMÓMETRO DIGITAL DE PACIENTE | WELCH ALLYN | SURETEM PLUS 692 | 18117458 | 68493 | GAICA | 1
813 | TERMÓMETRO DIGITAL DE PACIENTE | WELCH ALLYN | SURETEM PLUS 692 | 18483990 | 70026 | HOSPITALIZACIÓN 3RO ORIENTE | 1
814 | TERMÓMETRO DIGITAL DE PACIENTE | WELCH ALLYN | SURETEM PLUS 692 | 18497952 | 70027 | HOSPITALIZACIÓN 3RO ORIENTE | 1
total | [10 empty] | 0
* LOS EQUIPOS RELACIONADOS EN EL PRESENTE ANEXO, ESTAN SUJETOS A MODIFICACION DURANTE EL PROCESO DE SELECCIÓN Y LA EJECUCION DEL CONTRATO.
Ing. Sandra Milena González
| Profesional Universitario Tecnología Clínica |  |  |  |  | 2020-06-30
Note on F628: Sandra Gonzalez Castelblanco: EL EQUIPO ESTA DADO DE BAJA? EN EL ÚLTIMO CORREO APARECIA PERO EN COLOR ROJO