## GRUPO 1
ANEXO No 3
LISTADO DE MUESTRAS REQUERIDAS
GRUPO 1. APOYO TECNOLOGICO - DETERMINACIONES O PRUEBAS CON EQUIPOS DE APOYO TECNOLOGICO - SE ENCUENTRA UBICADA LA RELACION EN LA SIGUIENTE HOJA
BANCO DE SANGRE
No. DE ITEM | DESCRIPCIÓN PRUEBA REQUERIDA | CODIGO DEL MATERIAL | DESCRIPCIÓN DEL MATERIAL | UNIDAD DE MEDIDA | CENTRO DE COSTO | TEC. REQUERID. | CANTIDAD MUESTRAS | INTERFAS. REQUERIDA | CODIGO UNSPSC
1 | PRUEBA INFECCIONSAS PARA DONANTES Y PACIENTES | 40040172 | PRUEBAS INFECCIOSAS PARA Y PACIENTES DONANTES CON CONTROL DE TERCERA OPINION DIARIO,DEBEN TENER DISPONIBILIDAD DE LA TOTALIDAD DE LAS PRUEBAS. INCLUYE ANTI CORE HEPATITIS , ANTI HCV, ANTI HTLV1/2, ANTI TRIPANOZOMA CRUZZI, HIV AG-AC, PRUEBA TREPONEMICA PARA SIFILIS, ANTIGENO DE SUPERFICIE HEPATITIS B, INCLUYE CONTROL DE TERCERA OPINION INMUNOSEROLOGIA SUMINISTRADO POR EL PROVEEDOR TODAS LAS PRUEBAS DEBEN INCLUIR CONTROLES Y CALIBRADORES E INSUMOS NECESARIOS PARA SU PROCESAMIENTO | PRUEBA | BANCO DE SANGRE | QUIMIOLUMINISCENCIA: UN EQUIPO. LA OFERTA DEBE INCLUIR TODOS LOS CONSUMIBLES PARA LA OPERACIÓN DEL EQUIPO: SOLUCIONES DE LAVADO, CALIBRADORES, CONTROLES DE TERCERA OPINION, PUNTAS, ETC. CUATRO (4) EQUIPOS DE COMPUTO PARA APOYO CON BUENA CAPACIDAD Y SERVIDOR PARA EL SISTEMA DE INFORMACION, DOS (2) LECTORES DE CODIGO DE BARRAS, UNA (1) IMPRESORA LASER, TRES (3) IMPRESORAS ZEBRA, UNA (1) TABLETA DE CONSULTA PARA USO EXTRAMURAL | LA MINIMA REQUERIDA PARA EVALUAR Y EMITIR CONCEPTO | COMPATIBLE CON SAP | 41116126
2 | PRUEBAS DE INMUNOHEMATOLOGIA PARA SERVICIO TRANSFUSIONAL CON CONTROL DE TERCERA OPINION DIARIO | 40040173 | PRUEBAS DE INMUNOHEMATOLOGIA PARA SERVICIO TRANSFUSIONAL Y BANCO DE SANGRE DEBEN TENER LA DISPONIBILIDAD DE TODAS LAS PRUEBAS. INCLUYE PRUEBA PARA DETERMINAR SUBGRUPOS DE A, PRUEBA DE COMPATIBILIDAD CRUZADA CON RECHEQUEO, RASTREO DE ANTICUERPOS PARA PACIENTES CON CELULAS I, II , III,Y RASTREO DE ANTICUERPOS PARA DONANTES CON CELULAS POOL O CELULAS I Y II. HEMOCLASIFICACION ABO DIRECTA E INVERSA A1, B PARA PACIENTES Y PARA DONANTES, PRUEBA PARA DETERMINAR COOMBS DIRECTO FRACCIONADO, COOMBS DIRECTO CUALITATIVO, PRUEBA PARA IDENTIFICACION FENOTIPO RH-KELL, PRUEBA PARA CONFIRMACION DEL D DEBIL.PANEL PARA IDENTIFICACION DE ANTICUERPOS, INCLUYE CONTROL INTERNO DE INMUNOHEMATOLOGIA DE TERCERA OPINION SUMINISTRADO POR EL PROVEEDOR TODAS LAS PRUEBAS DEBEN INCLUIR CONTROLES Y CALIBRADORES E INSUMOS NECESARIOS PARA SU PROCESAMIENTO | PRUEBA | BANCO DE SANGRE | AGLUTINACION EN COLUMNA.EQUIPO SEMIAUTOMATIZADO PARA REALIZAR PRUEBAS DE INMUNOHEMATOLOGIA EN SERVICIO TRANSFUSIONAL, INCUBADOR A 37°C. CENTRIFUGA DE TARJETAS, LECTOR DE TARJETAS CON INTERFASE AL SOFTWARE, PIPETAS AUTOMATIZADAS, DIPENSADORES DE REACTIVOS.TUBOS DE DILUCION Y PUNTAS DESECHABLES PARA LAS PIPETAS.CONTROLES DE CALIDAD.EQUIPO AUTOMATIZADO PARA PRUEBAS DE INMUNOHEMATOLOGIA EN BANCO DE SANGRECON LECTOR DE CODIGO DE BARRAS, INCUBADOR,CENTRIFUGA Y PIPETEADOR. LECTURA E INTERPRETACION WALK AWAY. INTERFASE AL SOFTWARE DEL SERVICIO.LA OFERTA DEBE INCLUIR TODO LO NECESARIO PARA EL FUNCIONAMIENTO DE LOS EQUIPOS Y DE LA PRUEBA OFERTADA: SOLUCIONES DE LAVADO Y DESINFECCION, SOLUCIONES DE SUSPENSIÓN CELULAR, CELULAS PARA DETERMINACION DE RASTREO DE AC Y HEMOCLASIFICACIONES, TUBOS TAPA LILA PARA TOMA DE MUESTRA DE ACUERDO AL PROMEDIO DE CONSUMO DE LA INSTITUCION | LA MINIMA REQUERIDA PARA EVALUAR Y EMITIR CONCEPTO | COMPATIBLE CON SAP | 41116102
LABORATORIO CLINICO
3 | PRUEBAS DE HEMATOLOGIA | 40060470 | Pruebas de Hematologia, Incluye Cuadro Hematico automatizado, Cuadro Hematico de Urgencia, Recuento Automatizado de Reticulocitos por numero, sin que esto genere un costo adicional al valor del cuadro hematico, adicional 4 cajas mensuales de control de Calidad de Hematologia Independientes, de 3 Niveles, con matriz humana, suministrados por el Proveedor,con lote minimo de tres meses. Incluye calibradores y controles y todos los insumos necesarios para su procesamiento | PRUEBA | LABORATORIO CLINICO | Equipos Espejo automatizados (2) con tecnologia de citometria de flujo, y metodo optico capacidad minima de 120 muestras a bordo, con opcion de modo abierto y cerrado,opcion de micromuestras, debe tener registro de lotes de reactivos utilizados en el sistema , con almacenamiento de minimo 10000 pacientes, 26 parametros como minimo, Debe permitir carga continua de muestras. Debe tener sensor de nivel de reactivo. El equipo debe garantizar la copia de seguridad de resultados y controles El equipo debe mostrar fecha de reactivos, informando de manera visual su vencimiento, debe mostrar graficas de Levey Jennings, Debe suministrar su correspondiente software que permita el ingreso, análisis y la comparación interlaboratorios en tiempo real. Solo se aceptara usar con controles internos de la casa comercial, en las pruebas para las que no existan en el mercado controles de tercera opinión. El oferente debe garantizar el mantenimiento mensual (preventivo y/o correctivo) realizado directamente por ingeniería de la casa comercial. | LA MINIMA REQUERIDA PARA EVALUAR Y EMITIR CONCEPTO | COMPATIBLE CON SAP | 41116008
4 | PRUEBAS DE QUIMICA SANGUINEA | 40060484 | PRUEBAS PARA QUIMICA SANGUINEA, DEBEN TENER DISPONIBILIDAD DE TODAS LAS PRUEBAS, INCLUYE DESHIDROGENASA LACTICA (LHD), CREATINFOSFOCINASA (CK) CREATINFOSFOCINASA (CK) FRACCION MB, CREATININA, COLESTEROL HDL, COLESTEROL TOTAL,COLESTEROL LDL, TRIGLICERIDOS, ASPARTATO AMINOTRANSFERASA (AST), ALANIN AMINOTRANSFERASA (ALT), BILIRRUBINA DIRECTA (BUBC), CALCIO, FOSFORO, ALBUMINA, PROTEINAS EN ORINA (UPRO), ACIDO URICO, LAPISA, AMILASA PRUEBA QUIMICA, GLUCOSA, FOSFATASA ALCALINA, PROTEINA TOTAL, BILIRRUBINA TOTAL, MAGNESIO, NITROGENO UREICO,PROTEINAS LIQUIDO CEFALORAQUIDEO, ELECTROLITOS (SODIO, POTASIO Y CLORO),PROTEINA C REACTIVA (PCR), INMUNOGLOBULINA A, INMUNOGLOBULINA M, INMUNOGLOBULINA G,GAMMA GLUTAMIL TRANSFERASA GGT, AMONIO, HIERRO, MICROALBUMINURIA. EL PROVEEDOR DEBE SUMINISTRAR AL MES 2 CAJA X 20 DE CONTROL DE QUIMICA DE TERCERA OPINION NIVEL NORMAL Y 2 CAJA X 20 DE CONTROL DE QUIMICA DE TERCERA OPINION NIVEL ANORMAL. TODAS LAS PRUEBAS DEBEN INCLUIR CONTROLES Y CALIBRADORES E INSUMOS NECESARIOS PARA SU PROCESAMIENTO | PRUEBA | LABORATORIO CLINICO | EQUIPO AUTOMATIZADO QUIMICA SECA CON TECNOLOGIA COLORIMETRICA, ENZIMATICA Y POTENCIOMETRICA , CON TODAS LAS MUESTRAS Y PRUEBAS PROCESADAS EN UN SOLO EQUIPO, CON CAPACIDAD MINIMA DE 160 MUESTRAS A BORDO, FLEXIBILIDAD DE PROGRAMACION PARA MUESTRAS DE URGENCIAS EN CUALQUIER MOMENTO, CON INDEPENDENCIA DE PIPETEADORES DE MUESTRA Y REACTIVOS, MANEJO DE DIFERENTES TAMAÑOS DE TUBOS, DEBE TENER UN SISTEMA DE DETECCION DE COAGULOS Y BURBUJAS,Y SENSOR DE INDICES SERICOS, DEBE TENER UNA FUNCION DE CALIBRACION LINEAL CON CALIBRADOR TRAZABLE, CON CAPACIDAD MINIMO DE 4O POSICIONES DE REACTIVOS Y UNIDAD DE REFRIGERACION, DEBE UTILIZAR TUBO PRIMARIO CON CODIGO DE BARRAS , NO DEBE REQUERIR NINGUN PROCESO MANUAL (PREDILUCION) , DEBE TENER CARGA CONTINUA DE MUESTRAS Y REACTIVOS, TENER DILUCION AUTOMATIZADA DE MUESTRA SEGUN LINEARIDAD DE LA PRUEBA, EL MODULO DE ELECTROLITOS DEBE SER INTEGRADO SIN MANTENIMIENTOS DIFERENTES A LA CALIBRACION Y AL CONTROL DIARIO, DEBE TENER UN EQUIPO BACKUP DE LA MISMA TECNOLOGIA QUE RESPALDE EL EQUIPO PRINCIPAL EN CASO DE FALLA, PROCESAMIENTO MINIMO 300 RESULTADOS POR HORA, CALIBRACIONES EXTENDIDAS DE 4 A 6 MESES, EL EQUIPO DEBE PERMITIR TENER COPIA DE SEGURIDAD DE RESULTADOS, CALIBRACIONES Y CONTROLES Y CONSUMIBLES NECESARIOS PARA EL MANTENIMIENTO DIARIO, SEMANAL Y MENSUAL DEL EQUIPO.EL EQUIPO DEBE TENER SU PROPIA UPS PARA REGULAR LOS CAMBIOS DE FLUIDO ELECTRICO, EL NUMERO DE DETERMINACIONES SOLICITADAS DEBE CORRESPONDER AL NUMERO DE PRUEBAS EFECTIVAS, AMIGABLE CON EL MEDIO AMBIENTE, MINIMIZANDO EL CONSUMO DE AGUA Y EL RIESGO BIOLOGICO CON LA ELIMINACION DE DESECHOS.EL PROVEEDOR AL QUE SE LE ADJUDIQUE EL GRUPO DEBERA ENTREGAR POR ESCRITO UN DOCUMENTO DONDE ESPECIFIQUE EL MANEJO DE LOS DESECHOS QUE DESCARTE EL EQUIPO PARA GARANTIZAR EL CUIDADO DEL MEDIO AMBIENTE. | LA MINIMA REQUERIDA PARA EVALUAR Y EMITIR CONCEPTO | COMPATIBLE CON SAP | 41116009
6 | NIVELES DE TROPONINA | 40060350 | TROPONINA I | PRUEBA | LABORATORIO CLINICO | Equipo totalmente automatizado con tecnología de medición por quimioluminiscencia,o electroquimioluniscencia, manejo de diferentes tamaños de tubos de muestras o adaptadores para cantidades pequeñas de muestra. El equipo debe utilizar código de barras para lectura de los tubos de muestra y alícuotas. EL NUMERO DE DETERMINACIONES SOLICITADAS DEBE CORRESPONDER AL NUMERO DE PRUEBAS EFECTIVAS | LA MINIMA REQUERIDA PARA EVALUAR Y EMITIR CONCEPTO | COMPATIBLE CON SAP | 85111604
7 | HEMOGLOBINA GICOSILADA | 40060620 | HEMOGLOBINA GLICOSILADA PRUEBA | PRUEBA | LABORATORIO CLINICO | EQUIPO AUTOMATIZADO CON INTERFASE BIDIRECCIONAL. EL NUMERO DE DETERMINACIONES SOLICITADAS DEBE CORRESPONDER AL NUMERO DE PRUEBAS EFECTIVAS | LA MINIMA REQUERIDA PARA EVALUAR Y EMITIR CONCEPTO | COMPATIBLE CON SAP | 41116207
8 | PRUEBAS ESPECIALES | 40060485 | PRUEBAS ESPECIALES. DEBEN TENER DISPONIBILIDAD DE TODAS LAS PRUEBAS. ALFAFETO PROTEINA (AFP), ANTIGENO CARCINOEMBRIONARIO (CEA), CA 125, CA 19.9, PROCALCITONINA CUANTITATIVA, TIROGLOBULINA, TSH DE TERCERA GENERACION, ANTIGENO PROSTATICO ESPECIFICO (PSA TOTAL), CALCITONINA, HORMONA DE CRECIMIENTO, HORMONA DE GONADOTROPINA HCG SUBUNIDAD BETA, PARATOHORMONA, ANTITIROGLOBULINA, FERRITINA, HORMONA LUTEINIZANTE (LH), PROLACTINA, CORTISOL , ESTRADIOL, HORMONA FOLICULO LEUTILIZANTE FSH, T3 LIBRE, TESTOSTERONA TOTAL, T4 LIBRE. EL PROVEEDOR DEBE SUMINISTRAR AL MES 3 CAJAS DE NIVEL NORMAL Y ANORMAL(2 NIVELES) INDEPENDIENTES, PARA TODAS LAS PRUEBAS.SE DEBE GARANTIZAR EL MISMO LOTE DE REACTIVOS ,LOS CUALES DEBEN SER MONOREACTIVOS LISTOS PARA SU USO, CONTROLES Y CALIBRADORES POR MINIMO 6 MESES.SE DEBEN GARANTIZAR LOS CONSUMIBLES NECESARIOS PARA EL MANTENIMIENTOS DIARIO, SEMANAL Y MENSUAL | PRUEBA | LABORATORIO CLINICO | EQUIPO AUTOMATIZADO DE TECNOLOGIA DE ELECTROQUIMIOLUMINISCENCIA, CON CAPACIDAD MINIMA DE 250 MUESTRAS A BORDO, Y POSICION PARA MUESTRAS DE URGENCIAS, MANEJO DE DIFERENTES TAMAÑOS DE TUBOS, TUBO PRIMARIO CON CODIGO DE BARRAS , DEBE OFRECER ESTACION DE URGENCIAS O PRIORITARIA, DEBE TENER COMO MINIMO 40 POSICIONES DE REACTIVO Y UNIDAD DE REFRIGERACION, EL EQUIPO NO DEBE REQUERIR NINGUN PROCESO MANUAL (PRE DILUCION ) O ADICIONAL, LA DILUCION DE LAS MUESTRAS DEBE SER SEGUN LINEARIDAD DE LA PRUEBA, DEBE PERMITIR CARGA CONTINUA DE MUESTRAS, SIN PREPARACION, MEZCLA O RECONSTITUCION DE REACTIVOS, BAJO CONSUMO DE AGUA , TENER COPIA DE SEGURIDAD DE RESULTADOS, CALIBRACIONES Y CONTROLES, Y EL NUMERO DE DETERMINACIONES SOLICITADAS DEBE CORRESPONDER AL NUMERO DE PRUEBAS EFECTIVAS, EL PROVEEDOR DEBE GARANTIZAR LOS CONSUMIBLES NECESARIOS PARA EL MANTENIMIENTO, DIARIO, SEMANAL Y MENSUAL DEL EQUIPO (SOLUCIONES DE LAVADO), EL PROVEEDOR AL QUE SE LE ADJUDIQUE EL GRUPO DEBERA ENTREGAR POR ESCRITO UN DOCUMENTO DONDE ESPECIFIQUE EL MANEJO DE LOS DESECHOS QUE DESCARTE EL EQUIPO PARA GARANTIZAR EL CUIDADO DEL MEDIO AMBIENTE. | LA MINIMA REQUERIDA PARA EVALUAR Y EMITIR CONCEPTO | COMPATIBLE CON SAP | 41116127
9 | BETA 2 MICROGLOBULINA | 40060656 | BETA 2 MICROGLOBULINA KIT X 100 PRUEBAS EFECTIVAS INCLUYE CALIBRADORES Y CONTROLES | KIT | LABORATORIO CLINICO | Equipo automatizado con todos los consumibles necesarios para la realización de la prueba sin costo adicional, | LA MINIMA REQUERIDA PARA EVALUAR Y EMITIR CONCEPTO | COMPATIBLE CON SAP | 41116129
10 | NIVELES DE METOTREXATE | 40060127 | METOTREXATE/DOSIFICACION NIVELES KIT X 100 PRUEBAS EFECTIVAS, INCLUYE CALIBRADORES Y CONTROLADORES. EL PROVEEDOR DEBE SUMINISTRAR 2 CAJAS DE CONTROLES AL MES | KIT | LABORATORIO CLINICO | EQUIPO AUTOMATIZADO DE QUIMIOLUMINISCENCIA O ELECTROQUIMIOLUMINISCENCIA, EL NUMERO DE DETERMINACIONES SOLICITADAS DEBE CORRESPONDER AL NUMERO DE PRUEBAS EFECTIVAS | LA MINIMA REQUERIDA PARA EVALUAR Y EMITIR CONCEPTO | COMPATIBLE CON SAP | 51111610
11 | PRUEBAS DE COAGULACION | 40060486 | PRUEBAS DE COAGULACION, DEBEN TENER DISPONIBILIDAD DE TODAS LAS PRUEBAS. INCLUYE DIMERO D, FIBRINOGENO DE CLAUSS, ANTITROMBINA III, PT, PTT. EL PROVEEDOR DEBE SUMINISTRAR AL MES 2 CAJAS DE CONTROLES DE TERCERA OPINION, NIVEL NORMAL Y ANORMAL. TODAS LAS PRUEBAS DEBEN INCLUIR CONTROLES Y CALIBRADORES E INSUMOS NECESARIOS PARA SU PROCESAMIENTO. DEBEN TENER EQUIPO BACKUP DE LA MISMA TECNOLOGIA | PRUEBA | LABORATORIO CLINICO | Equipo automatizado con Tecnica Coagulometrica, nefelómetrica o mecánica, con bandeja de reactivos refrigerada, Equipo con Perforador de Tubo,bajo consumo de agua, debe permitir la carga continua de muestras, diluciones automaticas segun lineraridad de las pruebas, Debe tener estación de muestras para urgencias y/o prioritaria, manejo de diferentes tamaños de tubos de muestras o adaptadores para cantidades pequeñas de muestra, el equipo debe utilizar código de barras para tubo primario, debe permitir parametrizar los criterios para las repeticiones y diluciones de las muestra. El equipo puede procesar diferentes pruebas coagulométricas, cromogénicas, debe garantizar la copia de seguridad de resultados, calibraciones y controles. El equipo debe permitir parametrizar calibraciones especiales, debe mostrar graficas de Levey Jennings, Debe suministrar su correspondiente software que permita el ingreso, análisis y la comparación interlaboratorios en tiempo real. El oferente debe garantizar el mantenimiento mensual (preventivo y/o correctivo) realizado directamente por la ingeniería de la casa comercial. Equipo nuevo o dos (2) año máximo de uso. Un (1) equipo colocado como back-up, que respalde el equipo principal en caso de falla. Debe contar con su respectivo monitor, CPU e impresora, el numero de pruebas ofertadas seran efectivas sin contar con las calibraciones y controles de calidad necesarios para el correcto funcionamiento del equipo, el proveedor asumira las reposiciones pertinentes, El proveedor al que se le adjudique el grupo debera entregar por escrito un documento donde especifique el manejo de los desechos que descarte el equipo para garantizar el cuidado del medio ambiente. | LA MINIMA REQUERIDA PARA EVALUAR Y EMITIR CONCEPTO | COMPATIBLE CON SAP | 41116005
12 | PRUEBAS INFECCIOSAS | 40060640 | PRUEBAS INFECCIOSAS: DEBEN TENER DISPONIBILIDAD DE TODAS LAS PRUEBAS. INCLUYE ANTI HBs, HEPATITIS C, ANTI Hbe, ANTIGENO DE SUPERFICIE HEPATITIS B, ANTIGENO E, HEPATITIS B, HIV-1/HIV, CORE ANTI HBC,SIFILIS (PRUEBA TREPONEMICA)D, T, TOXOPLASMA IGG, IGM, VITAMINA D 25 HIDROXI (OH), CITOMEGALOVIRUS IGG, IGM. EL PROVEEDOR DEBE SUMINISTRAR AL MES 3 CAJAS DE NIVEL NORMAL Y ANORMAL(2 NIVELES) INDEPENDIENTES, PARA TODAS LAS PRUEBAS.SE DEBE GARANTIZAR EL MISMO LOTE DE REACTIVOS ,LOS CUALES DEBEN SER MONOREACTIVOS LISTOS PARA SU USO, CONTROLES Y CALIBRADORES POR MINIMO 6 MESES.SE DEBEN GARANTIZAR LOS CONSUMIBLES NECESARIOS PARA EL MANTENIMIENTOS DIARIO, SEMANAL Y MENSUAL | PRUEBA | LABORATORIO CLINICO | Equipo automatizado de tecnología quimioluminiscencia o electroquimioluniscencia o Quimica Seca . Con capacidad mínima de 50 muestras a bordo, y posición para muestras de urgencias, manejo de diferentes tamaños de tubos, de muestras con código de barras en la misma corrida. Debe ofrecer estación de urgencias y/o prioritaria Debe tener un sistema de detección de coágulos y burbujas. Debe tener como mínimo 25 posiciones de reactivo y unidad de refrigeración El equipo debe utilizar tubo primario con código de barras. Para el procesamiento de las muestra en el equipo no debe requerir ningún proceso manual en el equipo excepto controles y calibradores (pre dilución) o adicional. Debe permitir carga continua de muestras. El equipo debe permitir parametrizar los criterios para las repeticiones y diluciones de las muestra. El equipo debe tener Dilución automatizada de muestra según Linearidad de la prueba. El equipo debe permitir tener copia de seguridad de resultados, calibraciones y controles. EL PROVEDDOR AL QUE SE LE ADJUDIQUE EL GRUPO DEBERA ENTREGAR POR ESCRITO UN DOCUMIENTO DONDE ESPECIFIQUE EL MANEJO DE LOS DESECHOS QUE DESCARTE EL EQUIPO PARA GARANTIZAR EL CUIDADO DEL MEDIO AMBIENTE. | LA MINIMA REQUERIDA PARA EVALUAR Y EMITIR CONCEPTO | COMPATIBLE CON SAP | 41116127
13 | COLORACION AUTOMATIZADA DE WRIGHT | 40060480 | COLORANTES DE COLORACION AUTOMATIZADA DE WRIGHT. TODAS LAS PRUEBAS DEBEN INCLUIR CONTROLES E INSUMOS NECESARIOS PARA SU PROCESAMIENTO | PRUEBA | LABORATORIO CLINICO | AUTOMATIZADO | LA MINIMA REQUERIDA PARA EVALUAR Y EMITIR CONCEPTO | COMPATIBLE CON SAP | 41116127
14 | COLORACION AUTOMATIZADA DE GRAM | 40060530 | COLORANTES DE COLORACION AUTOMATIZADA DE GRAM. TODAS LAS PRUEBAS DEBEN INCLUIR CONTROLES E INSUMOS NECESARIOS PARA SU PROCESAMIENTO | PRUEBA | LABORATORIO CLINICO | AUTOMATIZADO | LA MINIMA REQUERIDA PARA EVALUAR Y EMITIR CONCEPTO | COMPATIBLE CON SAP | 12171509
15 | COLORACION AUTOMATIZADA DE ZIELH NEELSEN | 40060654 | COLORACION AUTOMATIZADA DE ZIELH NEELSEN UNIDAD DE MEDIDA PRUEBA | PRUEBA | LABORATORIO CLINICO | AUTOMATIZADO | LA MINIMA REQUERIDA PARA EVALUAR Y EMITIR CONCEPTO | COMPATIBLE CON SAP | 41116129
16 | IDENTIFICACION DE GERMENES | 40060863 | PRUEBAS COMPLETAS PARA IDENTIFICACION POR EPECTOMETRIA DE MASAS .PRUEBA DE SUSCEPTIBILIDAD DE MICROORGANISMOS DE INTERES CLINICO POR CONCENTRACION MINIMA INHIBITORIA PRUEBAS PARA HEMOCULTIVOS POR PRODUCCION DE CO2 PRUEBA EN MEDIO LIQUIDO PARA DETECCION DE MYCOBACTERIAS | PRUEBA | LABORATORIO CLINICO | EQUIPO CON TARJETAS O PANELES PARA IDENTIFICACION Y SUSCEPTIBILIDAD AUTOMATIZADA POR CONCENTRACION MINIMA INHIBITORIA DE MICROORGANISMOS GRAM NEGATIVOS, GRAM POSITIVOS, LEVADURAS NEISSERIAS Y HAEMOPHILUS, ANAEROBIOS, INCLUYENDO PRUEBAS CONFIRMATORIAS DE RESISTENCIAS SEGUN EL TIPO DE AISLAMIENTO QUE SE PRESENTE. LAS TARJETAS O PANELES DEBEN CONTENER LAS DILUCIONES Y LOS PUNTOS DE CORTE. SEGUN LA NORMA CLSI VIGENTE Y EXIGIDIA POR LA SECRETARIA DE SALUD DE BOGOTA. EL ENSAYO DE SUSCEPTIBILIDAD PARA MICROOORGANISMOS GRAM NEGATIVOS DEBE CONTENER LA PRUEBA PARA LA DETECCION DE BETALACTAMASA (BLEE) Y PRUEBAS CONFIRMATORIAS EXIGIDAS POR LA SECRETARIA DE SALUD Y Y ADICIONALES(SENSIDISCOS Y/ O TIRAS IMPREGNADAS CON DULUCIONES DE ANTIBIIOTICO PARA CONFIRMACION DE CARBAPENEMASAS, Y TODOS LOS ANTIBIOTICOS Y PUNTOS DE CORTE SEGUN NORMA CLSI. EL ENSAYO DE SUSCEPTIBILIDAD PARA MICROORGANISMOS GRAM POSITVOS DEBE CONTENER : PRUEBA PARA LA CONFIRMACION DE RESISTENCIA A LA OXACILILINA (CEFOXITINA)ASI COMO LOS ANTIBIOTICOS Y PUNTOS DE CORTE SEGUN NORMAS CLSI. LA DILUCION PARA EL MICROORGANISMO PARA LA PRUEBA DE SUSCEPTIBILIDAD DEBE SER AUTOMATIZADA PARA SEGURIDAD EN LA EXACTITUD EN EL INOCULO. DEBE TENER UN SOFTWARE QUE PERMITA DETERMINAR EL FENOTIPO DE RESISTENCIA NATURAL Y ADQUIRIDA PARA LA ADECUADA LECTURA INTERPRETADA DEL ANTIBIOGRAMA. TAMBIEN DEBE PERMITIR LA ACTIVACION Y CREACION POR PARTE DEL USUARIO DE REGLAS DE SUPRESION Y ALARMAS EN CASO DE PERFILES DE RESISTENCIA CRITICOS, TAMBIEN DEBE CONTAR CON UN SISTEMA DE ESTADISTICA Y ANALISIS EPIDEMIOLOGICO QUE SEA COMPATIBLE CON EL SISTEMA WHONET O SISTEMA ORDENADO POR LA SDS PARA REPORTE EPIDEMIOLOGICO LA BASE DE DATOS DEBE SER AMPLIA Y ACTUALIZADA DE TODOS LOS MICROORGANISMOS INCLUYENDO LEVADURAS Y ANAEROBIOS, EL OFERENTE DEBE GARANTIZAR QUE LAS PRUEBAS EN LAS CUALES NO SE OBTENGA UN RESULTADOS CONCLUYENTE O FINAL CON EL EQUIPO INSTALASDO SERA SU RESPONSABILIDAD EL ENVIO Y PROCESAMIENTO DE DICHA MUESTRA EN UN LABORATORIO RECONOCIDO Y DE IGUAL NIVEL DE LA INSTITUCION QUE CUENTE CON LOS RESULTADOS DE CC EXIGIDOS PARA EMITIR UN RESULTADO CONFIABLE, YE ESTOS RESULTADOS DEBEN SER ENTREGADOS A LA MAYOR BREVEDAD POSIBLE PARA NO AFECTAR EL CORRECTO TRATAMIENTO DEL PACIENTE. EL OFERENTE SE COMPROMETE A ENTREGAR TODOS LOS INSUMOS REQUERIDOS PARA EL PROCESAMIENTO DE LA PRUEBA COMPLETA HASTA EL REPORTE FINAL DE LOS RESULTADOS ASI: PANELES Y/O TARJETAS TUBOS DE INOCULACION, ESCOBILLONES SOLUCIONES QUE SE REQUIERAN PARA EL PROCESAMIENTO DE LA PRUEBA COMPLETA SIN QUE SE GENERE COSTO ALGUNO PARA LA INSTITUCION. EL EQUIPO DE HEMOCULTIVOS PARA LA DETECCION MICROBIANA AUTOMATIZADA SE DEBE BASAR EN LA DETECCION DE PRODUCTOS DEL METABOLISMO BACTERIANO CO2 MEDIANTE TECNICAS RADIOMETRICA FLUOROMETRICA Y/O COLORIMETRICAS QUE COMPLAN CON LOS REQURIMIENTOS PARA EL CRECIMIENTO DE GERMENES GRAM POSITIVOS, GRAM NEGATIVOS, AEROBIOS, ANANEROBIOS FACULTATIVOS LEVADURAS YMYCOBACTERIAS. LOS DOS EQUIPOS DEBEN GARANTIZAR LA INTERFAZ BIDIRECCIONAL(INGRESO, REPORTE Y TRANSFERENCIA) DE LOS RESULTADOS AL SISTEMA DE INFORMACION DEL LABORATORIO QUE SE ESTE UTILIZQANDO EN EL MOMENTO DE LA ADJUDICACION . EQUIPO PARA IDENTIFICACION RAPIDA DE MYCOBACTERIAS TUBERCULOSAS Y NO TUBERCULOSAS Y PRUEBA DE SUSCEPTIBILIDAD | LA MINIMA REQUERIDA PARA EVALUAR Y EMITIR CONCEPTO | COMPATIBLE CON SAP | 41116130
18 | PARCIAL DE ORINA | 40060284 | TIRAS PARA ORINA PRUEBA | KIT | LABORATORIO CLINICO | Equipo totalmente automatizado, todas las muestras y pruebas deben ser procesadas en un solo equipo, capacidad mínima de 50 tiras por hora, debe tener estación de muestras para urgencias y/o prioritaria, el equipo debe utilizar código de barras para lectura de los tubos cónicos de muestra. Manejo de diferentes tamaños de tubos de muestras o adaptadores para cantidades pequeñas de muestra, estabilidad de la calibración mínimo de catorce días (14 ), Automuestrador (mínimo 5 muestras por rack) de carga continúa, sistema automatizado para la determinación del pH, leucocitos, nitritos, parámetros químicos (proteínas, glucosa,cuerposcetónicos,urobilinógeno,bilirrubina, sangre, densidad y aspecto urinario). El equipo debe garantizar la copia de seguridad de resultados, calibraciones y controles, el equipo debe mostrar fecha de reactivos, informando de manera visual su vencimiento. El equipo debe mostrar graficas de Levey Jennings Debe contar con su respectivo monitor, teclado, cpu e impresora. Equipo nuevo o máximo 2 años de uso. | LA MINIMA REQUERIDA PARA EVALUAR Y EMITIR CONCEPTO | COMPATIBLE CON SAP | 41116137
19 | NIVELES DE ACIDO FOLICO Y VITAMINA B12 | 40060811 | MEDICION DE NIVELES ACIDO FOLICO Y VITAMINA B 12 | KIT | LABORATORIO CLINICO | EQUIPO AUTOMATIZADO , EL NUMERO DE DETERMINACIONES SOLICITADAS DEBE CORRESPONDER A LAS PRUEBAS EFECTIVAS | LA MINIMA REQUERIDA PARA EVALUAR Y EMITIR CONCEPTO | COMPATIBLE CON SAP | 41116105
20 | NIVELES DE VANCOMICINA | 40060660 | MEDICION DE NIVELES DE VANCOMICINA KIT X 10O PRUEBAS | KIT | LABORATORIO CLINICO | EQUIPO AUTOMATIZADO , EL NUMERO DE DETERMINACIONES SOLICITADAS DEBE CORRESPONDER A LAS PRUEBAS EFECTIVAS | LA MINIMA REQUERIDA PARA EVALUAR Y EMITIR CONCEPTO | COMPATIBLE CON SAP | 51101591
21 | PRUEBAS ESPECIALES DE HEMATOLOGIA ELECTROFORESIS | 40060483 | PRUEBAS ESPECIALES DE HEMATOLOGIA, INCLUYE ELECTROFORESIS DE PROTEINAS,INMUNOFIJACION EN SUERO. Y SUS CONTROLES DE 3 NIVELES, SUMINISTRADO POR EL PROVEEDOR. TODAS LAS PRUEBAS DEBEN INCLUIR CONTROLES Y CALIBRADORES E INSUMOS NECESARIOS PARA SU PROCESAMIENTO | PRUEBA | LABORATORIO CLINICO | Equipo automatizado para electroforesis de proteínas séricas e inmunofijación o inmunotipado, con computador e impresora y regulador de corriente de ser necesario con software de lectura y análisis, el numero de determinaciones solicitadas debe correspornder al numero de pruebas efectivas, todas las pruebas deben incluir controles, calibradores e insumos necesarios para su procesamiento. | LA MINIMA REQUERIDA PARA EVALUAR Y EMITIR CONCEPTO | COMPATIBLE CON SAP | 41116008
22 | PRUEBAS ESPECIALES DE HEMATOLOGIA KAPPA Y LAMBDA | 40060540 | PRUEBAS ESPECIALES DE HEMATOLOGIA, DETECCION DE CADENAS LIGERAS DE KAPPA Y LAMBDA Y SUS CONTROLES DE 3 NIVELES, SUMINISTRADO POR EL PROVEEDOR. TODAS LAS PRUEBAS DEBEN INCLUIR CONTROLES Y CALIBRADORES E INSUMOS NECESARIOS PARA SU PROCESAMIENTO | PRUEBA | LABORATORIO CLINICO | EQUIPO AUTOMATIZADO DETECCION DE CADENAS DE KAPPA Y LAMBDA , EL NUMERO DE DETERMINACIONES SOLICITADAS DEBE CORRESPONDER AL NUMERO DE PRUEBAS EFECTIVAS | LA MINIMA REQUERIDA PARA EVALUAR Y EMITIR CONCEPTO | COMPATIBLE CON SAP | 41116008
23 | NIVELES PLASMATICOS | 40060712 | PRUEBA NIVEL PLASMATICO CICLOSPORINA/TRACROLIMUS | PRUEBA | LABORATORIO CLINICO | EQUIPO AUTOMATIZADO , EL NUMERO DE DETERMINACIONES SOLICITADAS DEBE CORRESPONDER A LAS PRUEBAS EFECTIVAS | LA MINIMA REQUERIDA PARA EVALUAR Y EMITIR CONCEPTO | COMPATIBLE CON SAP | 41116008
24 | PANELES FILMARRAY | 40060745 | PANELES FILMARRAY | PRUEBA | LABORATORIO CLINICO | EQUIPO AUTOMATIZADO , EL NUMERO DE DETERMINACIONES SOLICITADAS DEBE CORRESPONDER A LAS PRUEBAS EFECTIVAS | LA MINIMA REQUERIDA PARA EVALUAR Y EMITIR CONCEPTO | COMPATIBLE CON SAP | 41116130
25 | PRUEBA EFECTIVA Q - PCR PARA COVID 19 | 40060870 | PRUEBA EFECTIVA Q - PCR PARA COVID 19 | PRUEBA | LABORATORIO CLINICO | BIOLOGIA MOLECULAR PARA DETECCION DE COVID - 19 | LA MINIMA REQUERIDA PARA EVALUAR Y EMITIR CONCEPTO | COMPATIBLE CON SAP | 41116130
PATOLOGIA ONCOLOGICA
26 | INMUNOHISTOQUÍMICA | 40020487 | PRUEBA DE INMUNOHISTOQUÍMICA QUE INCLUYA LÁMINA CARGADA, DESPARAFINIZADOR, RECUPERADOR ANTIGÉNICO, PEROXIDO DE HIDROGENO, ANTICUERPO PRIMARIO LISTO PARA USAR (DISPONIBILIDAD DE 240 ANTICUERPOS O MAS SEGUN NECESIDAD DEL SERVICIO) KIT DE DETECCIÓN POLIMERO O MULTIMERO), DAB, SULFATO DE COBRE, HEMATOXILINA, AGUA AMONIACAL Y TBS. EQUIPO CON TEMPERATURAS INDEPENDIENTES PARA CADA LAMINA . COBERTURA DE CONTROL POSITIVO EN CADA LAMINA. CONTROLES DE TERCERA OPINION, EXTERNOS | PRUEBAIDAD | PATOLOGIA Y CITOLOG | TRES (3) EQUIPOS DE COLORACIÓN AUTOMÁTICA (AUTOSTAINER), CON CAPACIDAD MÍNIMA PARA 30 POSICIONES INDIVIDUALES QUE INCLUYA MÓDULO DE DESPARAFINIZACIÓN Y DE RECUPERACIÓN ANTIGÉNICA, PC, MONITOR CON PROGRAMA QUE PERMITA LA VISUALIZACION DE LAS PRUEBAS CONSUMIDAS, LOTES, PROGRAMACION DE INICIO AUTOMATICO DE CORRIDA DE LAMINAS, LECTOR DE CODIGO DE BARRAS, ALARMAS DE FECHAS DE VENCIMIENTO O DE FALLAS EN EL EQUIPO, IMPRESORA DE DOCUMENTOS Y RÓTULOS, CÓDIGO DE BARRAS, UPS Y UNIDAD DE DESECHOS CON PROTOCOLOS DE LIMPIEZA Y DESCONTAMINACION DIARIA, CONECTIVIDAD ENTRE LOS EQUIPOS Y AL SISTEMA DE INFORMACIÓN DEL LABORATORIO DE PATOLOGÍA. DEBE INCLUIR PLAN DE CONTIGENCIA ANTE FALLAS EN LA TECNOLOGIA O EL INSUMO. | LA MINIMA REQUERIDA PARA EVALUAR Y EMITIR CONCEPTO CARPETA CON TODA LA INFORMACION REQUERIDA, QUE INCLUYA CARTA DE ENTIDADES DONDE ACTUALMENTE SE ENCUENTRA INSTALADA LA TECNOLOGIA, DE SER NECESARIO SE SOLICTARA REFERENCIACION O DEMOSTRACION DEL EQUIPO. | SISTEMA MED Y LIMS | 41116153
27 | ANALISIS POR CITOMETRIA DE FLUJO | 40020486 | PRUEBA DE CITOMETRIA DE FLUJO CON PORTAFOLIO DE ANTICUPERTOS INCLUIDOS DENTRO DE LOS PANELES EUROFLOW Y TODOS LOS QUE SE NECESITEN PARA EL DIAGNOSTICO Y SEGUIMIENTO DE HEMATOPATOLOGIAS, FACS FLOW SHEAT FLUID, FACS SHUTDOWN SOLUTION, FACS CLEAN , TUBOS DE 12 x 75, FILCONS, MEDICONS, PERLAS DE CALIBRACIÓN PARA CONTROL DE CALIDAD DEL EQUIPO Y PERLAS DE COMPENSACIÓN PARA TODAS LAS APLICACIONES. | PRUEBA | PATOLOGIA Y CITOLOG | DOS (2) CITOMETROS DE FLUJO DE 3 LASER, 8 COLORES, 10 PARAMETROS CON PROGRAMA DE COMPENSACIÓN Y CALIBRACIÓN AUTOMÁTICO Y PROGRAMA DE INICIALIZACIÓN Y APAGADO AUTOMÁTICO. PROCESADOR AUTOMÁTICO DE MUESTRAS, LAVADOR AUTOMÁTICO DE MUESTRAS, VORTEX PARA TUBOS, CENTRÍFRUGA. PROCESADOR DE TEJIDOS. DOS UNIDADES DE ANÁLISIS CON LOS PROGRAMAS INFINICITY Y PAINT A GATE PRO, IMPRESORA. DEBE INCLUIR PLAN DE CONTIGENCIA ANTE FALLAS EN LA TECNOLOGIA O EL INSUMO. | LA MINIMA REQUERIDA PARA EVALUAR Y EMITIR CONCEPTO. CARPETA CON TODA LA INFORMACION REQUERIDA, QUE INCLUYA CARTA DE ENTIDADES DONDE ACTUALMENTE SE ENCUENTRA INSTALADA LA TECNOLOGIA, DE SER NECESARIO SE SOLICTARA REFERENCIACION O DEMOSTRACION DEL EQUIPO | SISTEMA LIMS Y SAP | 41116015
28 | CITOLOGIA LIQUIDA | 40020976 | PRUEBA EFECTIVA AUTOMATIZADA DE CITOLOGIA Y DEBE QUEDAR CON LA SIGUIENTE INFORMACION PRUEBA EFECTIVA AUTOMATIZADA DE CITOLOGIA EN BASE LIQUIDA PARA CITOLOGIA CERVICO VAGINAL QUE INCLUYA MEDIO DE TOMA Y CONSERVACION, CITOCEPILLO, LAMINA, COLORANTES, CONTROLES, CALIBRADORES Y TODOS LOS INSUMOS Y REACTIVOS NECESARIOS PARA EL PROCESAMIENTO. | PRUEBA | PATOLOGIA Y CITOLOG | TODOS LOS EQUIPOS NECESARIOS PARA EL CORRECTO PROCESAMIENTO DE LA PRUEBA (CENTRIFUGA, VORTEX, BOMBA DE VACIO, ESTABILIZADOR) DEBE INCLUIR PLAN DE CONTIGENCIA ANTE FALLAS EN LA TECNOLOGIA O EL INSUMO. | CARPETA CON TODA LA INFORMACION REQUERIDA, QUE INCLUYA CARTA DE ENTIDADES DONDE ACTUALMENTE SE ENCUENTRA INSTALADA LA TECNOLOGIA, DE SER NECESARIO SE SOLICTARA REFERENCIACION O DEMOSTRACION DEL EQUIPO | SISTEMA LIMS Y SAP | 41116102
29 | KIT DE COLORACION | 40020949 | KIT DE PRUEBA EFECTIVA AUTOMATIZADA DE COLORACIÓN DE HYE QUE INCLUYA LAMINILLA, COLORANTES, CON SISTEMA AUTOMÁTICO DE MONTAJE Y MEDIO LIBRE DE TOLUENO, SISTEMA DE RECOLECCION O UNIDAD DE RESIDUOS QUIMICOS Y SISTEMA DE EXTRACCION DE VAPORES. | PRUEBA | PATOLOGIA Y CITOLOG | UN (1) EQUIPO QUE PERMITA LA COLORACION AUTOMATIZADA, HEMATOXILINA Y EOSINA, CON PLATAFORMA ABIERTA PARA MONTAR PAPANICOLAU Y BIOPSIAS POR CONGELACION. CON CAPACIDAD MINIMA DE 120 COLORACIONES DE CARGA CONTINUA EN 60 MINUTOS. DEBEN SUMINISTRAR CALIBRADOES Y CONTROLES Y TODOS LOS INSUMOS NECESARIOS PARA EL PROCESAMIENTO. DEBE INCLUIR PLAN DE CONTIGENCIA ANTE FALLAS EN LA TECNOLOGIA O EL INSUMO. | CARPETA CON TODA LA INFORMACION REQUERIDA, QUE INCLUYA CARTA DE ENTIDADES DONDE ACTUALMENTE SE ENCUENTRA INSTALADA LA TECNOLOGIA, DE SER NECESARIO SE SOLICTARA REFERENCIACION O DEMOSTRACION DEL EQUIPO | SISTEMA LIMS Y SAP | 41115800
30 | PRUEBAS DE HISTOQUIMICA ESPECIAL | 40020796 | PRUEBA AUTOMATIZADA DE HISTOQUIMICA ESPECIAL, DEBE INCLUIR LA TOTALIDADDE LAS COLORACIONES REQUERIDAS POR EL SERVICIO Y DEBE INCLUIR LAMINA - LOS INSUMOS Y REACTIVOS DEBEN DE TENER UNA FECHA DE VENCIMIENTO MÍNIMO DE 12 MESES A PARTIR DEL CRONOGRAMA O SE DEBERÁN CAMBIAR EN CASO EN QUE LA FECHA SEA INFERIOR A LA SOLICITADA CON CARTA DE COMPROMISO. | PRUEBA | PATOLOGIA Y CITOLOG | EQUIPO AUTOMATIZADO PARA TINCIONES ESPECIALES DE HISTOQUÍMICA CON: 1-LECTOR CÓDIGO DE BARRAS PARA REACTIVOS Y MUESTRAS. 2-SOFTWARE DEL SISTEMA CON REGISTRO Y CONTROL PARA MANEJO DE LOTES Y FECHAS DE VENCIMIENTO. 3-HORNEADO Y DESPARAFINIZACIÓN AUTOMATIZADA HASTA EL MONTAJE DE LA LÁMINA. 4-REACTIVOS CON DISPENSACIÓN PARA CADA MUESTRA. 5-PORTALAMINAS INDIVIDUALES. 6-OPCIÓN DE PROTOCOLOS AJUSTABLES SEGÚN LA PRIORIDAD DE LA MUESTRA. 7-SENSOR O ALARMA PARA CONTROL DE RESIDUOS. 8-EQUIPO CON PROTOCOLOS DE LIMPIEZA Y DESCONTAMINACION DIARIA | CARPETA CON TODA LA INFORMACION REQUERIDA, QUE INCLUYA CARTA DE ENTIDADES DONDE ACTUALMENTE SE ENCUENTRA INSTALADA LA TECNOLOGIA, DE SER NECESARIO SE SOLICTARA REFERENCIACION O DEMOSTRACION DEL EQUIPO | SISTEMA LIMS Y SAP | 41000000
31 | KIT IVD PARA DETECCION DE EBV EN FFPE | 40010362 | PRUEBA AUTOMATIZADA EBV EN FFPE, DEBE INCLUIR LAMINA Y TODOS LOS CONSUMIBLES NECESARIOS PARA EL PROCESAMIENTO DE LA PRUEBA. | KIT | PATOLOGIA | EQUIPO AUTOMATIZADO PARA PRUEBA DE EBV EN FFPE CON: 1-LECTOR CÓDIGO DE BARRAS PARA REACTIVOS Y MUESTRAS. 2-SOFTWARE DEL SISTEMA CON REGISTRO Y CONTROL PARA MANEJO DE LOTES Y FECHAS DE VENCIMIENTO. 3-HORNEADO Y DESPARAFINIZACIÓN AUTOMATIZADA HASTA EL MONTAJE DE LA LÁMINA. 4-REACTIVOS CON DISPENSACIÓN PARA CADA MUESTRA. 5-PORTALAMINAS INDIVIDUALES. 6-OPCIÓN DE PROTOCOLOS AJUSTABLES SEGÚN LA PRIORIDAD DE LA MUESTRA. 7-SENSOR O ALARMA PARA CONTROL DE RESIDUOS. 8-EQUIPO CON PROTOCOLOS DE LIMPIEZA Y DESCONTAMINACION DIARIA | CARPETA CON TODA LA INFORMACION REQUERIDA, QUE INCLUYA CARTA DE ENTIDADES DONDE ACTUALMENTE SE ENCUENTRA INSTALADA LA TECNOLOGIA, DE SER NECESARIO SE SOLICTARA REFERENCIACION O DEMOSTRACION DEL EQUIPO | SISTEMA LIMS Y SAP | 41000000
32 | KIT DETEC ALK INMUNOHISTOQUI D5F3X50RXS | 40020657 | PRUEBA AUTOMATIZADA PARA DETECCION DE ALK INMUNOHISTOQUICA D5F3X50RXS, DEBE INCLUIR LAMINA Y TODOS LOS CONSUMIBLES NECESARIOS PARA EL PROCESAMIENTO DE LA PRUEBA. | KIT | PATOLOGIA | EQUIPO AUTOMATIZADO PARA DETECCION DE ALK INMUNOHISTOQUICA D5F3X50RXS CON: 1-LECTOR CÓDIGO DE BARRAS PARA REACTIVOS Y MUESTRAS. 2-SOFTWARE DEL SISTEMA CON REGISTRO Y CONTROL PARA MANEJO DE LOTES Y FECHAS DE VENCIMIENTO. 3-HORNEADO Y DESPARAFINIZACIÓN AUTOMATIZADA HASTA EL MONTAJE DE LA LÁMINA. 4-REACTIVOS CON DISPENSACIÓN PARA CADA MUESTRA. 5-PORTALAMINAS INDIVIDUALES. 6-OPCIÓN DE PROTOCOLOS AJUSTABLES SEGÚN LA PRIORIDAD DE LA MUESTRA. 7-SENSOR O ALARMA PARA CONTROL DE RESIDUOS. 8-EQUIPO CON PROTOCOLOS DE LIMPIEZA Y DESCONTAMINACION DIARIA | CARPETA CON TODA LA INFORMACION REQUERIDA, QUE INCLUYA CARTA DE ENTIDADES DONDE ACTUALMENTE SE ENCUENTRA INSTALADA LA TECNOLOGIA, DE SER NECESARIO SE SOLICTARA REFERENCIACION O DEMOSTRACION DEL EQUIPO | SISTEMA LIMS Y SAP | 41000000
33 | ANTICUERPO ANTI PD-LI (SP263) HISTO X 50 | 40020747 | PRUEBA AUTOMATIZADA PARA DETECCION DE ANTI PD-LI (SP263) HISTO X 50, DEBE INCLUIR LAMINA Y TODOS LOS CONSUMIBLES NECESARIOS PARA EL PROCESAMIENTO DE LA PRUEBA. | KIT | PATOLOGIA | EQUIPO AUTOMATIZADO PARA TINCIONES ESPECIALES DE DETECCION DE ANTI PD-LI (SP263) HISTO X 50 CON: 1-LECTOR CÓDIGO DE BARRAS PARA REACTIVOS Y MUESTRAS. 2-SOFTWARE DEL SISTEMA CON REGISTRO Y CONTROL PARA MANEJO DE LOTES Y FECHAS DE VENCIMIENTO. 3-HORNEADO Y DESPARAFINIZACIÓN AUTOMATIZADA HASTA EL MONTAJE DE LA LÁMINA. 4-REACTIVOS CON DISPENSACIÓN PARA CADA MUESTRA. 5-PORTALAMINAS INDIVIDUALES. 6-OPCIÓN DE PROTOCOLOS AJUSTABLES SEGÚN LA PRIORIDAD DE LA MUESTRA. 7-SENSOR O ALARMA PARA CONTROL DE RESIDUOS. 8-EQUIPO CON PROTOCOLOS DE LIMPIEZA Y DESCONTAMINACION DIARIA | CARPETA CON TODA LA INFORMACION REQUERIDA, QUE INCLUYA CARTA DE ENTIDADES DONDE ACTUALMENTE SE ENCUENTRA INSTALADA LA TECNOLOGIA, DE SER NECESARIO SE SOLICTARA REFERENCIACION O DEMOSTRACION DEL EQUIPO | SISTEMA LIMS Y SAP | 41000000
TERAPIA RESPIRATORIA
34 | ANALIZADOR DE GASES ARTERIALES, ELECTROLITOS Y LACTATO CON COOXIMETRIA BÁSICA DE ÚLTIMA TECNOLOGÍA | 40010132 | GASES ARTERIALES (pH, pCO2, pO2), ELECTROLITOS Na, K, Cl y Ca, LACTATO, COOXIMETRIA (Hb y saturación de oxígeno) | PRUEBA | TERAPIA RESPIRATORIA | DOS Equipos que procesen Gases, Oximetria básica, electrolitos (Na, K, Cl, Ca), metabolitos (Lactato) con Interfase con SAP, sistema de ayuda con aspiración automatizada de muestras, controles de calidad necesarios para seguimiento diario con almacenamiento | 100 | LA MINIMA REQUERIDA PARA EVALUAR Y EMITIR CONCEPTO | 41116016
NOTA: LOS EQUIPOS SE RECIBEN DE ACUERDO CON EL CRONOGRAMA QUE SE ESTABLEZCA CON EL AREA QUE EMITE EL CONCEPTO TÉCNICO
PARA COORDINAR ENTREGA DE EQUIPOS O CITAS
GRUPO |  | COORDINADOR
LABORATORIO CLINICO |  | ELIZABETH RODRIGUEZ
BANCO DE SANGRE |  | KATINA KINGROSS
INMUNOSTOQUIMICA Y CITOMETRIA |  | JUAN CARLOS MEJIA
TERAPIA RESPIRATORIA |  | MAURICIO MORENO/LUZ ALEYDA BELTRAN

## GRUPOS DEL 2 AL 7
ANEXO No 3
LISTADO DE MUESTRAS REQUERIDAS
GRUPO 2 - ELEMENTOS Y SOLUCIONES GRUPO REACTIVOS
No. DE ITEM | CODIGO UNSPSC | CODIGO SAP - INC | TEXTO BREVE DEL MATERIAL | UNIDAD DE MEDIDA | UNIDAD REQUERIDA | RESPONSABLES DE CONCEPTO
BANCO DE SANGRE
1 | 41121700 | 40010403 | Crioviales de 2.0 ml estériles tapa rosca | UN | LA MINIMA REQUERIDA PARA EVALUAR | BANCO DE SANGRE
2 | 41121700 | 40010405 | Tubo plastico al vacio con gel de 5ml caja 100 unidades | CA | LA MINIMA REQUERIDA PARA EVALUAR | BANCO DE SANGRE
3 | 41121800 | 40040062 | CUBETAS DETERMINACION HEMOGLOBINA X 200 | CA | LA MINIMA REQUERIDA PARA EVALUAR | BANCO DE SANGRE
LABORATORIO CLINICO
4 | 41121700 | 40010000 | ACEITE INMERSION x 500 CC.PARA MICROSCOPIA - VISCOCIDAD 100-120 | FCO | LA MINIMA REQUERIDA PARA EVALUAR | LAB CLINICO
5 | 41121700 | 40010008 | Tubo plastico al vacio tapa lila 4ml/5ml | UN | LA MINIMA REQUERIDA PARA EVALUAR | LAB CLINICO
6 | 42142515 | 40010015 | Aguja para toma multiple al vacio | UN | LA MINIMA REQUERIDA PARA EVALUAR | LAB CLINICO
7 | 41122600 | 40010017 | LAMINILLA CUBRE OBJETOS 22X22mmx100 UN | CA | LA MINIMA REQUERIDA PARA EVALUAR | LAB CLINICO
8 | 41121600 | 40010036 | PUNTAS AMARILLAS 0-200 UL X 500 UN ESTERILES | PQT | LA MINIMA REQUERIDA PARA EVALUAR | LAB CLINICO
9 | 14111539 | 40010040 | PAPEL TERMOSENSIBLE | ROL | LA MINIMA REQUERIDA PARA EVALUAR | LAB CLINICO
10 | 41121600 | 40010057 | TUBO PLASTICO DE 12 X 75 CON TAPA 5 MM (FALCON) CAJA X 1000 UNIDADES | CA | LA MINIMA REQUERIDA PARA EVALUAR | LAB CLINICO
11 | 41121700 | 40010061 | TUBOS EPPENDORF 1.5ML STANDARD X 500 ESTERILES | PQT | LA MINIMA REQUERIDA PARA EVALUAR | LAB CLINICO
12 | 41122600 | 40010403 | Crioviales de 2.0 ml estériles tapa rosca | UN | LA MINIMA REQUERIDA PARA EVALUAR | LAB CLINICO
13 | 41121700 | 40010405 | Tubo plastico al vacio con gel de 5ml caja 100 unidades | CA | LA MINIMA REQUERIDA PARA EVALUAR | LAB CLINICO
14 | 40020836 | 40020836 | PIPETA PASTEUR DE 1ML BOLSA X 500 | BOL | LA MINIMA REQUERIDA PARA EVALUAR | LAB CLINICO
15 | 41104100 | 40060930 | Indicador biologico para lectura rapida y esterilizacion con vapor. | UN | LA MINIMA REQUERIDA PARA EVALUAR | LAB CLINICO
16 | 41116132 | 40060071 | CONTROL EXTERNO TODAS SECCIONES LAB | KIT | LA MINIMA REQUERIDA PARA EVALUAR | LAB CLINICO
17 | 41122101 | 40060100 | GENERADOR DE ANAEROBIOSIS PARA EMPAQUE INDIVIDUAL (PEQUEÑO) CAJA x 20 | CA | LA MINIMA REQUERIDA PARA EVALUAR | LAB CLINICO
18 | 41104100 | 40060115 | IDENTIFICACION GALACTOMANANO ASPERGILLUS | KIT | LA MINIMA REQUERIDA PARA EVALUAR | LAB CLINICO
19 | 41116138 | 40060123 | LAMINA MULTIPLE ORINA X 100 UX10 BOLSILL | CA | LA MINIMA REQUERIDA PARA EVALUAR | LAB CLINICO
20 | 14111539 | 40060132 | PAPEL INDICADOR pH 0-14 X 100 UNIDADES | CA | LA MINIMA REQUERIDA PARA EVALUAR | LAB CLINICO
21 | 51131801 | 40060144 | PRODUCTOS DE DEGRADACION FIBRINOGENO | KIT | LA MINIMA REQUERIDA PARA EVALUAR | LAB CLINICO
22 | 51181901 | 40060150 | PRUEBA DE EMBARAZO CAJA | KIT | LA MINIMA REQUERIDA PARA EVALUAR | LAB CLINICO
23 | 51241218 | 40060156 | SELENITO CALDO CAJA x 10 tubos | CA | LA MINIMA REQUERIDA PARA EVALUAR | LAB CLINICO
24 | 41121800 | 40060192 | TUBO GRADUADO PLASTICO CONICO ORINA | UN | LA MINIMA REQUERIDA PARA EVALUAR | LAB CLINICO
25 | 24141708 | 40060201 | ASA DESECHABLE DE 10 uL | UN | LA MINIMA REQUERIDA PARA EVALUAR | LAB CLINICO
26 | 41106000 | 40060300 | CROMOGRANINA "A" KIT X 96 PRUEBAS | KIT | LA MINIMA REQUERIDA PARA EVALUAR | LAB CLINICO
27 | 41104100 | 40060320 | LAMINA QC COLORACION DE MICOBACTERIUM X 10 | CJ | LA MINIMA REQUERIDA PARA EVALUAR | LAB CLINICO
28 | 41104100 | 40060321 | LAMINA QC COLORACION DE GRAM x 10 | CJ | LA MINIMA REQUERIDA PARA EVALUAR | LAB CLINICO
29 | 41113300 | 40060322 | MEDIO DE TRANSPORTE DE CULTIVO x 50 | CJ | LA MINIMA REQUERIDA PARA EVALUAR | LAB CLINICO
30 | 41104100 | 40060340 | VDRL TEST CON CONTROLES x 200 DETERMINACIONES | KIT | LA MINIMA REQUERIDA PARA EVALUAR | LAB CLINICO
31 | 41104100 | 40060494 | DETERMINACION SANGRE OCULTA CAJA X 50 DETERMINACIONES | CA | LA MINIMA REQUERIDA PARA EVALUAR | LAB CLINICO
32 | 41121701 | 40060498 | TUBO PLASTICO AL VACIO TAPA AZUL CON CITRATO DE SODIO 1.8 ML caja x 100 UDS | CA | LA MINIMA REQUERIDA PARA EVALUAR | LAB CLINICO
33 | 51101500 | 40060503 | SENSIDISCO MEROPENEM CARTUCHO X 50 DISCOS | CT | LA MINIMA REQUERIDA PARA EVALUAR | LAB CLINICO
34 | 41121701 | 40060507 | TUBOS PEDIATRICOS PARA QUIMICA CON GEL CAJA X 100 UNIDADES | CA | LA MINIMA REQUERIDA PARA EVALUAR | LAB CLINICO
35 | 41121701 | 40060508 | TUBOS PEDIATRICOS PARA CUADROS HEMATICOS CAJA X 100 UNIDADES | CA | LA MINIMA REQUERIDA PARA EVALUAR | LAB CLINICO
36 | 41121701 | 40060590 | CEPA ATCC E COLI 25922 LIOFILIZADO | UN | LA MINIMA REQUERIDA PARA EVALUAR | LAB CLINICO
37 | 41121701 | 40060591 | CEPA ATCC PSEUDOMONA AEURIGINOSA 27853 LIOFILIZADO | UN | LA MINIMA REQUERIDA PARA EVALUAR | LAB CLINICO
38 | 41121701 | 40060592 | CEPA ATCC STAPHYLOCCCUS AUREUS 29213 LIOFILIZADO | UN | LA MINIMA REQUERIDA PARA EVALUAR | LAB CLINICO
39 | 60103900 | 40060593 | CEPA ATCC STAPHYLOCCCUS AUREUS 25923 LIOFILIZADO | UN | LA MINIMA REQUERIDA PARA EVALUAR | LAB CLINICO
40 | 60103900 | 40060594 | CEPA ATCC ENTEROCOCCUS FAECALIS 51299 LIOFILIZADO | UN | LA MINIMA REQUERIDA PARA EVALUAR | LAB CLINICO
41 | 60103900 | 40060595 | CEPA ATCC KLEBSIELLA PNEUMONIAE 700603 LIOFILIZADO | UN | LA MINIMA REQUERIDA PARA EVALUAR | LAB CLINICO
42 | 60103900 | 40060596 | CEPA ATCC KLEBSIELLA PNEUMONIAE 1706 LIOFILIZADO | UN | LA MINIMA REQUERIDA PARA EVALUAR | LAB CLINICO
43 | 60103900 | 40060597 | CEPA ATCC KLEBSIELLA PNEUMONIAE 1705 LIOFILIZADO | UN | LA MINIMA REQUERIDA PARA EVALUAR | LAB CLINICO
44 | 60103900 | 40060598 | CEPA ATCC CANDIDA TROPICALIS 750 LIOFILIZADO | UN | LA MINIMA REQUERIDA PARA EVALUAR | LAB CLINICO
45 | 60103900 | 40060599 | CEPA ATCC CANDIDA KRUSEI 6258 LIOFILIZADO | UN | LA MINIMA REQUERIDA PARA EVALUAR | LAB CLINICO
46 | 60103900 | 40060600 | CEPA ATCC CANDIDA PARASILOPSIS 22019 LIOFILIZADO | UN | LA MINIMA REQUERIDA PARA EVALUAR | LAB CLINICO
47 | 60103900 | 40060601 | CEPA ATCC CANDIDA ALBICANS 90028 LIOFILIZADO | UN | LA MINIMA REQUERIDA PARA EVALUAR | LAB CLINICO
48 | 41116129 | 40060650 | CEPA ATCC KLEBSIELLA PNEUMONIAE BAA 2146 | KIT | LA MINIMA REQUERIDA PARA EVALUAR | LAB CLINICO
49 | 41116105 | 40060691 | CEPA ATCC ENTEROCOCCUS FAECALIS 29212 | VIA | LA MINIMA REQUERIDA PARA EVALUAR | LAB CLINICO
50 | 41116105 | 40060733 | COLORANTE INDICADOR DE AZUCARES REDUCTORES X 100 VIALES | CA | LA MINIMA REQUERIDA PARA EVALUAR | LAB CLINICO
51 | 42142507 | 40060734 | EQUIPO ALADO PARA VENOPUNCION X 50 PIEZAS | CA | LA MINIMA REQUERIDA PARA EVALUAR | LAB CLINICO
52 | 41121708 | 40060735 | TUBOS PLASTICOS DE 1.5 ML CON TAPA | UN | LA MINIMA REQUERIDA PARA EVALUAR | LAB CLINICO
53 | 41116206 | 40060738 | DEXTROSA ANHIDRIDA (GLUCOTEST LIQUIDO) LISTA PAR SU USO | FCO | LA MINIMA REQUERIDA PARA EVALUAR | LAB CLINICO
54 | 41105300 | 40060813 | MEDIOS DE CULTIVO PREPARADOS EN PLACA CROMOCANDIDA, AGAR SHAEDLER, AGAR MACONKEY, AGAR SANGRE, AGAR ORIENTADOR, AGAR MOELLER, AGAR | UN | LA MINIMA REQUERIDA PARA EVALUAR | LAB CLINICO
55 | 41105300 | 40060817 | LUGOL SOLUCION YODURADA AL 2% PARASITOLOGICO FRASCO X 200 ML | FCO | LA MINIMA REQUERIDA PARA EVALUAR | LAB CLINICO
56 | 41105300 | 40060818 | INDICADOR BIOLOGICO AUTOCLAVE A VAPOR CAJA x 50 | CA | LA MINIMA REQUERIDA PARA EVALUAR | LAB CLINICO
57 | 41105300 | 40060830 | CONTROL DE CALIDAD EXTERNO RIKAS METABOLITOS EN QUIMICA ORINA DE 24 HORAS | KIT | LA MINIMA REQUERIDA PARA EVALUAR | LAB CLINICO
58 | 41121701 | 40070752 | TUBOS CONICOS DE 50 ML TAPA ROSCA EN POLIPROPILENO ESTERILES GRADUADOS GRADILLA X 25 UNIDADES | PQT | LA MINIMA REQUERIDA PARA EVALUAR | LAB CLINICO
59 | 41121708 | 40070747 | TUBOS CONICOS DE 15 ML TAPA ROSCA EN POLIPROPILENO ESTERILES GRADUADOS X 25 UNIDADES | PQT | LA MINIMA REQUERIDA PARA EVALUAR | LAB CLINICO
60 | 41121701 | 40060739 | TIOGLICOLATO Y/O BHI Y/O TRIPTICASA SOYA LISTO PARA SU USO | CA | LA MINIMA REQUERIDA PARA EVALUAR | LAB CLINICO
61 | 41121701 | 40060920 | NG TEST CARBA 5, KIT POR 20 UDS | KIT | LA MINIMA REQUERIDA PARA EVALUAR | LAB CLINICO
62 | 41121701 | 40060139 | PIPETAS VSG WESTER GREEN X 200 UND. | CA | LA MINIMA REQUERIDA PARA EVALUAR | LAB CLINICO
63 | 41121701 | 40060960 | INMUNOGLOBULINA E | KIT | LA MINIMA REQUERIDA PARA EVALUAR | LAB CLINICO
PATOLOGIA
64 | 41121800 | 40010005 | ALCOHOL METILICO ACS*4/5 LT | FCO | LA MINIMA REQUERIDA PARA EVALUAR | PATOLOGIA
65 | 41121800 | 40010006 | Lamina portaobjeto 26x76x50 banda mate CAJA X 50 LAMINAS | CA | LA MINIMA REQUERIDA PARA EVALUAR | PATOLOGIA
66 | 41121800 | 40010008 | Tubo plastico al vacio tapa lila 4ml/5ml | UN | LA MINIMA REQUERIDA PARA EVALUAR | PATOLOGIA
67 | 41121800 | 40021046 | BRAF V600E (VE1) Mouse Monoclonal , Kit 50 pruebas por IHQ | KIT | LA MINIMA REQUERIDA PARA EVALUAR | PATOLOGIA
68 | 41121800 | 40021047 | VENTANA PD-L1 (SP142), Kit 50 pruebas | KIT | LA MINIMA REQUERIDA PARA EVALUAR | PATOLOGIA
69 | 41121800 | 40070138 | DNTP SET 4X25 | KIT | LA MINIMA REQUERIDA PARA EVALUAR | PATOLOGIA
70 | 41121800 | 40070329 | TUBOS DE PCR DE 0.2 ML EN TIRAS X 8 CON TAPA DOMO (T320-3N) POR 125 TIRAS (1000 TUBOS)ESTÉRILES Y LIBRES DE NUCLEASAS (DNASAS Y RNA | PQT | LA MINIMA REQUERIDA PARA EVALUAR | PATOLOGIA
71 | 41121800 | 40010009 | ALCOHOL ETILICO ABSOLUTO*2.5 LT | FCO | LA MINIMA REQUERIDA PARA EVALUAR | PATOLOGIA
72 | 41121800 | 40010013 | Tubos de colección de sangre al vacio con Heprina sodica tapon verde de 5 ml caja x 100 unidades | CA | LA MINIMA REQUERIDA PARA EVALUAR | PATOLOGIA
73 | 41121800 | 40010015 | Aguja para toma multiple al vacio | UN | LA MINIMA REQUERIDA PARA EVALUAR | PATOLOGIA
74 | 41121708 | 40010019 | TUBOS AL VACIO TAPA ROJA DE 5/7 ML X 100UNDS. | CA | LA MINIMA REQUERIDA PARA EVALUAR | PATOLOGIA
75 | 41121800 | 40010022 | ACIDO ACETICO GLACIAL ACS REAG. Ph X 2.5 LITROS | FCO | LA MINIMA REQUERIDA PARA EVALUAR | PATOLOGIA
76 | 41121800 | 40010026 | ALCOHOL DE 90 GRADOS GALON x 3750 ml | FCO | LA MINIMA REQUERIDA PARA EVALUAR | PATOLOGIA
77 | 41122601 | 40010030 | LAMINILLA CUBREOBJETO 22 X 40mm CAJA X 100 unidades | CA | LA MINIMA REQUERIDA PARA EVALUAR | PATOLOGIA
78 | 41121800 | 40010032 | EXTRAN NEUTRO X 5 LT DET LAVADO MATERIAL | FCO | LA MINIMA REQUERIDA PARA EVALUAR | PATOLOGIA
79 | 41121800 | 40010035 | PIPETA PASTEUR GRAD POLIPROPILENO EMPAQUE X 500 UNIDADES DE 1ML | CA | LA MINIMA REQUERIDA PARA EVALUAR | PATOLOGIA
80 | 41121800 | 40010038 | Medio de cultivo RPMI 1640 liofilizado caja x 10 frascos x 1 litro | CA | LA MINIMA REQUERIDA PARA EVALUAR | PATOLOGIA
81 | 41121800 | 40010054 | LAMINILLA CUBRE OBJETOS 24X60MM CAJA X 100 UNIDADES | CA | LA MINIMA REQUERIDA PARA EVALUAR | PATOLOGIA
82 | 41121800 | 40010060 | TUBO CONICO*50 ML POLIPROPILENO*500 UND ESTERILES | CA | LA MINIMA REQUERIDA PARA EVALUAR | PATOLOGIA
83 | 41121800 | 40010061 | TUBOS EPPENDORF 1.5ML STANDARD X 500 ESTERILES | PQT | LA MINIMA REQUERIDA PARA EVALUAR | PATOLOGIA
84 | 41121800 | 40010062 | TUBO CONICO 15 ML POLIPROPILENO GRADUADO ESTERILES CAJA X 1000 UNIDADES | CA | LA MINIMA REQUERIDA PARA EVALUAR | PATOLOGIA
85 | 41121800 | 40010073 | TWEEN 20 X 500 ML | FCO | LA MINIMA REQUERIDA PARA EVALUAR | PATOLOGIA
86 | 41121800 | 40010080 | CUCHILLA DE MICROTOMO*50 ALTO PERFIL CAJA X 50 UNIDADES | CA | LA MINIMA REQUERIDA PARA EVALUAR | PATOLOGIA
87 | 41116134 | 40010332 | KIT COBAS K - RAS X 24 RNX | KIT | LA MINIMA REQUERIDA PARA EVALUAR | PATOLOGIA
88 | 41116134 | 40010335 | KIT COBAS DNA prep KIT | KIT | LA MINIMA REQUERIDA PARA EVALUAR | PATOLOGIA
89 | 12352104 | 40020005 | ALCOHOL ISOPROPILICO X 55 GALONES | CNC | LA MINIMA REQUERIDA PARA EVALUAR | PATOLOGIA
90 | 41106304 | 40020027 | MEDIO DE CONGELAMIENTO TBS CRYOMATR | FCO | LA MINIMA REQUERIDA PARA EVALUAR | PATOLOGIA
91 | 41121800 | 40020084 | CYTOFUNES SENCILLOS BCO TAPA CJA X 500 | CA | LA MINIMA REQUERIDA PARA EVALUAR | PATOLOGIA
92 | 15101500 | 40020101 | HEMATOXILINA EN DOS PASOS O LISTA PARA USAR X 25 GRS | FCO | LA MINIMA REQUERIDA PARA EVALUAR | PATOLOGIA
93 | 12181503 | 40020127 | PARAFINA EN LENTEJAS (BOLSA X 1 KILO) | BOL | LA MINIMA REQUERIDA PARA EVALUAR | PATOLOGIA
94 | 51102700 | 40020154 | XILOL CANECA X 55 GALONES | CNC | LA MINIMA REQUERIDA PARA EVALUAR | PATOLOGIA
95 | 24112600 | 40020186 | RESINA CONSUL MOUNT FORM CITOLOGIA 500 ML. | FCO | LA MINIMA REQUERIDA PARA EVALUAR | PATOLOGIA
96 | 41121800 | 40020187 | CANASTILLA PARA LAMINAS DE 60 UNIDADES | UN | LA MINIMA REQUERIDA PARA EVALUAR | PATOLOGIA
97 | 41121800 | 40020190 | TIMER (CRONOMETRO) | UN | LA MINIMA REQUERIDA PARA EVALUAR | PATOLOGIA
98 | 12171703 | 40020326 | TINTA PARA MARCAR TEJIDOS COLORES VERDE, ROJO, AMARILLO Y AZUL | UN | LA MINIMA REQUERIDA PARA EVALUAR | PATOLOGIA
99 | 41121800 | 40020327 | BANDEJA PLASTICA PARA SECADO DE 20 LAMINAS | UN | LA MINIMA REQUERIDA PARA EVALUAR | PATOLOGIA
100 | 41121800 | 40020346 | Sonda AML1/ETO doble color x 20 pruebas (FISH) | UN | LA MINIMA REQUERIDA PARA EVALUAR | PATOLOGIA
101 | 41121800 | 40020396 | CASSETTES TAPA DE INCLUSION CON TAPA DE UN ALA PARA SEGURO VARIOS COLORES. | UN | LA MINIMA REQUERIDA PARA EVALUAR | PATOLOGIA
102 | 51121500 | 40020426 | SUSPENSION DE MICROESFERAS FLUORESCENTES VIAL X 100 PRUEBAS | VIA | LA MINIMA REQUERIDA PARA EVALUAR | PATOLOGIA
103 | 41116105 | 40020427 | SOLUCION PRESERVANTE DE CELULAS | FCO | LA MINIMA REQUERIDA PARA EVALUAR | PATOLOGIA
104 | 41122701 | 40020496 | Rollo de etiquetas en Poliolefina, para código de barras, con adhesivo para trabajo criogénico. (70x25)Para uso en Impresoras DATAM | ROL | LA MINIMA REQUERIDA PARA EVALUAR | PATOLOGIA
105 | 41122702 | 40020497 | Cinta resina de 110X450M para uso en impresora de transferencia térmica DATAMAX – MakIIM4206, sobre etiquetas en poliolefina | UN | LA MINIMA REQUERIDA PARA EVALUAR | PATOLOGIA
106 | 41105300 | 40020506 | Sonda c-MYC break apart x 20 pruebas (FISH) | VIA | LA MINIMA REQUERIDA PARA EVALUAR | PATOLOGIA
107 | 41105300 | 40020507 | Medio de cultivo especial para Médula Osea frasco x 100 ml | FCO | LA MINIMA REQUERIDA PARA EVALUAR | PATOLOGIA
108 | 41116105 | 40020526 | SOLUCION ORANGE OG-6 X CUATRO LITROS | FCO | LA MINIMA REQUERIDA PARA EVALUAR | PATOLOGIA
109 | 41116105 | 40020527 | SOLUCION POLICROMA EA-50 X CUATRO LITROS | FCO | LA MINIMA REQUERIDA PARA EVALUAR | PATOLOGIA
110 | 12352200 | 40020547 | DECALCIFICADOR TBD 1 PARA MEDULA OSEA FRASCO X LITRO | FCO | LA MINIMA REQUERIDA PARA EVALUAR | PATOLOGIA
111 | 41121800 | 40020559 | Reactivo para preservación de ADN y ARN en tejido, células, suero y otras muestras. X 250 ml | VIA | LA MINIMA REQUERIDA PARA EVALUAR | PATOLOGIA
112 | 41105514 | 40020560 | Kit para obtención de ADN genómico a partir de sangre periférica X 200 a 250 rxns | KIT | LA MINIMA REQUERIDA PARA EVALUAR | PATOLOGIA
113 | 41121800 | 40020562 | Kit para cuantificar ADN de doble cadena en rangos de 2 a 1000 por método fluorométrico X 500 reacciones, en el equipo Quibit 2,0 | KIT | LA MINIMA REQUERIDA PARA EVALUAR | PATOLOGIA
114 | 41121701 | 40020566 | Tubos de PCR pared delgada de 0,5 ml. Paqute x 500. para ser usados con el Qubit 2,0 | PQT | LA MINIMA REQUERIDA PARA EVALUAR | PATOLOGIA
115 | 41120000 | 40021089 | SONDAS PARA MLPA SALSA P327 Y P335; KIT DE SONDAS Y REACTIVOS PARA LA DETERMINACIÓN DE DELECIONES Y/O AMPLIFICACIONES CROMOSOMA 21 | KIT | LA MINIMA REQUERIDA PARA EVALUAR | PATOLOGIA
116 | 41106600 | 40020582 | Estuche comercial para la identificación de clonalidad de TCR IVD X 330 rxn | UN | LA MINIMA REQUERIDA PARA EVALUAR | PATOLOGIA
117 | 41105326 | 40020587 | Buffer TBE 5x novex para corrido electroforético | FCO | LA MINIMA REQUERIDA PARA EVALUAR | PATOLOGIA
118 | 41105326 | 40020588 | Buffer de carga de alta densidad en TBE para electroforesis | FCO | LA MINIMA REQUERIDA PARA EVALUAR | PATOLOGIA
119 | 41106302 | 40020636 | REACTIVOS PARA MLPA DE LOS GENES BCRA1- | VIA | LA MINIMA REQUERIDA PARA EVALUAR | PATOLOGIA
120 | 41105335 | 40020637 | PhiX CONTROL KIT v3 , 10 Ul (10nM) | VIA | LA MINIMA REQUERIDA PARA EVALUAR | PATOLOGIA
121 | 41106307 | 40020638 | Trusight Cáncer Consocio Canadiense. Referencia 20011891. | KIT | LA MINIMA REQUERIDA PARA EVALUAR | PATOLOGIA
122 | 41105601 | 40020639 | MiSeq REAGENT KIT v2 (500 cycle) 12 mues | KIT | LA MINIMA REQUERIDA PARA EVALUAR | PATOLOGIA
123 | 41106003 | 40020640 | Nextera DNA Flex Enrichment Library Prep Reagents referencia: 20025524 | KIT | LA MINIMA REQUERIDA PARA EVALUAR | PATOLOGIA
124 | 41105335 | 40020641 | REACTIVOS PARA MLPA DE LOS GENES BCRA2- | VIA | LA MINIMA REQUERIDA PARA EVALUAR | PATOLOGIA
125 | 41116134 | 40020666 | Xpert-BCR/ABL Ultrasensible 4.5 a 5 Log CE IVD x 10 rxn | KIT | LA MINIMA REQUERIDA PARA EVALUAR | PATOLOGIA
126 | 41106618 | 40020686 | Kit Cobas EGFR AMP/DET V2 (24 Rxn) | KIT | LA MINIMA REQUERIDA PARA EVALUAR | PATOLOGIA
127 | 41105300 | 40020696 | SONDA FOXO1 PARA HIBRIDACIÓN IN SITU (FISH) KIT X 20 PRUEBAS | KIT | LA MINIMA REQUERIDA PARA EVALUAR | PATOLOGIA
128 | 41116009 | 40020697 | BICARBONATO DE SODIO X 250 GR | FCO | LA MINIMA REQUERIDA PARA EVALUAR | PATOLOGIA
129 | 41122605 | 40020698 | ACEITE DE INMERSIÓN X 250 CC PARA MICROSCOPIA-VISCOCIDAD 100-120 | FCO | LA MINIMA REQUERIDA PARA EVALUAR | PATOLOGIA
130 | 41116105 | 40020712 | LANCETAS AUTOMATICAS ACCU-CHEK ROCHE SAFE T-PRO X 200 UN | CA | LA MINIMA REQUERIDA PARA EVALUAR | PATOLOGIA
131 | 41121800 | 40020719 | GARRAFA CON LLAVE "BIDON" X 5LITROS | GL | LA MINIMA REQUERIDA PARA EVALUAR | PATOLOGIA
132 | 41121800 | 40020736 | KIT PARA LA DETECCION DE MUTACIONES EN LOS GENES BRAF/NRAS POR PCR EN TIEMPO REAL POR 24 PRUEBAS | KIT | LA MINIMA REQUERIDA PARA EVALUAR | PATOLOGIA
133 | 41121800 | 40020770 | Gradilla magnética de 96 pozos para microplacas | UN | LA MINIMA REQUERIDA PARA EVALUAR | PATOLOGIA
134 | 41121800 | 40020772 | caja plastica con capacidad de almacenar 100 laminas | UN | LA MINIMA REQUERIDA PARA EVALUAR | PATOLOGIA
135 | 41121800 | 40020773 | laminas superfrost de 25 x 71 x 1mm, en blanco, azul, verde, rosado, amarillo, para uso especial con impresoras de laminas con tint | CA | LA MINIMA REQUERIDA PARA EVALUAR | PATOLOGIA
136 | 41121800 | 40020775 | Formol tamponado comercial | CNC | LA MINIMA REQUERIDA PARA EVALUAR | PATOLOGIA
137 | 41121800 | 40020779 | Puntas de baja retención preesterilizadas con filtro de 2-120ul caja por 10 Racks de 96 puntas. | CA | LA MINIMA REQUERIDA PARA EVALUAR | PATOLOGIA
138 | 41121800 | 40020780 | Puntas de baja retención preesterilizadas con filtro de 50-1000ul caja por 10 Racks de 96 puntas | CA | LA MINIMA REQUERIDA PARA EVALUAR | PATOLOGIA
139 | 41121800 | 40020781 | Puntas de baja retención preesterilizadas con filtro de 0,1-10ul caja por 10 Racks de 96 puntas | CA | LA MINIMA REQUERIDA PARA EVALUAR | PATOLOGIA
140 | 41121800 | 40020783 | colorante de Wrigth solución x 1000ml | FCO | LA MINIMA REQUERIDA PARA EVALUAR | PATOLOGIA
141 | 41121800 | 40020836 | PIPETA PASTEUR DE 1ML BOLSA X 500 | BOL | LA MINIMA REQUERIDA PARA EVALUAR | PATOLOGIA
142 | 41121800 | 40020846 | CABEZAL DE IMPRESION PARA USO CON PRINTMATE REFERENCIA a79510026 | UN | LA MINIMA REQUERIDA PARA EVALUAR | PATOLOGIA
143 | 41121800 | 40020850 | Lables roll (QTY 10*10)rollo x 100 Stickers | ROL | LA MINIMA REQUERIDA PARA EVALUAR | PATOLOGIA
144 | 41121800 | 40020854 | Transportadores de portaobjetos o laminas x 4UN | PQT | LA MINIMA REQUERIDA PARA EVALUAR | PATOLOGIA
145 | 41121800 | 40020864 | SONDA CCND1 PARA HIBIRDACION IN SITU (FISH) BREAK APART X 20 PRUEBAS | KIT | LA MINIMA REQUERIDA PARA EVALUAR | PATOLOGIA
146 | 41121800 | 40020865 | SONDA MALT PARA HIBIRDACION IN SITU (FISH) BREAK APART X 20 PRUEBAS | KIT | LA MINIMA REQUERIDA PARA EVALUAR | PATOLOGIA
147 | 41121800 | 40020866 | CELL COUNTING SLIDES FOR TC10 O TC20 PARA CONTEO DE CELULAS X 30 LAMINAS | PQT | LA MINIMA REQUERIDA PARA EVALUAR | PATOLOGIA
148 | 41121800 | 40020867 | PAPEL KIMWIPES EXL X 280 UND | CA | LA MINIMA REQUERIDA PARA EVALUAR | PATOLOGIA
149 | 41121800 | 40020869 | Prueba efectiva molecular automatizada de detección de VPH, incluye controles, calibradores, todos los insumos y reactivos necesari | UN | LA MINIMA REQUERIDA PARA EVALUAR | PATOLOGIA
150 | 41121800 | 40020870 | CONTENEDOR PARA LAVADO COLORACION MHOS | UN | LA MINIMA REQUERIDA PARA EVALUAR | PATOLOGIA
151 | 41121800 | 40020872 | POLIMERO OPTIMIZADO POP7 PARA ANALIZADOR GENETICO 3500 | UN | LA MINIMA REQUERIDA PARA EVALUAR | PATOLOGIA
152 | 41121800 | 40020876 | CONTENEDOR PARA COLORACION MHOS POR CONGELACION | UN | LA MINIMA REQUERIDA PARA EVALUAR | PATOLOGIA
153 | 41121800 | 40020877 | ESTUCHE COMERCIAL PARA SER UTILIZADO EN ANALISIS DE DNA PARA ESTABLECER CALIDAD DEL MISMO, PARA USO EN EL EQUIPO AGILENT ANALISER 2 | KIT | LA MINIMA REQUERIDA PARA EVALUAR | PATOLOGIA
154 | 41121800 | 40020879 | MEDIO DULBECO S PBS LIBRE DE CALCIO Y MAGNESIO X 500 ML | FCO | LA MINIMA REQUERIDA PARA EVALUAR | PATOLOGIA
155 | 41121800 | 40020884 | CONTENEDOR BUFFER CATODO, ANODO PARA SECUENCIADOR 3500 DE APPLIED BIOSYSTEM | UN | LA MINIMA REQUERIDA PARA EVALUAR | PATOLOGIA
156 | 41121800 | 40020903 | FRASCO PLASTICO TRANSPARENTE 1500 ML a 2000 ML con tapa y cierre hermetico | UN | LA MINIMA REQUERIDA PARA EVALUAR | PATOLOGIA
157 | 41121800 | 40020905 | FRASCO PLASTICO TRANSPARENTE 4000 ML a 5000ml con tapa y cierre hermetico | UN | LA MINIMA REQUERIDA PARA EVALUAR | PATOLOGIA
158 | 41121800 | 40020926 | AGENCOURT AMPURE XP POR 5.0ML | UN | LA MINIMA REQUERIDA PARA EVALUAR | PATOLOGIA
159 | 41121800 | 40020944 | Quant-IT-DS Dna HS Assay; 500 Assay rango 2-100 ng para uso en el equipo Qubit, kit por 500 reacciones | KIT | LA MINIMA REQUERIDA PARA EVALUAR | PATOLOGIA
160 | 41121800 | 40020945 | Qubit TM RNA BR assay, 500 Assay rango 20-1000 ng para uso en el equipo Qubit, kit po 500 reacciones | KIT | LA MINIMA REQUERIDA PARA EVALUAR | PATOLOGIA
161 | 41121800 | 40020948 | Cytoclips para cytospin 4 | PQT | LA MINIMA REQUERIDA PARA EVALUAR | PATOLOGIA
162 | 41121800 | 40020950 | Kit ALK Pulmon para hibridacion in situ (FISH) Break apart | KIT | LA MINIMA REQUERIDA PARA EVALUAR | PATOLOGIA
163 | 41121800 | 40020951 | Cabezal de impresión de laminas print mate | UN | LA MINIMA REQUERIDA PARA EVALUAR | PATOLOGIA
164 | 41121800 | 40020967 | PUNTAS DE 1-20 CON FILTRO X 10 RACK X 96 | UN | LA MINIMA REQUERIDA PARA EVALUAR | PATOLOGIA
165 | 41121800 | 40020968 | CLEAR COMERCIAL CALIBRE 630 DE 1.40X 1MT | M | LA MINIMA REQUERIDA PARA EVALUAR | PATOLOGIA
166 | 41121800 | 40020996 | BOLSAS ANTIFLUIDO EN POLIETILENO PARA CADAVERES 150 X 200 DE 150 MICRAS NORMA OSHA 3134 | UN | LA MINIMA REQUERIDA PARA EVALUAR | PATOLOGIA
167 | 41121800 | 40021006 | REACTIVO PATRON LIZ 600GENESCANTM-600 | KIT | LA MINIMA REQUERIDA PARA EVALUAR | PATOLOGIA
168 | 41121800 | 40021007 | BIDONES DE PLASTICOS COMPATIBLES CON ESTACIONES DE MACROSCOPIA SENSOR DE LLENADO DE 20 LITROS, CON TAPA | UN | LA MINIMA REQUERIDA PARA EVALUAR | PATOLOGIA
169 | 41121800 | 40021008 | SONDA ROS1 | VIA | LA MINIMA REQUERIDA PARA EVALUAR | PATOLOGIA
170 | 41121800 | 40021016 | Reactivo patron Liz 500 REF 4322682 | KIT | LA MINIMA REQUERIDA PARA EVALUAR | PATOLOGIA
171 | 41121800 | 40021026 | SONDA BRAF-K1AA1549 PARA IDENTIFICAR REARREGLOS EN EL APOYO DIAGNOSTICO DE ASTROCITOMAS | VIA | LA MINIMA REQUERIDA PARA EVALUAR | PATOLOGIA
172 | 41121800 | 40021027 | SONDA YAP1 PARA IDENTIFICAR REARREGLOS EN EL APOYO DIAGNOSTICO DE EPENDIMOMA | VIA | LA MINIMA REQUERIDA PARA EVALUAR | PATOLOGIA
173 | 41121800 | 40021028 | SONDA CRLF2 PARA IDENTIFICAR REARREGLOS EN EL APOYO DIAGNOSTICO DE PACIENTES CON DIAGNOSTICO DE LEUCEMIS LINFOBLASTICA AGUDA | VIA | LA MINIMA REQUERIDA PARA EVALUAR | PATOLOGIA
174 | 41121800 | 40021029 | SONDA RELA PARA IDENTIFICAR REARREGLOS EN EL APOYO DIAGNOSTICO DE EPENDIMOMA | VIA | LA MINIMA REQUERIDA PARA EVALUAR | PATOLOGIA
175 | 41121800 | 40021030 | REACTIVOS PARA MLPA DE LOS GEN ATM | VIA | LA MINIMA REQUERIDA PARA EVALUAR | PATOLOGIA
176 | 41121800 | 40021031 | REACTIVOS PARA MLPA DE LOS GEN SDHB PARA DIAGNOSTICO DE CANCER HEREDITARIO | VIA | LA MINIMA REQUERIDA PARA EVALUAR | PATOLOGIA
177 | 41121800 | 40021035 | Criocaña | UN | LA MINIMA REQUERIDA PARA EVALUAR | PATOLOGIA
178 | 41121800 | 40021036 | Protector de criocaña Cryosleeve | UN | LA MINIMA REQUERIDA PARA EVALUAR | PATOLOGIA
179 | 41120000 | 40021056 | Vacum bag extra large (QTY paq x 50 unid | PQT | LA MINIMA REQUERIDA PARA EVALUAR | PATOLOGIA
180 | 41120000 | 40021057 | Vacum bag su large (QTY paq x50 uds | PQT | LA MINIMA REQUERIDA PARA EVALUAR | PATOLOGIA
181 | 41120000 | 40021058 | Vacum bag su small (QTY paq x 50 uds | PQT | LA MINIMA REQUERIDA PARA EVALUAR | PATOLOGIA
182 | 41121800 | 40021066 | Kit Identiclone TCRB + TCRG. Ensayo de Clonalidad en células T, detección por fluorescencia | KIT | LA MINIMA REQUERIDA PARA EVALUAR | PATOLOGIA
183 | 41121800 | 40021067 | Kit Identiclone IGH + IGK. Ensayo de Clonalidad en células B, detección por fluorescencia | KIT | LA MINIMA REQUERIDA PARA EVALUAR | PATOLOGIA
184 | 41121800 | 40021068 | Kit Identiclone TCRD. Ensayo de Clonalidad, detección por fluorescencia | KIT | LA MINIMA REQUERIDA PARA EVALUAR | PATOLOGIA
185 | 41121800 | 40021069 | Kit Identiclone IGH. Ensayo de Clonalidad, detección por fluorescencia | KIT | LA MINIMA REQUERIDA PARA EVALUAR | PATOLOGIA
186 | 41121800 | 40030097 | ROLLO DE PARAFILM X 38 CM X 10 CM | ROL | LA MINIMA REQUERIDA PARA EVALUAR | PATOLOGIA
187 | 41121509 | 40040046 | PIPETA PASTEUR PLASTICA PAQUETE X 500 U DE 1 A 3 ML | BOL | LA MINIMA REQUERIDA PARA EVALUAR | PATOLOGIA
188 | 41121800 | 40050087 | FICOLL FRASCO X 50 ML. | FCO | LA MINIMA REQUERIDA PARA EVALUAR | PATOLOGIA
189 | 41121800 | 40050100 | PAPEL ARROZ P/LENTES | ROL | LA MINIMA REQUERIDA PARA EVALUAR | PATOLOGIA
190 | 41121800 | 40050102 | PERMEABILIZANTE KIT X 100 PRUEBAS | KIT | LA MINIMA REQUERIDA PARA EVALUAR | PATOLOGIA
191 | 41121800 | 40050123 | BOTELLA BLANCA LAVADO*500 CC FISHER*5 UN | PQT | LA MINIMA REQUERIDA PARA EVALUAR | PATOLOGIA
192 | 41121800 | 40060209 | Frasco plastico para muestra de orina | FCO | LA MINIMA REQUERIDA PARA EVALUAR | PATOLOGIA
193 | 41121800 | 40070043 | AGAROSA GRADO BIOLOGIA MOLECULAR. X 500 GMS. | FCO | LA MINIMA REQUERIDA PARA EVALUAR | PATOLOGIA
194 | 41121800 | 40070056 | AMONIACO X 1 LT | FCO | LA MINIMA REQUERIDA PARA EVALUAR | PATOLOGIA
195 | 41121800 | 40070178 | FCO CULTIVO CELULAR 25 CM2 ESTERIL X 200 | CA | LA MINIMA REQUERIDA PARA EVALUAR | PATOLOGIA
196 | 41121800 | 40070192 | HI-DI FORMAMIDE X 25 ML. | FCO | LA MINIMA REQUERIDA PARA EVALUAR | PATOLOGIA
197 | 41121800 | 40070225 | MARCADOR DE PESO MOLECULAR 100 BP de 50 a 75 usos. | VIA | LA MINIMA REQUERIDA PARA EVALUAR | PATOLOGIA
198 | 41121800 | 40070230 | MEDIO CULT RPMI L-GLUTAMINA Y 25MM X 500 | FCO | LA MINIMA REQUERIDA PARA EVALUAR | PATOLOGIA
199 | 41121800 | 40070246 | OLIGONUCLEOTIDO SEC DNA BP/250 NMOL VIAL | VIA | LA MINIMA REQUERIDA PARA EVALUAR | PATOLOGIA
200 | 41121800 | 40070286 | PROPANOL X 2.5 LT. | FCO | LA MINIMA REQUERIDA PARA EVALUAR | PATOLOGIA
201 | 41121800 | 40070317 | TAQ POLIMERASA DE ALTA FIDELIDAD | VIA | LA MINIMA REQUERIDA PARA EVALUAR | PATOLOGIA
202 | 41121800 | 40070418 | CRITUBOS TAPA ROSCA DE 1,8 ML ( 12.5 X 48 mm) ESTERILES X 450 UND | CA | LA MINIMA REQUERIDA PARA EVALUAR | PATOLOGIA
203 | 30102000 | 40070675 | LAMINAS CARGADAS PARA INMUNOHISTOQUIMICA | CJ | LA MINIMA REQUERIDA PARA EVALUAR | PATOLOGIA
204 | 41121701 | 40070752 | TUBOS CONICOS DE 50 ML TAPA ROSCA EN POLIPROPILENO ESTERILES GRADUADOS GRADILLA X 25 UNIDADES | PQT | LA MINIMA REQUERIDA PARA EVALUAR | PATOLOGIA
205 | 41121800 | 40070753 | TUBOS DE CENTRIFUGA DE 1.5 ML GRADUADOS, TAPA PLANA ESTERILES, paquete x X 1000 UNIDADES | PQT | LA MINIMA REQUERIDA PARA EVALUAR | PATOLOGIA
206 | 41105300 | 40071207 | 6% TBE PAGE-Gel 1.0 mm, 12 POZOS x 10 un | UN | LA MINIMA REQUERIDA PARA EVALUAR | PATOLOGIA
207 | 41115823 | 40071446 | PROTEINASA K 20 mg/ml x 100 mg | FCO | LA MINIMA REQUERIDA PARA EVALUAR | PATOLOGIA
208 | 41155015 | 40071694 | BUFFER PARA LISIS DE ROJOS PARA BIOLOGIA MOLECULAR FRASCO X 100 ML | FCO | LA MINIMA REQUERIDA PARA EVALUAR | PATOLOGIA
209 | 41155015 | 40071695 | BUFFER PBS 1X PARA BIOLOGIA MOLECULAR FRASCO X 1000 ML | FCO | LA MINIMA REQUERIDA PARA EVALUAR | PATOLOGIA
210 | 41105309 | 40071734 | TBE * 4l | FCO | LA MINIMA REQUERIDA PARA EVALUAR | PATOLOGIA
211 | 41105509 | 40071784 | Kit para cuantificar RNAHS con un rango de 5 a 100 ng/ul por método fluorométrico por 500 rxn para ser usado con el Qubit | KIT | LA MINIMA REQUERIDA PARA EVALUAR | PATOLOGIA
212 | 41121800 | 40080002 | Sonda BCR/ABL doble color x 20 pruebas (FISH) | KIT | LA MINIMA REQUERIDA PARA EVALUAR | PATOLOGIA
213 | 41121800 | 40080008 | DAPI I X 500 UL | VIA | LA MINIMA REQUERIDA PARA EVALUAR | PATOLOGIA
214 | 41121800 | 40080009 | DAPI II X 500 UL | VIA | LA MINIMA REQUERIDA PARA EVALUAR | PATOLOGIA
215 | 41121800 | 40080023 | FITOHEMAGLUTININA PhA-P X 10ML. | FCO | LA MINIMA REQUERIDA PARA EVALUAR | PATOLOGIA
216 | 41121800 | 40080028 | Sonda LSI MLL x 20 pruebas (FISH) | KIT | LA MINIMA REQUERIDA PARA EVALUAR | PATOLOGIA
217 | 41121800 | 40080029 | Sonda LSI RB1 x 20 pruebas (FISH) | KIT | LA MINIMA REQUERIDA PARA EVALUAR | PATOLOGIA
218 | 41121800 | 40080030 | Sonda LSI IGH/BCL-2 doble color vial x 20 pruebas (FISH) | UN | LA MINIMA REQUERIDA PARA EVALUAR | PATOLOGIA
219 | 41121800 | 40080031 | LSI IGH/MYC CEP 8 tricolor x 20 pruebas (FISH) | UN | LA MINIMA REQUERIDA PARA EVALUAR | PATOLOGIA
220 | 41121800 | 40080044 | Mezcla de antibioticos Penicilina, Estreptomicina, Neomicina (PSN) Frasco x 100 ml | FCO | LA MINIMA REQUERIDA PARA EVALUAR | PATOLOGIA
221 | 41121800 | 40080046 | Sonda PML/RARα doble color x 20 pruebas (FISH) | VIA | LA MINIMA REQUERIDA PARA EVALUAR | PATOLOGIA
222 | 41121800 | 40080047 | Kit de pretratamiento para muestras incluidas en parafina para hibridacion in situ (FISH) | KIT | LA MINIMA REQUERIDA PARA EVALUAR | PATOLOGIA
223 | 41121800 | 40080056 | Hexonuclotidos random (Random Hexamers) | VIA | LA MINIMA REQUERIDA PARA EVALUAR | PATOLOGIA
224 | 41121800 | 40080057 | SECUENCIA BIG DYE TERMINATOR X 100 | KIT | LA MINIMA REQUERIDA PARA EVALUAR | PATOLOGIA
225 | 41121800 | 40080060 | TRANSCRIPTASA REVERSA X 10000 | VIA | LA MINIMA REQUERIDA PARA EVALUAR | PATOLOGIA
226 | 41105300 | 40080061 | Sonda TEL/AML 1 doble color x 20 pruebas (FISH) | VIA | LA MINIMA REQUERIDA PARA EVALUAR | PATOLOGIA
227 | 41121800 | 40080063 | REACTIVO PARA AISLAR RNA X 200 ML | UN | LA MINIMA REQUERIDA PARA EVALUAR | PATOLOGIA
228 | 41121800 | 40080064 | Reactivo para aislar DNA genómico DNAZOL frasco x 100 ml | FCO | LA MINIMA REQUERIDA PARA EVALUAR | PATOLOGIA
229 | 41121800 | 40080067 | Mezcla maestra para PCR con Taq polimerasa, dNTPs, MgCl2, Buffer x 100 pruebas | KIT | LA MINIMA REQUERIDA PARA EVALUAR | PATOLOGIA
230 | 41121800 | 40080070 | Sonda EWSR1 break apart x 20 pruebas (FISH) | FCO | LA MINIMA REQUERIDA PARA EVALUAR | PATOLOGIA
231 | 41105326 | 40080081 | Buffer para procedimientos de hibridación in situ (FISH) LSI/WCP | CA | LA MINIMA REQUERIDA PARA EVALUAR | PATOLOGIA
232 | 41121800 | 40080084 | Sonda LSI D13525 (13q14.3) espectro naranja x 20 pruebas (FISH) | KIT | LA MINIMA REQUERIDA PARA EVALUAR | PATOLOGIA
233 | 41121800 | 40080085 | Sonda LSI p53 (17p13.1) espectro naranja x 20 pruebas (FISH) | KIT | LA MINIMA REQUERIDA PARA EVALUAR | PATOLOGIA
234 | 41121800 | 40080111 | Sonda LSI IGH / FGFR3 doble color x 20 pruebas (FISH) | UN | LA MINIMA REQUERIDA PARA EVALUAR | PATOLOGIA
235 | 41121800 | 40080112 | Sonda LSI IGH/MAF doble color x 20 pruebas (FISH) | UN | LA MINIMA REQUERIDA PARA EVALUAR | PATOLOGIA
236 | 41121800 | 40080113 | Sonda LSI IGH/CCND1 doble color x 20 pruebas (FISH) | UN | LA MINIMA REQUERIDA PARA EVALUAR | PATOLOGIA
237 | 41105300 | 40080122 | Sonda LSI IGH x 20 pruebas (FISH) | VIA | LA MINIMA REQUERIDA PARA EVALUAR | PATOLOGIA
238 | 41121800 | 40080124 | Sonda LSI CFSR1 (5q33-5q33-5q34) x 20 Pruebas (FISH) | VIA | LA MINIMA REQUERIDA PARA EVALUAR | PATOLOGIA
239 | 41105300 | 40080125 | Sonda LSI D7S486 (7q31) x 20 pruebas (FISH) | VIA | LA MINIMA REQUERIDA PARA EVALUAR | PATOLOGIA
240 | 41105300 | 40080126 | Sonda LSI ALK/NPM t(2;5) (p23;q35) doble color x 20 pruebas (FISH) | VIA | LA MINIMA REQUERIDA PARA EVALUAR | PATOLOGIA
241 | 41121800 | 40080146 | Sonda LSI BCL-6 doble color x 20 pruebas (FISH) | KIT | LA MINIMA REQUERIDA PARA EVALUAR | PATOLOGIA
242 | 41121800 | 40080162 | Sonda LSI BCL-2 doble color x 20 pruebas (FISH) | KIT | LA MINIMA REQUERIDA PARA EVALUAR | PATOLOGIA
243 | 41121800 | 40080164 | Kit de purificación de productos de secuencia directa por precipitación para montaje en analizador genetico | KIT | LA MINIMA REQUERIDA PARA EVALUAR | PATOLOGIA
244 | 41121800 | 40080182 | SONDA LSI CBFB DOBLE COLOR BREAKAPART | VIA | LA MINIMA REQUERIDA PARA EVALUAR | PATOLOGIA
245 | 41121800 | 40080183 | SONDA FUS DOBLE COLOR BREAKAPART VIAL X 20 PRUEBAS | VIA | LA MINIMA REQUERIDA PARA EVALUAR | PATOLOGIA
246 | 41121800 | 40080184 | SONDA DDIT3 DOBLE COLOR BREAKAPART VIAL X 20 PRUEBAS | VIA | LA MINIMA REQUERIDA PARA EVALUAR | PATOLOGIA
247 | 41105300 | 40080185 | SONDA SS18 DOBLE COLOR BREAKAPART VIAL X 20 PRUEBAS VIAL | VIA | LA MINIMA REQUERIDA PARA EVALUAR | PATOLOGIA
248 | 41121800 | 40080191 | KIT DE SONDAS DE HIBRIDACION IN SITU FLUORESCENTES PARA DETERMINACION DE 1p 19q EN GLIOMAS kit x 20 pruebas | KIT | LA MINIMA REQUERIDA PARA EVALUAR | PATOLOGIA
249 | 41121800 | 40080192 | MELANOMA KIT DE SONDAS DE HIBRIDACION IN SITU FLUORESCENTES DIAGNOSTICO kit x 20 pruebas | KIT | LA MINIMA REQUERIDA PARA EVALUAR | PATOLOGIA
250 | 41105326 | 40080194 | SONDA CDK 4 PARA HIBRIDACION IN SITU (FISH) kit x 20 pruebas | KIT | LA MINIMA REQUERIDA PARA EVALUAR | PATOLOGIA
251 | 41105326 | 40080195 | SONDA MDM2/CEP 12 PARA HIBRIDACION IN SITU (FISH) kit x 20 pruebas | KIT | LA MINIMA REQUERIDA PARA EVALUAR | PATOLOGIA
252 | 41121800 | 40070333 | TUBOS PARA CENTRIFUGA DE 0.5 ML GRADUADOS X 500 UNDS ESTERILES LIBRES DE DNASAS Y ARNASAS | BOL | LA MINIMA REQUERIDA PARA EVALUAR | PATOLOGIA
253 | 41121800 | 40070398 | CAJA PARA ALMACENAMIENTO DE 81 CRIOTUBOS DE 1.5 - 2 ML PAQUETE X 5 UNIDADES | CA | LA MINIMA REQUERIDA PARA EVALUAR | PATOLOGIA
254 | 41105514 | 40070436 | DNAZOL X 200 ML REACTIVO PARA AISLAR DNA GENOMICO | FCO | LA MINIMA REQUERIDA PARA EVALUAR | PATOLOGIA
255 | 41121800 | 40070551 | TUBO PARA PCR DE 0.2 UL INDIVIDUALES CON TAPA DOMO LIBRES DNasas Y ARNasas X 1000 UNIDADES | PQT | LA MINIMA REQUERIDA PARA EVALUAR | PATOLOGIA
256 | 41105321 | 40070671 | Tincion para visualizacion UV de DNA/RNA en geles de agarosa libre de agentes cancerigenos. | VIA | LA MINIMA REQUERIDA PARA EVALUAR | PATOLOGIA
257 | 41121800 | 40070705 | TUBOS PCR DE 0,2 ML INDIVIDUALES CON TAPA PLANA LIBRES DE DNASAS T ARNASAS | CJ | LA MINIMA REQUERIDA PARA EVALUAR | PATOLOGIA
258 | 41121800 | 40071078 | TRIZOL 200 ml | FCO | LA MINIMA REQUERIDA PARA EVALUAR | PATOLOGIA
259 | 41121800 | 40080069 | MARCADORES PESO MOLECULAR DNA 50 PB | FCO | LA MINIMA REQUERIDA PARA EVALUAR | PATOLOGIA
260 | 41121800 | 40080096 | Pipeta pasteur plástica de 3 ml bolsa X 250 unidades | BOL | LA MINIMA REQUERIDA PARA EVALUAR | PATOLOGIA
261 | 41121800 | 40080121 | Sonda LSI FIP1L1-PDGFR doble color x 20 pruebas (FISH) | VIA | LA MINIMA REQUERIDA PARA EVALUAR | PATOLOGIA
262 | 41104017 | 40080186 | FRASCOS PARA MUESTRAS DE PATOLOGIA DE 500ML, 1000 ML. 2000 ML 3000 ML Y 4000 ML UNIDAD | UN | LA MINIMA REQUERIDA PARA EVALUAR | PATOLOGIA
263 | 41120000 | 80011092 | Rotulo autoadhesivo 2008 | PQT | LA MINIMA REQUERIDA PARA EVALUAR | PATOLOGIA
264 | 41120000 | 40021086 | Panel para detectar mutaciones somáticas en 52 genes incluidos BRCA1 y 2 incluida la bioinformática, por 48 reacciones | KIT | LA MINIMA REQUERIDA PARA EVALUAR | PATOLOGIA
265 | 41120000 | 40021087 | Amplitaq gold DNA polymerasa con buffer II y MgCl2, Referencia 4486226, 250unideades, 5U/Ul | UN | LA MINIMA REQUERIDA PARA EVALUAR | PATOLOGIA
266 | 41120000 | 40021088 | Puntas de baja retención preesterilizadas con filtro de 10-300ul caja por 10 Racks de 96 puntas | CA | LA MINIMA REQUERIDA PARA EVALUAR | PATOLOGIA
267 | 41120000 | 40021096 | Torniquete stretch libre de latex, caja x 25 unidades | CA | LA MINIMA REQUERIDA PARA EVALUAR | PATOLOGIA
268 | 41120000 | 40021097 | Holder convencional o adaptador para aguja multiple, Caja por 720 unidades | CA | LA MINIMA REQUERIDA PARA EVALUAR | PATOLOGIA
269 | 41121800 | 60060300 | MEDIDOR DE MESA PARA PH Y CONDUCTIVIDAD | UN | LA MINIMA REQUERIDA PARA EVALUAR | PATOLOGIA
270 | 41105300 | 80010802 | Rollo para impresión de códigos de barras sobre láminas usando impresora de transferencia términca | ROL | LA MINIMA REQUERIDA PARA EVALUAR | PATOLOGIA
271 | 41106103 | 40021076 | KIT IVD PARA DETECCIÓN DE HER2 EN FFPE MEDIANTE - DUAL ISH X 30TEST. | KIT | LA MINIMA REQUERIDA PARA EVALUAR | PATOLOGIA
272 | 41116015 | 40021098 | Pruebas especiales para cabeza, cuello, pulmon y hematologia que incluya todos los insumos y reactivos necesarios para su procesami | UN | LA MINIMA REQUERIDA PARA EVALUAR | PATOLOGIA
273 | 41116015 | 40021099 | PDL1-22C3 que incluya todos los insumo y reactivos necesarios para su procesamiento | UN | LA MINIMA REQUERIDA PARA EVALUAR | PATOLOGIA
GRUPO 3 - ELEMENTOS DE PAPELERIA
274 | 42143600 | 20040887 | TINTA EPSON PARA ROBOT PP100 CYAN | UN | LA MINIMA REQUERIDA PARA EVALUAR | DOCUMENTAL
275 | 42143600 | 20040888 | TINTA EPSON PARA ROBOT PP100 LIGHT CYAN | UN | LA MINIMA REQUERIDA PARA EVALUAR | DOCUMENTAL
276 | 42143600 | 20040889 | TINTA EPSON PARA ROBOT PP100 LIGHT MAGEN | UN | LA MINIMA REQUERIDA PARA EVALUAR | DOCUMENTAL
277 | 42143600 | 20040890 | TINTA EPSON PARA ROBOT PP100 YELLOW | UN | LA MINIMA REQUERIDA PARA EVALUAR | DOCUMENTAL
278 | 42143600 | 20040891 | TINTA EPSON PARA ROBOT PP100 MAGENTA | UN | LA MINIMA REQUERIDA PARA EVALUAR | DOCUMENTAL
279 | 42143600 | 20040892 | TINTA EPSON PARA ROBOT PP100 BLACK | UN | LA MINIMA REQUERIDA PARA EVALUAR | DOCUMENTAL
280 | 44121804 | 80010004 | BORRADOR DE NATA PZ 20 | UN | LA MINIMA REQUERIDA PARA EVALUAR | DOCUMENTAL
281 | 44122104 | 80010007 | CLIPS MARIPOSA CAJA X 50 UNIDADES | CA | LA MINIMA REQUERIDA PARA EVALUAR | DOCUMENTAL
282 | 44122104 | 80010013 | ESFEROS COLORES SURTIDOS | UN | LA MINIMA REQUERIDA PARA EVALUAR | DOCUMENTAL
283 | 44122104 | 80010017 | GANCHOS PARA COSEDORA | CA | LA MINIMA REQUERIDA PARA EVALUAR | DOCUMENTAL
284 | 44122104 | 80010021 | LAPICES DE MINA NEGRA | UN | LA MINIMA REQUERIDA PARA EVALUAR | DOCUMENTAL
285 | 44121708 | 80010024 | MARCADOR DE PUNTA GRUESA PERMANENTE | UN | LA MINIMA REQUERIDA PARA EVALUAR | DOCUMENTAL
286 | 44121708 | 80010025 | MARCADOR SECO SURTIDOS BORRABLES | UN | LA MINIMA REQUERIDA PARA EVALUAR | DOCUMENTAL
287 | 44121708 | 80010028 | PAPEL CONTAC TRANSPARENTE | M | LA MINIMA REQUERIDA PARA EVALUAR | DOCUMENTAL
288 | 44121708 | 80010030 | PAPEL KRAFT | ROL | LA MINIMA REQUERIDA PARA EVALUAR | DOCUMENTAL
289 | 44121708 | 80010033 | RESALTADORES COLORES SURTIDOS | UN | LA MINIMA REQUERIDA PARA EVALUAR | DOCUMENTAL
290 | 44121708 | 80010040 | LIBRO 200 FOLIOS PARA ACTAS. | UN | LA MINIMA REQUERIDA PARA EVALUAR | DOCUMENTAL
291 | 44121708 | 80010042 | CINTA TRANSPARENTE ANCHA | ROL | LA MINIMA REQUERIDA PARA EVALUAR | DOCUMENTAL
292 | 44121708 | 80010043 | TINTA CHINA COLORES SURTIDOS | FCO | LA MINIMA REQUERIDA PARA EVALUAR | DOCUMENTAL
293 | 44121708 | 80010050 | MARCADOR PARA ACETATO | UN | LA MINIMA REQUERIDA PARA EVALUAR | DOCUMENTAL
294 | 44121708 | 80010087 | PEGANTE SINTETICO BLANCO X 225 GRAMOS | UN | LA MINIMA REQUERIDA PARA EVALUAR | DOCUMENTAL
295 | 14111504 | 80010095 | PROTECTOR EN VINILO PARA HOJAS CARTA | UN | LA MINIMA REQUERIDA PARA EVALUAR | DOCUMENTAL
296 | 44121708 | 80010116 | ETIQUETAS NO TERMICAS DE 5CMS X 2,5CMS ROLLO A UNA COLUMNA X 2500 PARA IMPRESORA | UN | LA MINIMA REQUERIDA PARA EVALUAR | DOCUMENTAL
297 | 55121606 | 80010118 | ETIQUETA TERMICO IMPRESORA 5 x 2.5 A UNA COLUMNA ROLLO X 2500 | UN | LA MINIMA REQUERIDA PARA EVALUAR | DOCUMENTAL
298 | 44122000 | 80010313 | GANCHO PLASTICO DE DOS PIEZAS | UN | LA MINIMA REQUERIDA PARA EVALUAR | DOCUMENTAL
299 | 55121606 | 80010363 | Etiquetas redondas verdes de1cm (paquete x 1064) | UN | LA MINIMA REQUERIDA PARA EVALUAR | DOCUMENTAL
300 | 55121606 | 80010364 | Etiquetas redondas azules de 1cm (paquete x 1064) | UN | LA MINIMA REQUERIDA PARA EVALUAR | DOCUMENTAL
301 | 55121606 | 80010365 | Etiquetas redondas ROJAS de 1cm (paquete x 1064) | UN | LA MINIMA REQUERIDA PARA EVALUAR | DOCUMENTAL
302 | 55121606 | 80010474 | Etiqueta transferencia 60 X 39 mm X 2500 unidades | ROL | LA MINIMA REQUERIDA PARA EVALUAR | DOCUMENTAL
303 | 24121503 | 80010505 | CAJAS X-300 DIMENSIONES 40 CM X 27CMX 32CM,EN CARTON CORRUGADO,PLEGABLE NO NECESITA PEGANTE. APERTURA TIPO TAPA Y BASE. | UN | LA MINIMA REQUERIDA PARA EVALUAR | DOCUMENTAL
304 | 55121606 | 80010506 | ROTULOS IMPRESORA LASER 35,9 X 25, 4 CAJA X 26400 REF 3526 | CA | LA MINIMA REQUERIDA PARA EVALUAR | DOCUMENTAL
305 | 55121606 | 80010613 | TAJALAPIZ PEQUEÑO | UN | LA MINIMA REQUERIDA PARA EVALUAR | DOCUMENTAL
306 | 55121600 | 80010634 | Sticker tipo Void para impri 5 Cm x 2.5m | UN | LA MINIMA REQUERIDA PARA EVALUAR | DOCUMENTAL
307 | 14111504 | 80010642 | PAPEL TERMICO DIGITURNO DE 57 MM /30MTS | ROL | LA MINIMA REQUERIDA PARA EVALUAR | DOCUMENTAL
308 | 55121606 | 80010645 | ROTULOS PARA IMPRESORA LASER 63,5 X 46 M | BOL | LA MINIMA REQUERIDA PARA EVALUAR | DOCUMENTAL
309 | 44122003 | 80010722 | Carpeta en Yute C-20 Plastificada | UN | LA MINIMA REQUERIDA PARA EVALUAR | DOCUMENTAL
310 | 31201503 | 80010734 | BANDERITAS ADHESIVAS 5 COLOR X 25 PAQUET | PQT | LA MINIMA REQUERIDA PARA EVALUAR | DOCUMENTAL
311 | 55121606 | 80010750 | CINTA C12 PARA IMPRESORA ZEBRA REF: 59 | ROL | LA MINIMA REQUERIDA PARA EVALUAR | DOCUMENTAL
312 | 27112000 | 80010813 | MANILLAS DE SEGURIDAD-BRAZALETE VIP-PAPEL TYVEK PARA IDENTIFICACION DE PACIENTES INYECTADOS | UN | LA MINIMA REQUERIDA PARA EVALUAR | DOCUMENTAL
313 | 44111615 | 80010822 | BOLSAS OPACAS COLOR MORADO DE POLIETILENO 20CMX4,5CM MEDICAMENTO DE CONTROL Y PROTECCION DE LUZ | UN | LA MINIMA REQUERIDA PARA EVALUAR | DOCUMENTAL
314 | 55121606 | 80010964 | Etiqueta para marcacion de carpetas | UN | LA MINIMA REQUERIDA PARA EVALUAR | DOCUMENTAL
315 | 55121606 | 80010992 | JUEGO CARPETA DE TAPA Y CONTRATAPA CON TELA COLETA CON PESTAÑA Y PLASTIFICADA CALIBRE 600 GRAMOS TAMAÑO 25X35. | UN | LA MINIMA REQUERIDA PARA EVALUAR | DOCUMENTAL
316 | 55121606 | 80011036 | ETIQUETAS DE COLOR NARANJA RECTANGULAR | PQT | LA MINIMA REQUERIDA PARA EVALUAR | DOCUMENTAL
317 | 55121606 | 80011037 | ETIQUETAS AMARILLAS CIRCULARES | PQT | LA MINIMA REQUERIDA PARA EVALUAR | DOCUMENTAL
318 | 55121606 | 80080061 | PAPEL VINILO PARA ENVOLVER 600 MTS X 24" | ROL | LA MINIMA REQUERIDA PARA EVALUAR | DOCUMENTAL
319 | 55121606 | 80011082 | CAJAS X 200 PARA ARCHIVO | UN | LA MINIMA REQUERIDA PARA EVALUAR | DOCUMENTAL
GRUPO 4 - ELEMENTOS DE ASEO
320 | 48101900 | 80090251 | VASO DESECHABLE BIODEGRADABLE DE 9 ONZAS | UN | LA MINIMA REQUERIDA PARA EVALUAR | HOTELERIA
321 | 48101900 | 80090252 | VASOS TERMICO DESECHABLE, BIODEGRABLE DE 4 ONZAS CON TAPA | UN | LA MINIMA REQUERIDA PARA EVALUAR | HOTELERIA
322 | 48101900 | 80090253 | VASO DESECHABLE BIODEGRADABLE 4 ONZAS | UN | LA MINIMA REQUERIDA PARA EVALUAR | HOTELERIA
323 | 53131608 | 80070048 | Jabón cosmético para manos, presentación bolsa, en sistema cerrado bolsa x 1000 ml, el proveedor debe hacer entrega e instalar el d | UN | LA MINIMA REQUERIDA PARA EVALUAR | HOTELERIA
324 | 14111703 | 80080020 | TOALLA PAPEL PARA MANOS COLOR NATURAL PAQUETE X 150 UNIDADES O ROLLO POR 200 METROS | PQT | LA MINIMA REQUERIDA PARA EVALUAR | HOTELERIA
325 | 14111500 | 80080061 | PAPEL VINILO PARA ENVOLVER 600 MTS X 24" | ROL | LA MINIMA REQUERIDA PARA EVALUAR | HOTELERIA
326 | 24101500 | 80080077 | CANECA PURPURA DE 20 lts CON LOGO Y ROTULACION DE AREA | UN | LA MINIMA REQUERIDA PARA EVALUAR | HOTELERIA
327 | 52152000 | 80080157 | GALONES DE 20 LITROS COLOR ROJO | UN | LA MINIMA REQUERIDA PARA EVALUAR | HOTELERIA
328 | 24101500 | 80080247 | CANECA ROJA CON LOGO DE RIESGO BIOLOGICO 30 LTS. TIPO PEDAL | UN | LA MINIMA REQUERIDA PARA EVALUAR | HOTELERIA
329 | 14111700 | 80080289 | ROLLO DE PAPEL HIGIENICO EMPAQUE INDIVIDUAL PARA PACIENTE ROLLO X 27/32 METROS NATURAL HOJA DOBLE | ROL | LA MINIMA REQUERIDA PARA EVALUAR | HOTELERIA
330 | 14111703 | 80080337 | PAPEL HIGIENICO JUMBO BLANCO DOBLE HOJA ROLLO X 250/300 METROS | UN | LA MINIMA REQUERIDA PARA EVALUAR | HOTELERIA
331 | 52152000 | 80080367 | GALON DE 20 LITROS BLANCO | GL | LA MINIMA REQUERIDA PARA EVALUAR | HOTELERIA
332 | 40161800 | 80080507 | PAÑO DE LIMPIEZA REUTILIZABLE | UN | LA MINIMA REQUERIDA PARA EVALUAR | HOTELERIA
333 | 31261600 | 80080537 | PLASTICO DE 30"X 4 METROS X 330 METROS | ROL | LA MINIMA REQUERIDA PARA EVALUAR | HOTELERIA
334 | 47131706 | 80080327 | ODORIZADOR PARA BAÑOS PUBLICOS | UN | LA MINIMA REQUERIDA PARA EVALUAR | HOTELERIA
335 | 24101500 | 80080557 | CANECA BLANCA 12 LITROS | UN | LA MINIMA REQUERIDA PARA EVALUAR | HOTELERIA
336 | 24101500 | 80080558 | CANECA BLANCA 20 LITROS | UN | LA MINIMA REQUERIDA PARA EVALUAR | HOTELERIA
337 | 24101500 | 80080559 | CANECA BLANCA 30 LITROS | UN | LA MINIMA REQUERIDA PARA EVALUAR | HOTELERIA
338 | 24101500 | 80080560 | CANECA NEGRA 12 LITROS | UN | LA MINIMA REQUERIDA PARA EVALUAR | HOTELERIA
339 | 24101500 | 80080561 | CANECA NEGRA 20 LITROS | UN | LA MINIMA REQUERIDA PARA EVALUAR | HOTELERIA
340 | 24101500 | 80080562 | CANECA NEGRA 30 | UN | LA MINIMA REQUERIDA PARA EVALUAR | HOTELERIA
341 | 48101900 | 80090254 | VASOS DESECHABLES BIODEGRADABLE 7 ONZ | UN | LA MINIMA REQUERIDA PARA EVALUAR | HOTELERIA
GRUPO 5 - ELEMENTOS DE PROTECCION
342 | 93141808 | 80130020 | Respirador para material particulado con clip nasal, ajuste anatómico que facilite el uso de la monogafa, hebillas termoselladas N9 | UN | LA MINIMA REQUERIDA PARA EVALUAR | SALUD OCUPACIONAL
343 | 93141808 | 80130185 | TRAJE SEGURIDAD MANEJO SUSTANCIAS QUIMICAS (TIPO 5/6) | UN | LA MINIMA REQUERIDA PARA EVALUAR | SALUD OCUPACIONAL
344 | 93141808 | 80130186 | TAPAOIDOS DE COPA | UN | LA MINIMA REQUERIDA PARA EVALUAR | SALUD OCUPACIONAL
345 | 93141808 | 80130197 | GUANTE PARA PORTECCION QUIMICA ULTRANITRIL LARGO 32" X PAR | PAA | LA MINIMA REQUERIDA PARA EVALUAR | SALUD OCUPACIONAL
346 | 93141808 | 80130280 | PORTA FILTROS Y CARTUCHOS 7586 DE 3 M | UN | LA MINIMA REQUERIDA PARA EVALUAR | SALUD OCUPACIONAL
347 | 93141808 | 80130305 | TRAJE DE SEGURIDAD CON POLAINAS PARA FARMACIA | UN | LA MINIMA REQUERIDA PARA EVALUAR | SALUD OCUPACIONAL
348 | 93141808 | 80130365 | MASCARILLA QUIRURGICA RIESGO BIOLOGICO CON CAPA ANTIFLUIDO LIBRE DE MANTENIMIENTO N95, APROBADO CONTRA MATERIAL PARTICULADO Y R x C | UN | LA MINIMA REQUERIDA PARA EVALUAR | SALUD OCUPACIONAL
349 | 93141808 | 80130445 | FILTROS MATERIAL PARTICULADO, FILTRO N95 | PAA | LA MINIMA REQUERIDA PARA EVALUAR | SALUD OCUPACIONAL
350 | 93141808 | 80130446 | CARTUCHO PARA VAPORES ORGANICOS REF6006 | PAA | LA MINIMA REQUERIDA PARA EVALUAR | SALUD OCUPACIONAL
351 | 93141808 | 80130447 | FILTRO P100 CON ALIVIO DE VAPORES ORGANI | PAA | LA MINIMA REQUERIDA PARA EVALUAR | SALUD OCUPACIONAL
352 | 93141808 | 80130448 | RETENEDOR PARA FILTROS EN PLASTICO | PAA | LA MINIMA REQUERIDA PARA EVALUAR | SALUD OCUPACIONAL
353 | 93141808 | 80130449 | CARTUCHO PARA OPERACIONES CON FORMALDEHI | PAA | LA MINIMA REQUERIDA PARA EVALUAR | SALUD OCUPACIONAL
354 | 93141808 | 80130465 | PAÑOS ABSORBENTES QUIMICO MULTIFORMATO | PQT | LA MINIMA REQUERIDA PARA EVALUAR | SALUD OCUPACIONAL
355 | 93141808 | 80130485 | Guante de Nitrilo Largo Caja X 500 | CA | LA MINIMA REQUERIDA PARA EVALUAR | SALUD OCUPACIONAL
356 | 93141808 | 80130595 | Respirador P95 material particulado. | UN | LA MINIMA REQUERIDA PARA EVALUAR | SALUD OCUPACIONAL
357 | 93141808 | 80130126 | Kit de derrames de sustancias químicas, capacidad de absorción de mínimo 10 Galones | UN | LA MINIMA REQUERIDA PARA EVALUAR | SALUD OCUPACIONAL
358 | 93141808 | 80130278 | KIT PARA DERRAMES 55 GAL | UN | LA MINIMA REQUERIDA PARA EVALUAR | SALUD OCUPACIONAL
359 | 93141808 | 80100448 | RECIPIENTE PARA KIT DE DERRAMES | UN | LA MINIMA REQUERIDA PARA EVALUAR | SALUD OCUPACIONAL
GRUPO 6 - ELEMENTOS DE RADIOTERAPIA
360 | 60105001 | 40010098 | FUENTE DE IRIDIO 192 | UN | LA MINIMA REQUERIDA PARA EVALUAR | RADIOTERAPIA
361 | 51212300 | 40010101 | SEMILLAS DE I-125 BRAQUITERAPIA OCULAR | UN | LA MINIMA REQUERIDA PARA EVALUAR | RADIOTERAPIA
362 | 42143600 | 40010415 | Mallas de cabeza y cuello: largas hasta los hombros #10 y cortas hasta el cuello # 40 | UN | LA MINIMA REQUERIDA PARA EVALUAR | RADIOTERAPIA
363 | 42143600 | 40010242 | MALLAS DE CABEZA Y CUELLO | UN | LA MINIMA REQUERIDA PARA EVALUAR | RADIOTERAPIA
GRUPO 7 - ELEMENTOS REQUERIDOS PARA SERVICIOS DE ORTOPEDIA, CABEZA, CUELLO Y OTROS
364 | 42321500 | N/A | MATERIAL ORTOPEDIA Y OSTEOSINTESIS | GLOBAL | CATALOGO CASA COMERCIAL | CONS ORTOPEDIA
365 | 42321500 | N/A | MATERIAL CIRUGIA PLASTICA PROTESIS | GLOBAL | CATALOGO CASA COMERCIAL | CONS CIR PLASTICA
366 | 42321500 | N/A | PROTESIS VASCULARES | GLOBAL | CATALOGO CASA COMERCIAL | HOS CL QUI CIR VASCU
367 | 42321500 | N/A | MATERIAL PARA NEUROCIRUGIA | GLOBAL | CATALOGO CASA COMERCIAL | CONS NEUROLLOLOOGIA
368 | 42321500 | N/A | MATERIAL PARA CONSULTA DE GASTROENDOSCOPIA (SOLO STEN E INTRODUCARTUCHOORES) | GLOBAL | CATALOGO CASA COMERCIAL | CONS GASTROENTEROLLOLOO
369 | 42321500 | N/A | MATERIAL PARA CIRUGIA DE CABEZA Y CUELLO | GLOBAL | CATALOGO CASA COMERCIAL | CONS CIR CABE Y CUEL

## GRUPOS DEL 8 AL 15
ANEXO No 3
LISTADO DE MUESTRAS REQUERIDAS
GRUPO 8 - CURACIONES
ITEM | CODIGO SAP | DESCRIPCION DEL MATERIAL | UMB | CONCEPTOS TECNICOSPUBLICADOS | RESPONSABLES DE CONCEPTO | GRUPO | OBSERVACION PARA PRESENTACION DE MUESTRA
1 | 20020537 | Lamina transpartente 5x5 | UN | B Braun | ENFERMERIA | CURACIONES | 1. PRESENTAR DOCUMENTACION SOLICITADA EN LA CONVOCATORIA; ANEXAR TODA LA DOCUMENTACION (FICHA TECNICA, INVIMA, Y LA DEMAS REQUERIDA EN LOS TERMINOS) , SI SE REQUIERE MUESTRA SERA SOLICITADA DESPUES DE SER APROBADA LA DOCUMENTACION A SOLICTUD DEL SERVICIO EVALUANTE 2, EN CASO DE SER DE ALTO COSTO Y/O MEDICAMENTO DE CONTROL SOLO DEBE PRESENTAR FICHA TECNICA Y LA DOCUMENTACION TECNICA Y LA DEMAS REQUERIDA EN LOS TERMINOS DE LA PRESENTE CONVOCATORIA
2 | 20020538 | Lamina transpartente 10x5 | UN | B Braun | ENFERMERIA | CURACIONES | 1. PRESENTAR DOCUMENTACION SOLICITADA EN LA CONVOCATORIA; ANEXAR TODA LA DOCUMENTACION (FICHA TECNICA, INVIMA, Y LA DEMAS REQUERIDA EN LOS TERMINOS) , SI SE REQUIERE MUESTRA SERA SOLICITADA DESPUES DE SER APROBADA LA DOCUMENTACION A SOLICTUD DEL SERVICIO EVALUANTE 2, EN CASO DE SER DE ALTO COSTO Y/O MEDICAMENTO DE CONTROL SOLO DEBE PRESENTAR FICHA TECNICA Y LA DOCUMENTACION TECNICA Y LA DEMAS REQUERIDA EN LOS TERMINOS DE LA PRESENTE CONVOCATORIA
3 | 20040152 | Gel abrasivo tubo 4 oz | TUBO | INSTRUMENTACION SA | ENFERMERIA | CURACIONES | 1. PRESENTAR DOCUMENTACION SOLICITADA EN LA CONVOCATORIA; ANEXAR TODA LA DOCUMENTACION (FICHA TECNICA, INVIMA, Y LA DEMAS REQUERIDA EN LOS TERMINOS) , SI SE REQUIERE MUESTRA SERA SOLICITADA DESPUES DE SER APROBADA LA DOCUMENTACION A SOLICTUD DEL SERVICIO EVALUANTE 2, EN CASO DE SER DE ALTO COSTO Y/O MEDICAMENTO DE CONTROL SOLO DEBE PRESENTAR FICHA TECNICA Y LA DOCUMENTACION TECNICA Y LA DEMAS REQUERIDA EN LOS TERMINOS DE LA PRESENTE CONVOCATORIA
4 | 20050646 | Pelicula transparente en rollo 5CM x 10M | CA | BSN | ENFERMERIA | CURACIONES | 1. PRESENTAR DOCUMENTACION SOLICITADA EN LA CONVOCATORIA; ANEXAR TODA LA DOCUMENTACION (FICHA TECNICA, INVIMA, Y LA DEMAS REQUERIDA EN LOS TERMINOS) , SI SE REQUIERE MUESTRA SERA SOLICITADA DESPUES DE SER APROBADA LA DOCUMENTACION A SOLICTUD DEL SERVICIO EVALUANTE 2, EN CASO DE SER DE ALTO COSTO Y/O MEDICAMENTO DE CONTROL SOLO DEBE PRESENTAR FICHA TECNICA Y LA DOCUMENTACION TECNICA Y LA DEMAS REQUERIDA EN LOS TERMINOS DE LA PRESENTE CONVOCATORIA
5 | 20060000 | Lamina transparente 12x25cm | UN | 3M COLOMBIA SAAMAREY NOVAMEDICAL (HARTMANN) | SALAS CX | CURACIONES | 1. PRESENTAR DOCUMENTACION SOLICITADA EN LA CONVOCATORIA; ANEXAR TODA LA DOCUMENTACION (FICHA TECNICA, INVIMA, Y LA DEMAS REQUERIDA EN LOS TERMINOS) , SI SE REQUIERE MUESTRA SERA SOLICITADA DESPUES DE SER APROBADA LA DOCUMENTACION A SOLICTUD DEL SERVICIO EVALUANTE 2, EN CASO DE SER DE ALTO COSTO Y/O MEDICAMENTO DE CONTROL SOLO DEBE PRESENTAR FICHA TECNICA Y LA DOCUMENTACION TECNICA Y LA DEMAS REQUERIDA EN LOS TERMINOS DE LA PRESENTE CONVOCATORIA
6 | 20060001 | Lamina Transparente 30x28cm | UN | 3 M SMITH AND NEPHEW ASEPSIS PRODUCTOS DE COLOMBIA LTDA / PROASEPSIS LTDA B BRAUN MEDICAL S.A. | SALAS CX | CURACIONES | 1. PRESENTAR DOCUMENTACION SOLICITADA EN LA CONVOCATORIA; ANEXAR TODA LA DOCUMENTACION (FICHA TECNICA, INVIMA, Y LA DEMAS REQUERIDA EN LOS TERMINOS) , SI SE REQUIERE MUESTRA SERA SOLICITADA DESPUES DE SER APROBADA LA DOCUMENTACION A SOLICTUD DEL SERVICIO EVALUANTE 2, EN CASO DE SER DE ALTO COSTO Y/O MEDICAMENTO DE CONTROL SOLO DEBE PRESENTAR FICHA TECNICA Y LA DOCUMENTACION TECNICA Y LA DEMAS REQUERIDA EN LOS TERMINOS DE LA PRESENTE CONVOCATORIA
7 | 20060002 | Campo quirurgico en U 40x42cm | UN | 3M COLOMBIA SA | SALAS CX | CURACIONES | 1. PRESENTAR DOCUMENTACION SOLICITADA EN LA CONVOCATORIA; ANEXAR TODA LA DOCUMENTACION (FICHA TECNICA, INVIMA, Y LA DEMAS REQUERIDA EN LOS TERMINOS) , SI SE REQUIERE MUESTRA SERA SOLICITADA DESPUES DE SER APROBADA LA DOCUMENTACION A SOLICTUD DEL SERVICIO EVALUANTE 2, EN CASO DE SER DE ALTO COSTO Y/O MEDICAMENTO DE CONTROL SOLO DEBE PRESENTAR FICHA TECNICA Y LA DOCUMENTACION TECNICA Y LA DEMAS REQUERIDA EN LOS TERMINOS DE LA PRESENTE CONVOCATORIA
8 | 20060003 | Lamina transparente 10x12cm | UN | 3 M KENDALL COVIDIEN COLOMBIA S.A BSN SMITH AND NEPHEW NUBENCO SIGNA LOHMANN AND RAUSCHER PAUL HARTMANN AG HARTMANN | SALAS CX | CURACIONES | 1. PRESENTAR DOCUMENTACION SOLICITADA EN LA CONVOCATORIA; ANEXAR TODA LA DOCUMENTACION (FICHA TECNICA, INVIMA, Y LA DEMAS REQUERIDA EN LOS TERMINOS) , SI SE REQUIERE MUESTRA SERA SOLICITADA DESPUES DE SER APROBADA LA DOCUMENTACION A SOLICTUD DEL SERVICIO EVALUANTE 2, EN CASO DE SER DE ALTO COSTO Y/O MEDICAMENTO DE CONTROL SOLO DEBE PRESENTAR FICHA TECNICA Y LA DOCUMENTACION TECNICA Y LA DEMAS REQUERIDA EN LOS TERMINOS DE LA PRESENTE CONVOCATORIA
9 | 20060004 | Guante examen S | UN | HUMANY CARE MASTER MEDICAL KRAMER LCT MEDICAL GREAT GLOVE ALFA TRADING ALFA SAFE GLORMED VITAL MEDIC | ESTERILIZACION | CURACIONES | 1. PRESENTAR DOCUMENTACION SOLICITADA EN LA CONVOCATORIA; ANEXAR TODA LA DOCUMENTACION (FICHA TECNICA, INVIMA, Y LA DEMAS REQUERIDA EN LOS TERMINOS) , SI SE REQUIERE MUESTRA SERA SOLICITADA DESPUES DE SER APROBADA LA DOCUMENTACION A SOLICTUD DEL SERVICIO EVALUANTE 2, EN CASO DE SER DE ALTO COSTO Y/O MEDICAMENTO DE CONTROL SOLO DEBE PRESENTAR FICHA TECNICA Y LA DOCUMENTACION TECNICA Y LA DEMAS REQUERIDA EN LOS TERMINOS DE LA PRESENTE CONVOCATORIA
10 | 20060005 | Guante examen M | UN | ALFA SAFE VINYLHUMANY CARE MASTER MEDICAL KRAMER LCT MEDICAL GREAT GLOVE ALFA SAFE GLORMED ALFA TRADING | ESTERILIZACION | CURACIONES | 1. PRESENTAR DOCUMENTACION SOLICITADA EN LA CONVOCATORIA; ANEXAR TODA LA DOCUMENTACION (FICHA TECNICA, INVIMA, Y LA DEMAS REQUERIDA EN LOS TERMINOS) , SI SE REQUIERE MUESTRA SERA SOLICITADA DESPUES DE SER APROBADA LA DOCUMENTACION A SOLICTUD DEL SERVICIO EVALUANTE 2, EN CASO DE SER DE ALTO COSTO Y/O MEDICAMENTO DE CONTROL SOLO DEBE PRESENTAR FICHA TECNICA Y LA DOCUMENTACION TECNICA Y LA DEMAS REQUERIDA EN LOS TERMINOS DE LA PRESENTE CONVOCATORIA
11 | 20060006 | Guante examen L | UN | MASTER MEDICAL KRAMER LCT MEDICAL ALFA SAFE ETERNA VITAL MEDIC | ESTERILIZACION | CURACIONES | 1. PRESENTAR DOCUMENTACION SOLICITADA EN LA CONVOCATORIA; ANEXAR TODA LA DOCUMENTACION (FICHA TECNICA, INVIMA, Y LA DEMAS REQUERIDA EN LOS TERMINOS) , SI SE REQUIERE MUESTRA SERA SOLICITADA DESPUES DE SER APROBADA LA DOCUMENTACION A SOLICTUD DEL SERVICIO EVALUANTE 2, EN CASO DE SER DE ALTO COSTO Y/O MEDICAMENTO DE CONTROL SOLO DEBE PRESENTAR FICHA TECNICA Y LA DOCUMENTACION TECNICA Y LA DEMAS REQUERIDA EN LOS TERMINOS DE LA PRESENTE CONVOCATORIA
12 | 20060007 | Guante esteril 6.5 | PAA | KRAMER UNION MEDICAL ALFA SAFE MASTER MEDICAL | ESTERILIZACION | CURACIONES | 1. PRESENTAR DOCUMENTACION SOLICITADA EN LA CONVOCATORIA; ANEXAR TODA LA DOCUMENTACION (FICHA TECNICA, INVIMA, Y LA DEMAS REQUERIDA EN LOS TERMINOS) , SI SE REQUIERE MUESTRA SERA SOLICITADA DESPUES DE SER APROBADA LA DOCUMENTACION A SOLICTUD DEL SERVICIO EVALUANTE 2, EN CASO DE SER DE ALTO COSTO Y/O MEDICAMENTO DE CONTROL SOLO DEBE PRESENTAR FICHA TECNICA Y LA DOCUMENTACION TECNICA Y LA DEMAS REQUERIDA EN LOS TERMINOS DE LA PRESENTE CONVOCATORIA
13 | 20060008 | Guante esteril 7.0 | PAA | KRAMER DISTRIBUIDORA LA FLORIDA LTDA ALFA SAFE UNION MEDICAL MASTER MEDICAL | ESTERILIZACION | CURACIONES | 1. PRESENTAR DOCUMENTACION SOLICITADA EN LA CONVOCATORIA; ANEXAR TODA LA DOCUMENTACION (FICHA TECNICA, INVIMA, Y LA DEMAS REQUERIDA EN LOS TERMINOS) , SI SE REQUIERE MUESTRA SERA SOLICITADA DESPUES DE SER APROBADA LA DOCUMENTACION A SOLICTUD DEL SERVICIO EVALUANTE 2, EN CASO DE SER DE ALTO COSTO Y/O MEDICAMENTO DE CONTROL SOLO DEBE PRESENTAR FICHA TECNICA Y LA DOCUMENTACION TECNICA Y LA DEMAS REQUERIDA EN LOS TERMINOS DE LA PRESENTE CONVOCATORIA
14 | 20060009 | Guante esteril 7.5 | PAA | KRAMER LCT MEDICAL DISTRIBUIDORA LA FLORIDA LTDA ALFA SAFE MASTER MEDICAL UNION MEDICAL | ESTERILIZACION | CURACIONES | 1. PRESENTAR DOCUMENTACION SOLICITADA EN LA CONVOCATORIA; ANEXAR TODA LA DOCUMENTACION (FICHA TECNICA, INVIMA, Y LA DEMAS REQUERIDA EN LOS TERMINOS) , SI SE REQUIERE MUESTRA SERA SOLICITADA DESPUES DE SER APROBADA LA DOCUMENTACION A SOLICTUD DEL SERVICIO EVALUANTE 2, EN CASO DE SER DE ALTO COSTO Y/O MEDICAMENTO DE CONTROL SOLO DEBE PRESENTAR FICHA TECNICA Y LA DOCUMENTACION TECNICA Y LA DEMAS REQUERIDA EN LOS TERMINOS DE LA PRESENTE CONVOCATORIA
15 | 20060010 | Guante esteril 8.0 | PAA | MEDISPO DISTRIBUIDORA LA FLORIDA LTDA KRAMER ALFA SAFE UNION MEDICAL MASTER MEDICAL | ESTERILIZACION | CURACIONES | 1. PRESENTAR DOCUMENTACION SOLICITADA EN LA CONVOCATORIA; ANEXAR TODA LA DOCUMENTACION (FICHA TECNICA, INVIMA, Y LA DEMAS REQUERIDA EN LOS TERMINOS) , SI SE REQUIERE MUESTRA SERA SOLICITADA DESPUES DE SER APROBADA LA DOCUMENTACION A SOLICTUD DEL SERVICIO EVALUANTE 2, EN CASO DE SER DE ALTO COSTO Y/O MEDICAMENTO DE CONTROL SOLO DEBE PRESENTAR FICHA TECNICA Y LA DOCUMENTACION TECNICA Y LA DEMAS REQUERIDA EN LOS TERMINOS DE LA PRESENTE CONVOCATORIA
16 | 20060012 | Esparadrapo tejido sin tejer 10x10 | CA | BSN 3 M PAUL MARTAHANN AG NUBENCO HARTMANN | ENFERMERIA | CURACIONES | 1. PRESENTAR DOCUMENTACION SOLICITADA EN LA CONVOCATORIA; ANEXAR TODA LA DOCUMENTACION (FICHA TECNICA, INVIMA, Y LA DEMAS REQUERIDA EN LOS TERMINOS) , SI SE REQUIERE MUESTRA SERA SOLICITADA DESPUES DE SER APROBADA LA DOCUMENTACION A SOLICTUD DEL SERVICIO EVALUANTE 2, EN CASO DE SER DE ALTO COSTO Y/O MEDICAMENTO DE CONTROL SOLO DEBE PRESENTAR FICHA TECNICA Y LA DOCUMENTACION TECNICA Y LA DEMAS REQUERIDA EN LOS TERMINOS DE LA PRESENTE CONVOCATORIA
17 | 20060013 | Esparadrapo Tela Tubo 6 rollos | TBO | BSN | ENFERMERIA | CURACIONES | 1. PRESENTAR DOCUMENTACION SOLICITADA EN LA CONVOCATORIA; ANEXAR TODA LA DOCUMENTACION (FICHA TECNICA, INVIMA, Y LA DEMAS REQUERIDA EN LOS TERMINOS) , SI SE REQUIERE MUESTRA SERA SOLICITADA DESPUES DE SER APROBADA LA DOCUMENTACION A SOLICTUD DEL SERVICIO EVALUANTE 2, EN CASO DE SER DE ALTO COSTO Y/O MEDICAMENTO DE CONTROL SOLO DEBE PRESENTAR FICHA TECNICA Y LA DOCUMENTACION TECNICA Y LA DEMAS REQUERIDA EN LOS TERMINOS DE LA PRESENTE CONVOCATORIA
18 | 20060014 | Campo incision antimicrobiano 34x35cm | UN | 3 M | SALAS CX | CURACIONES | 1. PRESENTAR DOCUMENTACION SOLICITADA EN LA CONVOCATORIA; ANEXAR TODA LA DOCUMENTACION (FICHA TECNICA, INVIMA, Y LA DEMAS REQUERIDA EN LOS TERMINOS) , SI SE REQUIERE MUESTRA SERA SOLICITADA DESPUES DE SER APROBADA LA DOCUMENTACION A SOLICTUD DEL SERVICIO EVALUANTE 2, EN CASO DE SER DE ALTO COSTO Y/O MEDICAMENTO DE CONTROL SOLO DEBE PRESENTAR FICHA TECNICA Y LA DOCUMENTACION TECNICA Y LA DEMAS REQUERIDA EN LOS TERMINOS DE LA PRESENTE CONVOCATORIA
19 | 20060015 | Guante esteril 6.0 | PAA | ALFA SAFE MASTER MEDICAL | ESTERILIZACION | CURACIONES | 1. PRESENTAR DOCUMENTACION SOLICITADA EN LA CONVOCATORIA; ANEXAR TODA LA DOCUMENTACION (FICHA TECNICA, INVIMA, Y LA DEMAS REQUERIDA EN LOS TERMINOS) , SI SE REQUIERE MUESTRA SERA SOLICITADA DESPUES DE SER APROBADA LA DOCUMENTACION A SOLICTUD DEL SERVICIO EVALUANTE 2, EN CASO DE SER DE ALTO COSTO Y/O MEDICAMENTO DE CONTROL SOLO DEBE PRESENTAR FICHA TECNICA Y LA DOCUMENTACION TECNICA Y LA DEMAS REQUERIDA EN LOS TERMINOS DE LA PRESENTE CONVOCATORIA
20 | 20060016 | Lamina hidrocoloide delgada 10x10cm | UN | 3 M KENDALL CONVATEC BOSTON MEDICAL DEVICES COLOMBIA LTDA BBRAUNHIDROCEL- AMAREY NOVAMEDICAL | TERAPIA ENTEROSTOMAL ( CONCHITA) | CURACIONES | 1. PRESENTAR DOCUMENTACION SOLICITADA EN LA CONVOCATORIA; ANEXAR TODA LA DOCUMENTACION (FICHA TECNICA, INVIMA, Y LA DEMAS REQUERIDA EN LOS TERMINOS) , SI SE REQUIERE MUESTRA SERA SOLICITADA DESPUES DE SER APROBADA LA DOCUMENTACION A SOLICTUD DEL SERVICIO EVALUANTE 2, EN CASO DE SER DE ALTO COSTO Y/O MEDICAMENTO DE CONTROL SOLO DEBE PRESENTAR FICHA TECNICA Y LA DOCUMENTACION TECNICA Y LA DEMAS REQUERIDA EN LOS TERMINOS DE LA PRESENTE CONVOCATORIA
21 | 20060018 | Gasa 10x10 paquete 3 unidades | SB | SHERLEG LAOREM INTERNATIONAL S.A. HERLEG | ESTERILIZACION | CURACIONES | 1. PRESENTAR DOCUMENTACION SOLICITADA EN LA CONVOCATORIA; ANEXAR TODA LA DOCUMENTACION (FICHA TECNICA, INVIMA, Y LA DEMAS REQUERIDA EN LOS TERMINOS) , SI SE REQUIERE MUESTRA SERA SOLICITADA DESPUES DE SER APROBADA LA DOCUMENTACION A SOLICTUD DEL SERVICIO EVALUANTE 2, EN CASO DE SER DE ALTO COSTO Y/O MEDICAMENTO DE CONTROL SOLO DEBE PRESENTAR FICHA TECNICA Y LA DOCUMENTACION TECNICA Y LA DEMAS REQUERIDA EN LOS TERMINOS DE LA PRESENTE CONVOCATORIA
22 | 20060019 | Esparadrapo micropore 1/2pulgada blanco | TBO | 3 M BSN GLOBAL HEALTHCARE | ENFERMERIA | CURACIONES | 1. PRESENTAR DOCUMENTACION SOLICITADA EN LA CONVOCATORIA; ANEXAR TODA LA DOCUMENTACION (FICHA TECNICA, INVIMA, Y LA DEMAS REQUERIDA EN LOS TERMINOS) , SI SE REQUIERE MUESTRA SERA SOLICITADA DESPUES DE SER APROBADA LA DOCUMENTACION A SOLICTUD DEL SERVICIO EVALUANTE 2, EN CASO DE SER DE ALTO COSTO Y/O MEDICAMENTO DE CONTROL SOLO DEBE PRESENTAR FICHA TECNICA Y LA DOCUMENTACION TECNICA Y LA DEMAS REQUERIDA EN LOS TERMINOS DE LA PRESENTE CONVOCATORIA
23 | 20060020 | Lamina transparente 45x55cm | UN | SMITH AND NEPHEW ASEPSIS PRODUCTOS DE COLOMBIA LTDA / PROASEPSIS LTDA | SALAS CX | CURACIONES | 1. PRESENTAR DOCUMENTACION SOLICITADA EN LA CONVOCATORIA; ANEXAR TODA LA DOCUMENTACION (FICHA TECNICA, INVIMA, Y LA DEMAS REQUERIDA EN LOS TERMINOS) , SI SE REQUIERE MUESTRA SERA SOLICITADA DESPUES DE SER APROBADA LA DOCUMENTACION A SOLICTUD DEL SERVICIO EVALUANTE 2, EN CASO DE SER DE ALTO COSTO Y/O MEDICAMENTO DE CONTROL SOLO DEBE PRESENTAR FICHA TECNICA Y LA DOCUMENTACION TECNICA Y LA DEMAS REQUERIDA EN LOS TERMINOS DE LA PRESENTE CONVOCATORIA
24 | 20060021 | Lamina baja absorcion 10x10 | UN | PAUL MARTAHANN AG BSN SMITH AND NEPHEW HARTMANN 3M | TERAPIA ENTEROSTOMAL ( CONCHITA) | CURACIONES | 1. PRESENTAR DOCUMENTACION SOLICITADA EN LA CONVOCATORIA; ANEXAR TODA LA DOCUMENTACION (FICHA TECNICA, INVIMA, Y LA DEMAS REQUERIDA EN LOS TERMINOS) , SI SE REQUIERE MUESTRA SERA SOLICITADA DESPUES DE SER APROBADA LA DOCUMENTACION A SOLICTUD DEL SERVICIO EVALUANTE 2, EN CASO DE SER DE ALTO COSTO Y/O MEDICAMENTO DE CONTROL SOLO DEBE PRESENTAR FICHA TECNICA Y LA DOCUMENTACION TECNICA Y LA DEMAS REQUERIDA EN LOS TERMINOS DE LA PRESENTE CONVOCATORIA
25 | 20060022 | Lamina trasparente 5x7cm | UN | 3 M KENDALL BSN SMITH AND NEPHEW HARTMANN | SALAS CX | CURACIONES | 1. PRESENTAR DOCUMENTACION SOLICITADA EN LA CONVOCATORIA; ANEXAR TODA LA DOCUMENTACION (FICHA TECNICA, INVIMA, Y LA DEMAS REQUERIDA EN LOS TERMINOS) , SI SE REQUIERE MUESTRA SERA SOLICITADA DESPUES DE SER APROBADA LA DOCUMENTACION A SOLICTUD DEL SERVICIO EVALUANTE 2, EN CASO DE SER DE ALTO COSTO Y/O MEDICAMENTO DE CONTROL SOLO DEBE PRESENTAR FICHA TECNICA Y LA DOCUMENTACION TECNICA Y LA DEMAS REQUERIDA EN LOS TERMINOS DE LA PRESENTE CONVOCATORIA
26 | 20060023 | Lamina hidrocoloide gruesa 10x10cm | UN | KENDALL CONVATEC BOSTON MEDICAL DEVICES COLOMBIA LTDA BBRAUNAMAREY NOVAMEDICAL (HYDROCELL) | TERAPIA ENTEROSTOMAL ( CONCHITA) | CURACIONES | 1. PRESENTAR DOCUMENTACION SOLICITADA EN LA CONVOCATORIA; ANEXAR TODA LA DOCUMENTACION (FICHA TECNICA, INVIMA, Y LA DEMAS REQUERIDA EN LOS TERMINOS) , SI SE REQUIERE MUESTRA SERA SOLICITADA DESPUES DE SER APROBADA LA DOCUMENTACION A SOLICTUD DEL SERVICIO EVALUANTE 2, EN CASO DE SER DE ALTO COSTO Y/O MEDICAMENTO DE CONTROL SOLO DEBE PRESENTAR FICHA TECNICA Y LA DOCUMENTACION TECNICA Y LA DEMAS REQUERIDA EN LOS TERMINOS DE LA PRESENTE CONVOCATORIA
27 | 20060024 | Gasa 10x10 paquete 5 unidades | UN | SHERLEG LAOREM INTERNATIONAL S.A. | ESTERILIZACION | CURACIONES | 1. PRESENTAR DOCUMENTACION SOLICITADA EN LA CONVOCATORIA; ANEXAR TODA LA DOCUMENTACION (FICHA TECNICA, INVIMA, Y LA DEMAS REQUERIDA EN LOS TERMINOS) , SI SE REQUIERE MUESTRA SERA SOLICITADA DESPUES DE SER APROBADA LA DOCUMENTACION A SOLICTUD DEL SERVICIO EVALUANTE 2, EN CASO DE SER DE ALTO COSTO Y/O MEDICAMENTO DE CONTROL SOLO DEBE PRESENTAR FICHA TECNICA Y LA DOCUMENTACION TECNICA Y LA DEMAS REQUERIDA EN LOS TERMINOS DE LA PRESENTE CONVOCATORIA
28 | 20060025 | Lamina hidrocoloide extradelga 14.4x14.4 | UN | KENDALL CONVATEC COLOPLAST BOSTON MEDICAL DEVICES COLOMBIA LTDA BBRAUN | TERAPIA ENTEROSTOMAL ( CONCHITA) | CURACIONES | 1. PRESENTAR DOCUMENTACION SOLICITADA EN LA CONVOCATORIA; ANEXAR TODA LA DOCUMENTACION (FICHA TECNICA, INVIMA, Y LA DEMAS REQUERIDA EN LOS TERMINOS) , SI SE REQUIERE MUESTRA SERA SOLICITADA DESPUES DE SER APROBADA LA DOCUMENTACION A SOLICTUD DEL SERVICIO EVALUANTE 2, EN CASO DE SER DE ALTO COSTO Y/O MEDICAMENTO DE CONTROL SOLO DEBE PRESENTAR FICHA TECNICA Y LA DOCUMENTACION TECNICA Y LA DEMAS REQUERIDA EN LOS TERMINOS DE LA PRESENTE CONVOCATORIA
29 | 20060026 | Lamina alginato de calcio 10x20cm | UN | KENDALL COVIDIEN COLOMBIA S.A PAUL MARTAHANN AG CONVATEC SMITH AND NEPHEW HARTMANN | TERAPIA ENTEROSTOMAL ( CONCHITA) | CURACIONES | 1. PRESENTAR DOCUMENTACION SOLICITADA EN LA CONVOCATORIA; ANEXAR TODA LA DOCUMENTACION (FICHA TECNICA, INVIMA, Y LA DEMAS REQUERIDA EN LOS TERMINOS) , SI SE REQUIERE MUESTRA SERA SOLICITADA DESPUES DE SER APROBADA LA DOCUMENTACION A SOLICTUD DEL SERVICIO EVALUANTE 2, EN CASO DE SER DE ALTO COSTO Y/O MEDICAMENTO DE CONTROL SOLO DEBE PRESENTAR FICHA TECNICA Y LA DOCUMENTACION TECNICA Y LA DEMAS REQUERIDA EN LOS TERMINOS DE LA PRESENTE CONVOCATORIA
30 | 20060027 | Lamina hidrocoloide CGF 15x15cm | UN | KENDALL CONVATEC 3 M LOHMANN AND RAUSCHER COLOPLAST BOSTON MEDICAL DEVICES COLOMBIA LTDAAMAREY NOVAMEDICAL (HARTMANN) | TERAPIA ENTEROSTOMAL ( CONCHITA) | CURACIONES | 1. PRESENTAR DOCUMENTACION SOLICITADA EN LA CONVOCATORIA; ANEXAR TODA LA DOCUMENTACION (FICHA TECNICA, INVIMA, Y LA DEMAS REQUERIDA EN LOS TERMINOS) , SI SE REQUIERE MUESTRA SERA SOLICITADA DESPUES DE SER APROBADA LA DOCUMENTACION A SOLICTUD DEL SERVICIO EVALUANTE 2, EN CASO DE SER DE ALTO COSTO Y/O MEDICAMENTO DE CONTROL SOLO DEBE PRESENTAR FICHA TECNICA Y LA DOCUMENTACION TECNICA Y LA DEMAS REQUERIDA EN LOS TERMINOS DE LA PRESENTE CONVOCATORIA
31 | 20060028 | Alcohol antiseptico 70° frasco 750ml | LC | QUIRUMEDICAS J.G.B OSA REMY | INFECCIONES | CURACIONES | 1. PRESENTAR DOCUMENTACION SOLICITADA EN LA CONVOCATORIA; ANEXAR TODA LA DOCUMENTACION (FICHA TECNICA, INVIMA, Y LA DEMAS REQUERIDA EN LOS TERMINOS) , SI SE REQUIERE MUESTRA SERA SOLICITADA DESPUES DE SER APROBADA LA DOCUMENTACION A SOLICTUD DEL SERVICIO EVALUANTE 2, EN CASO DE SER DE ALTO COSTO Y/O MEDICAMENTO DE CONTROL SOLO DEBE PRESENTAR FICHA TECNICA Y LA DOCUMENTACION TECNICA Y LA DEMAS REQUERIDA EN LOS TERMINOS DE LA PRESENTE CONVOCATORIA
32 | 20060029 | Barrera para piel 20x20cm | UN | CONVATEC | TERAPIA ENTEROSTOMAL ( CONCHITA) | CURACIONES | 1. PRESENTAR DOCUMENTACION SOLICITADA EN LA CONVOCATORIA; ANEXAR TODA LA DOCUMENTACION (FICHA TECNICA, INVIMA, Y LA DEMAS REQUERIDA EN LOS TERMINOS) , SI SE REQUIERE MUESTRA SERA SOLICITADA DESPUES DE SER APROBADA LA DOCUMENTACION A SOLICTUD DEL SERVICIO EVALUANTE 2, EN CASO DE SER DE ALTO COSTO Y/O MEDICAMENTO DE CONTROL SOLO DEBE PRESENTAR FICHA TECNICA Y LA DOCUMENTACION TECNICA Y LA DEMAS REQUERIDA EN LOS TERMINOS DE LA PRESENTE CONVOCATORIA
33 | 20060031 | Lamina transparente 15x20cm | UN | KENDALL COVIDIEN COLOMBIA S.A 3 M PAUL MARTAHANN AG BSN SMITH AND NEPHEW HARTMANN | SALAS CX | CURACIONES | 1. PRESENTAR DOCUMENTACION SOLICITADA EN LA CONVOCATORIA; ANEXAR TODA LA DOCUMENTACION (FICHA TECNICA, INVIMA, Y LA DEMAS REQUERIDA EN LOS TERMINOS) , SI SE REQUIERE MUESTRA SERA SOLICITADA DESPUES DE SER APROBADA LA DOCUMENTACION A SOLICTUD DEL SERVICIO EVALUANTE 2, EN CASO DE SER DE ALTO COSTO Y/O MEDICAMENTO DE CONTROL SOLO DEBE PRESENTAR FICHA TECNICA Y LA DOCUMENTACION TECNICA Y LA DEMAS REQUERIDA EN LOS TERMINOS DE LA PRESENTE CONVOCATORIA
34 | 20060032 | Lamina transparente 20x25cm | UN | SMITH Y NEW COLOMBIA (OPSITE) KENDALL COVIDIEN COLOMBIA S.A 3 M BSN HARTMANN BBRAUN | SALAS CX | CURACIONES | 1. PRESENTAR DOCUMENTACION SOLICITADA EN LA CONVOCATORIA; ANEXAR TODA LA DOCUMENTACION (FICHA TECNICA, INVIMA, Y LA DEMAS REQUERIDA EN LOS TERMINOS) , SI SE REQUIERE MUESTRA SERA SOLICITADA DESPUES DE SER APROBADA LA DOCUMENTACION A SOLICTUD DEL SERVICIO EVALUANTE 2, EN CASO DE SER DE ALTO COSTO Y/O MEDICAMENTO DE CONTROL SOLO DEBE PRESENTAR FICHA TECNICA Y LA DOCUMENTACION TECNICA Y LA DEMAS REQUERIDA EN LOS TERMINOS DE LA PRESENTE CONVOCATORIA
35 | 20060033 | Esparadrapo micropore 1puldada blanco | TBO | 3 M BSN ALFA SAFE (ALFATRADING) | ENFERMERIA | CURACIONES | 1. PRESENTAR DOCUMENTACION SOLICITADA EN LA CONVOCATORIA; ANEXAR TODA LA DOCUMENTACION (FICHA TECNICA, INVIMA, Y LA DEMAS REQUERIDA EN LOS TERMINOS) , SI SE REQUIERE MUESTRA SERA SOLICITADA DESPUES DE SER APROBADA LA DOCUMENTACION A SOLICTUD DEL SERVICIO EVALUANTE 2, EN CASO DE SER DE ALTO COSTO Y/O MEDICAMENTO DE CONTROL SOLO DEBE PRESENTAR FICHA TECNICA Y LA DOCUMENTACION TECNICA Y LA DEMAS REQUERIDA EN LOS TERMINOS DE LA PRESENTE CONVOCATORIA
36 | 20060034 | Esparadrapo Transparente 1pulgada | UN | 3 M | ENFERMERIA | CURACIONES | 1. PRESENTAR DOCUMENTACION SOLICITADA EN LA CONVOCATORIA; ANEXAR TODA LA DOCUMENTACION (FICHA TECNICA, INVIMA, Y LA DEMAS REQUERIDA EN LOS TERMINOS) , SI SE REQUIERE MUESTRA SERA SOLICITADA DESPUES DE SER APROBADA LA DOCUMENTACION A SOLICTUD DEL SERVICIO EVALUANTE 2, EN CASO DE SER DE ALTO COSTO Y/O MEDICAMENTO DE CONTROL SOLO DEBE PRESENTAR FICHA TECNICA Y LA DOCUMENTACION TECNICA Y LA DEMAS REQUERIDA EN LOS TERMINOS DE LA PRESENTE CONVOCATORIA
37 | 20060036 | Lamina carbon activado y plata 10x10cm | UN | CONVATEC HARTMANN UCIPHARMA SA COVIDIEN ( KENDALL) | TERAPIA ENTEROSTOMAL ( CONCHITA) | CURACIONES | 1. PRESENTAR DOCUMENTACION SOLICITADA EN LA CONVOCATORIA; ANEXAR TODA LA DOCUMENTACION (FICHA TECNICA, INVIMA, Y LA DEMAS REQUERIDA EN LOS TERMINOS) , SI SE REQUIERE MUESTRA SERA SOLICITADA DESPUES DE SER APROBADA LA DOCUMENTACION A SOLICTUD DEL SERVICIO EVALUANTE 2, EN CASO DE SER DE ALTO COSTO Y/O MEDICAMENTO DE CONTROL SOLO DEBE PRESENTAR FICHA TECNICA Y LA DOCUMENTACION TECNICA Y LA DEMAS REQUERIDA EN LOS TERMINOS DE LA PRESENTE CONVOCATORIA
38 | 20060037 | Lamina colageno alginato 10x11cm | UN | SYSTAGENIX PRAXIS CLINIC COLOMBIA LTDA | TERAPIA ENTEROSTOMAL ( CONCHITA) | CURACIONES | 1. PRESENTAR DOCUMENTACION SOLICITADA EN LA CONVOCATORIA; ANEXAR TODA LA DOCUMENTACION (FICHA TECNICA, INVIMA, Y LA DEMAS REQUERIDA EN LOS TERMINOS) , SI SE REQUIERE MUESTRA SERA SOLICITADA DESPUES DE SER APROBADA LA DOCUMENTACION A SOLICTUD DEL SERVICIO EVALUANTE 2, EN CASO DE SER DE ALTO COSTO Y/O MEDICAMENTO DE CONTROL SOLO DEBE PRESENTAR FICHA TECNICA Y LA DOCUMENTACION TECNICA Y LA DEMAS REQUERIDA EN LOS TERMINOS DE LA PRESENTE CONVOCATORIA
39 | 20060038 | Lamina hidrocoloide 20x20cm | UN | CONVATEC LOHMANN AND RAUSCHER COLOPLAST SYSTAGENIX 3 M BOSTON MEDICAL DEVICES COLOMBIA LTDAAMAREY NOVA MEDICAL (HARTMAN) | TERAPIA ENTEROSTOMAL ( CONCHITA) | CURACIONES | 1. PRESENTAR DOCUMENTACION SOLICITADA EN LA CONVOCATORIA; ANEXAR TODA LA DOCUMENTACION (FICHA TECNICA, INVIMA, Y LA DEMAS REQUERIDA EN LOS TERMINOS) , SI SE REQUIERE MUESTRA SERA SOLICITADA DESPUES DE SER APROBADA LA DOCUMENTACION A SOLICTUD DEL SERVICIO EVALUANTE 2, EN CASO DE SER DE ALTO COSTO Y/O MEDICAMENTO DE CONTROL SOLO DEBE PRESENTAR FICHA TECNICA Y LA DOCUMENTACION TECNICA Y LA DEMAS REQUERIDA EN LOS TERMINOS DE LA PRESENTE CONVOCATORIA
40 | 20060039 | Alcohol glicerinado 1L Sistema cerrado | FCO | QUIRUMEDICAS SUPRAGEL | INFECCIONES | CURACIONES | 1. PRESENTAR DOCUMENTACION SOLICITADA EN LA CONVOCATORIA; ANEXAR TODA LA DOCUMENTACION (FICHA TECNICA, INVIMA, Y LA DEMAS REQUERIDA EN LOS TERMINOS) , SI SE REQUIERE MUESTRA SERA SOLICITADA DESPUES DE SER APROBADA LA DOCUMENTACION A SOLICTUD DEL SERVICIO EVALUANTE 2, EN CASO DE SER DE ALTO COSTO Y/O MEDICAMENTO DE CONTROL SOLO DEBE PRESENTAR FICHA TECNICA Y LA DOCUMENTACION TECNICA Y LA DEMAS REQUERIDA EN LOS TERMINOS DE LA PRESENTE CONVOCATORIA
41 | 20060041 | Lamina hidrofibra 15x15cm | UN | CONVATEC BOSTON MEDICAL DEVICES COLOMBIA LTDA | TERAPIA ENTEROSTOMAL ( CONCHITA) | CURACIONES | 1. PRESENTAR DOCUMENTACION SOLICITADA EN LA CONVOCATORIA; ANEXAR TODA LA DOCUMENTACION (FICHA TECNICA, INVIMA, Y LA DEMAS REQUERIDA EN LOS TERMINOS) , SI SE REQUIERE MUESTRA SERA SOLICITADA DESPUES DE SER APROBADA LA DOCUMENTACION A SOLICTUD DEL SERVICIO EVALUANTE 2, EN CASO DE SER DE ALTO COSTO Y/O MEDICAMENTO DE CONTROL SOLO DEBE PRESENTAR FICHA TECNICA Y LA DOCUMENTACION TECNICA Y LA DEMAS REQUERIDA EN LOS TERMINOS DE LA PRESENTE CONVOCATORIA
42 | 20060042 | Lamina 10 x 20cm antiadherente | UN | CURTISORB LA KENDALL PAUL MARTAHANN AG SMITH AND NEPHEW ASEPSIS PRODUCTOS DE COLOMBIA LTDA / PROASEPSIS LTDA LOHMANN AND RAUSCHER POLYMEM HARTMANN SHERLEG | TERAPIA ENTEROSTOMAL ( CONCHITA) | CURACIONES | 1. PRESENTAR DOCUMENTACION SOLICITADA EN LA CONVOCATORIA; ANEXAR TODA LA DOCUMENTACION (FICHA TECNICA, INVIMA, Y LA DEMAS REQUERIDA EN LOS TERMINOS) , SI SE REQUIERE MUESTRA SERA SOLICITADA DESPUES DE SER APROBADA LA DOCUMENTACION A SOLICTUD DEL SERVICIO EVALUANTE 2, EN CASO DE SER DE ALTO COSTO Y/O MEDICAMENTO DE CONTROL SOLO DEBE PRESENTAR FICHA TECNICA Y LA DOCUMENTACION TECNICA Y LA DEMAS REQUERIDA EN LOS TERMINOS DE LA PRESENTE CONVOCATORIA
43 | 20060043 | Campo preparacion quimioterapia 90x45 | UN | U.M. INTERNACIONAL DESECHABLES MEDICOS SAS DESMEDICOS SAS | FARMACIA | CURACIONES | 1. PRESENTAR DOCUMENTACION SOLICITADA EN LA CONVOCATORIA; ANEXAR TODA LA DOCUMENTACION (FICHA TECNICA, INVIMA, Y LA DEMAS REQUERIDA EN LOS TERMINOS) , SI SE REQUIERE MUESTRA SERA SOLICITADA DESPUES DE SER APROBADA LA DOCUMENTACION A SOLICTUD DEL SERVICIO EVALUANTE 2, EN CASO DE SER DE ALTO COSTO Y/O MEDICAMENTO DE CONTROL SOLO DEBE PRESENTAR FICHA TECNICA Y LA DOCUMENTACION TECNICA Y LA DEMAS REQUERIDA EN LOS TERMINOS DE LA PRESENTE CONVOCATORIA
44 | 20060044 | Campo incision antimicrobiano 56x45cm | UN | 3 M SMITH & NEPHEW (OPSITE) | SALAS CX | CURACIONES | 1. PRESENTAR DOCUMENTACION SOLICITADA EN LA CONVOCATORIA; ANEXAR TODA LA DOCUMENTACION (FICHA TECNICA, INVIMA, Y LA DEMAS REQUERIDA EN LOS TERMINOS) , SI SE REQUIERE MUESTRA SERA SOLICITADA DESPUES DE SER APROBADA LA DOCUMENTACION A SOLICTUD DEL SERVICIO EVALUANTE 2, EN CASO DE SER DE ALTO COSTO Y/O MEDICAMENTO DE CONTROL SOLO DEBE PRESENTAR FICHA TECNICA Y LA DOCUMENTACION TECNICA Y LA DEMAS REQUERIDA EN LOS TERMINOS DE LA PRESENTE CONVOCATORIA
45 | 20060056 | Agua oxigenada frasco 120mL | UN | BLOFARMA J.G.B BDC | SALAS CX | CURACIONES | 1. PRESENTAR DOCUMENTACION SOLICITADA EN LA CONVOCATORIA; ANEXAR TODA LA DOCUMENTACION (FICHA TECNICA, INVIMA, Y LA DEMAS REQUERIDA EN LOS TERMINOS) , SI SE REQUIERE MUESTRA SERA SOLICITADA DESPUES DE SER APROBADA LA DOCUMENTACION A SOLICTUD DEL SERVICIO EVALUANTE 2, EN CASO DE SER DE ALTO COSTO Y/O MEDICAMENTO DE CONTROL SOLO DEBE PRESENTAR FICHA TECNICA Y LA DOCUMENTACION TECNICA Y LA DEMAS REQUERIDA EN LOS TERMINOS DE LA PRESENTE CONVOCATORIA
46 | 20060057 | Esparadrapo tejido sin tejer 10x15 | ROL | BSN 3 M HARTMANN | ENFERMERIA | CURACIONES | 1. PRESENTAR DOCUMENTACION SOLICITADA EN LA CONVOCATORIA; ANEXAR TODA LA DOCUMENTACION (FICHA TECNICA, INVIMA, Y LA DEMAS REQUERIDA EN LOS TERMINOS) , SI SE REQUIERE MUESTRA SERA SOLICITADA DESPUES DE SER APROBADA LA DOCUMENTACION A SOLICTUD DEL SERVICIO EVALUANTE 2, EN CASO DE SER DE ALTO COSTO Y/O MEDICAMENTO DE CONTROL SOLO DEBE PRESENTAR FICHA TECNICA Y LA DOCUMENTACION TECNICA Y LA DEMAS REQUERIDA EN LOS TERMINOS DE LA PRESENTE CONVOCATORIA
47 | 20060060 | Aposito en spray para sellar heridas | UN | SMITH MEDICAL ASEPSIS PRODUCTOS DE COLOMBIA LTDA / PROASEPSIS LTDA | SALAS CX | CURACIONES | 1. PRESENTAR DOCUMENTACION SOLICITADA EN LA CONVOCATORIA; ANEXAR TODA LA DOCUMENTACION (FICHA TECNICA, INVIMA, Y LA DEMAS REQUERIDA EN LOS TERMINOS) , SI SE REQUIERE MUESTRA SERA SOLICITADA DESPUES DE SER APROBADA LA DOCUMENTACION A SOLICTUD DEL SERVICIO EVALUANTE 2, EN CASO DE SER DE ALTO COSTO Y/O MEDICAMENTO DE CONTROL SOLO DEBE PRESENTAR FICHA TECNICA Y LA DOCUMENTACION TECNICA Y LA DEMAS REQUERIDA EN LOS TERMINOS DE LA PRESENTE CONVOCATORIA
48 | 20060061 | Lamina hidrofibra 10x10cm | UN | KENDALL CONVATEC BOSTON MEDICAL DEVICES COLOMBIA LTDA | TERAPIA ENTEROSTOMAL ( CONCHITA) | CURACIONES | 1. PRESENTAR DOCUMENTACION SOLICITADA EN LA CONVOCATORIA; ANEXAR TODA LA DOCUMENTACION (FICHA TECNICA, INVIMA, Y LA DEMAS REQUERIDA EN LOS TERMINOS) , SI SE REQUIERE MUESTRA SERA SOLICITADA DESPUES DE SER APROBADA LA DOCUMENTACION A SOLICTUD DEL SERVICIO EVALUANTE 2, EN CASO DE SER DE ALTO COSTO Y/O MEDICAMENTO DE CONTROL SOLO DEBE PRESENTAR FICHA TECNICA Y LA DOCUMENTACION TECNICA Y LA DEMAS REQUERIDA EN LOS TERMINOS DE LA PRESENTE CONVOCATORIA
49 | 20060062 | Campo quirurgico en U 120cmx130cm | UN | 3 M , UCI PHARMA | SALAS CX | CURACIONES | 1. PRESENTAR DOCUMENTACION SOLICITADA EN LA CONVOCATORIA; ANEXAR TODA LA DOCUMENTACION (FICHA TECNICA, INVIMA, Y LA DEMAS REQUERIDA EN LOS TERMINOS) , SI SE REQUIERE MUESTRA SERA SOLICITADA DESPUES DE SER APROBADA LA DOCUMENTACION A SOLICTUD DEL SERVICIO EVALUANTE 2, EN CASO DE SER DE ALTO COSTO Y/O MEDICAMENTO DE CONTROL SOLO DEBE PRESENTAR FICHA TECNICA Y LA DOCUMENTACION TECNICA Y LA DEMAS REQUERIDA EN LOS TERMINOS DE LA PRESENTE CONVOCATORIA
50 | 20060073 | Esparadrapo micropore 1Pulgada piel | ROL | 3 M BSN GLOBAL HEALTHCARE ALFA SAFE (ALFATRADING) | ENFERMERIA | CURACIONES | 1. PRESENTAR DOCUMENTACION SOLICITADA EN LA CONVOCATORIA; ANEXAR TODA LA DOCUMENTACION (FICHA TECNICA, INVIMA, Y LA DEMAS REQUERIDA EN LOS TERMINOS) , SI SE REQUIERE MUESTRA SERA SOLICITADA DESPUES DE SER APROBADA LA DOCUMENTACION A SOLICTUD DEL SERVICIO EVALUANTE 2, EN CASO DE SER DE ALTO COSTO Y/O MEDICAMENTO DE CONTROL SOLO DEBE PRESENTAR FICHA TECNICA Y LA DOCUMENTACION TECNICA Y LA DEMAS REQUERIDA EN LOS TERMINOS DE LA PRESENTE CONVOCATORIA
51 | 20060094 | Pañitos impregnados de alcohol | UN | COVIDIEN (KENDALL) PROASEPSIS ASEPSIS PRODUCTOS DE COLOMBIA LTDA / PROASEPSIS LTDA QUIRUMEDICAS B BRAUN | ENFERMERIA | CURACIONES | 1. PRESENTAR DOCUMENTACION SOLICITADA EN LA CONVOCATORIA; ANEXAR TODA LA DOCUMENTACION (FICHA TECNICA, INVIMA, Y LA DEMAS REQUERIDA EN LOS TERMINOS) , SI SE REQUIERE MUESTRA SERA SOLICITADA DESPUES DE SER APROBADA LA DOCUMENTACION A SOLICTUD DEL SERVICIO EVALUANTE 2, EN CASO DE SER DE ALTO COSTO Y/O MEDICAMENTO DE CONTROL SOLO DEBE PRESENTAR FICHA TECNICA Y LA DOCUMENTACION TECNICA Y LA DEMAS REQUERIDA EN LOS TERMINOS DE LA PRESENTE CONVOCATORIA
52 | 20060095 | Iodo polivinil pirrolidona Espuma 120ml | FCO | ELECTROWEST LAOREM INTERNATIONAL PROASEPSIS QUIRUMEDICAS | SALAS CX | CURACIONES | 1. PRESENTAR DOCUMENTACION SOLICITADA EN LA CONVOCATORIA; ANEXAR TODA LA DOCUMENTACION (FICHA TECNICA, INVIMA, Y LA DEMAS REQUERIDA EN LOS TERMINOS) , SI SE REQUIERE MUESTRA SERA SOLICITADA DESPUES DE SER APROBADA LA DOCUMENTACION A SOLICTUD DEL SERVICIO EVALUANTE 2, EN CASO DE SER DE ALTO COSTO Y/O MEDICAMENTO DE CONTROL SOLO DEBE PRESENTAR FICHA TECNICA Y LA DOCUMENTACION TECNICA Y LA DEMAS REQUERIDA EN LOS TERMINOS DE LA PRESENTE CONVOCATORIA
53 | 20060096 | Iodo polivinil pirrolidona solucion 120m | FCO | ELECTROWEST LAOREM INTERNATIONAL PROASEPSIS QUIRUMEDICAS ASEPSIS PRODUCTOS DE COLOMBIA LTDA / PROASEPSIS LTDA | SALAS CX | CURACIONES | 1. PRESENTAR DOCUMENTACION SOLICITADA EN LA CONVOCATORIA; ANEXAR TODA LA DOCUMENTACION (FICHA TECNICA, INVIMA, Y LA DEMAS REQUERIDA EN LOS TERMINOS) , SI SE REQUIERE MUESTRA SERA SOLICITADA DESPUES DE SER APROBADA LA DOCUMENTACION A SOLICTUD DEL SERVICIO EVALUANTE 2, EN CASO DE SER DE ALTO COSTO Y/O MEDICAMENTO DE CONTROL SOLO DEBE PRESENTAR FICHA TECNICA Y LA DOCUMENTACION TECNICA Y LA DEMAS REQUERIDA EN LOS TERMINOS DE LA PRESENTE CONVOCATORIA
54 | 20060113 | Alcohol glicerinado 500ml para sistema c | UN | QUIRUMEDICAS LTDA QUIRUMEDICAS-REP | INFECCIONES | CURACIONES | 1. PRESENTAR DOCUMENTACION SOLICITADA EN LA CONVOCATORIA; ANEXAR TODA LA DOCUMENTACION (FICHA TECNICA, INVIMA, Y LA DEMAS REQUERIDA EN LOS TERMINOS) , SI SE REQUIERE MUESTRA SERA SOLICITADA DESPUES DE SER APROBADA LA DOCUMENTACION A SOLICTUD DEL SERVICIO EVALUANTE 2, EN CASO DE SER DE ALTO COSTO Y/O MEDICAMENTO DE CONTROL SOLO DEBE PRESENTAR FICHA TECNICA Y LA DOCUMENTACION TECNICA Y LA DEMAS REQUERIDA EN LOS TERMINOS DE LA PRESENTE CONVOCATORIA
55 | 20060143 | Aposito hidrofibra con plata 9x35cm | UN | CONVATEC BOSTON MEDICAL DEVICES COLOMBIA LTDA | TERAPIA ENTEROSTOMAL ( CONCHITA) | CURACIONES | 1. PRESENTAR DOCUMENTACION SOLICITADA EN LA CONVOCATORIA; ANEXAR TODA LA DOCUMENTACION (FICHA TECNICA, INVIMA, Y LA DEMAS REQUERIDA EN LOS TERMINOS) , SI SE REQUIERE MUESTRA SERA SOLICITADA DESPUES DE SER APROBADA LA DOCUMENTACION A SOLICTUD DEL SERVICIO EVALUANTE 2, EN CASO DE SER DE ALTO COSTO Y/O MEDICAMENTO DE CONTROL SOLO DEBE PRESENTAR FICHA TECNICA Y LA DOCUMENTACION TECNICA Y LA DEMAS REQUERIDA EN LOS TERMINOS DE LA PRESENTE CONVOCATORIA
56 | 20060144 | Barrera convexa para ostomía 45mm | UN | CONVATEC-REP BOSTON MEDICAL DEVICES COLOMBIA LTDA J.NISSI LTDA (HOLLISTER) | TERAPIA ENTEROSTOMAL ( CONCHITA) | CURACIONES | 1. PRESENTAR DOCUMENTACION SOLICITADA EN LA CONVOCATORIA; ANEXAR TODA LA DOCUMENTACION (FICHA TECNICA, INVIMA, Y LA DEMAS REQUERIDA EN LOS TERMINOS) , SI SE REQUIERE MUESTRA SERA SOLICITADA DESPUES DE SER APROBADA LA DOCUMENTACION A SOLICTUD DEL SERVICIO EVALUANTE 2, EN CASO DE SER DE ALTO COSTO Y/O MEDICAMENTO DE CONTROL SOLO DEBE PRESENTAR FICHA TECNICA Y LA DOCUMENTACION TECNICA Y LA DEMAS REQUERIDA EN LOS TERMINOS DE LA PRESENTE CONVOCATORIA
57 | 20060145 | Barrera convexa para ostomía 57mm | UN | BOSTON MEDICAL DEVICES COLOMBIA LTDA J.NISSI LTDA (HOLLISTER) | TERAPIA ENTEROSTOMAL ( CONCHITA) | CURACIONES | 1. PRESENTAR DOCUMENTACION SOLICITADA EN LA CONVOCATORIA; ANEXAR TODA LA DOCUMENTACION (FICHA TECNICA, INVIMA, Y LA DEMAS REQUERIDA EN LOS TERMINOS) , SI SE REQUIERE MUESTRA SERA SOLICITADA DESPUES DE SER APROBADA LA DOCUMENTACION A SOLICTUD DEL SERVICIO EVALUANTE 2, EN CASO DE SER DE ALTO COSTO Y/O MEDICAMENTO DE CONTROL SOLO DEBE PRESENTAR FICHA TECNICA Y LA DOCUMENTACION TECNICA Y LA DEMAS REQUERIDA EN LOS TERMINOS DE LA PRESENTE CONVOCATORIA
58 | 20060146 | Espumas absorbentes con plata 20x20 | UN | CONVATEC (AQUACEL) BOSTON MEDICAL DEVICES COLOMBIA LTDA B BRAUN MEDICAL SA SMITH Y NEW COLOMBIA (OPSITE) | GASTRO | CURACIONES | 1. PRESENTAR DOCUMENTACION SOLICITADA EN LA CONVOCATORIA; ANEXAR TODA LA DOCUMENTACION (FICHA TECNICA, INVIMA, Y LA DEMAS REQUERIDA EN LOS TERMINOS) , SI SE REQUIERE MUESTRA SERA SOLICITADA DESPUES DE SER APROBADA LA DOCUMENTACION A SOLICTUD DEL SERVICIO EVALUANTE 2, EN CASO DE SER DE ALTO COSTO Y/O MEDICAMENTO DE CONTROL SOLO DEBE PRESENTAR FICHA TECNICA Y LA DOCUMENTACION TECNICA Y LA DEMAS REQUERIDA EN LOS TERMINOS DE LA PRESENTE CONVOCATORIA
59 | 20060147 | Espumas absorbentes para el cuidado de heridas | UN | BOSTON MEDICAL DEVICES COLOMBIA LTDA CONVATEC BBRAUN SMITH Y NEW COLOMBIA (OPSITE) COVIDIEN (KENDALL)AMAREY NOVAMEDICAL (HARTMANN) | GASTRO | CURACIONES | 1. PRESENTAR DOCUMENTACION SOLICITADA EN LA CONVOCATORIA; ANEXAR TODA LA DOCUMENTACION (FICHA TECNICA, INVIMA, Y LA DEMAS REQUERIDA EN LOS TERMINOS) , SI SE REQUIERE MUESTRA SERA SOLICITADA DESPUES DE SER APROBADA LA DOCUMENTACION A SOLICTUD DEL SERVICIO EVALUANTE 2, EN CASO DE SER DE ALTO COSTO Y/O MEDICAMENTO DE CONTROL SOLO DEBE PRESENTAR FICHA TECNICA Y LA DOCUMENTACION TECNICA Y LA DEMAS REQUERIDA EN LOS TERMINOS DE LA PRESENTE CONVOCATORIA
60 | 20060150 | Venda de malla tubular talla C | UN | MEDICAL DISTRIBUCION C.I SAS | CONSULTAS ( CONCEPCION) | CURACIONES | 1. PRESENTAR DOCUMENTACION SOLICITADA EN LA CONVOCATORIA; ANEXAR TODA LA DOCUMENTACION (FICHA TECNICA, INVIMA, Y LA DEMAS REQUERIDA EN LOS TERMINOS) , SI SE REQUIERE MUESTRA SERA SOLICITADA DESPUES DE SER APROBADA LA DOCUMENTACION A SOLICTUD DEL SERVICIO EVALUANTE 2, EN CASO DE SER DE ALTO COSTO Y/O MEDICAMENTO DE CONTROL SOLO DEBE PRESENTAR FICHA TECNICA Y LA DOCUMENTACION TECNICA Y LA DEMAS REQUERIDA EN LOS TERMINOS DE LA PRESENTE CONVOCATORIA
61 | 20060151 | Venda de malla tubular talla B | UN | MEDICAL DISTRIBUCION C.I SAS | SALAS CX | CURACIONES | 1. PRESENTAR DOCUMENTACION SOLICITADA EN LA CONVOCATORIA; ANEXAR TODA LA DOCUMENTACION (FICHA TECNICA, INVIMA, Y LA DEMAS REQUERIDA EN LOS TERMINOS) , SI SE REQUIERE MUESTRA SERA SOLICITADA DESPUES DE SER APROBADA LA DOCUMENTACION A SOLICTUD DEL SERVICIO EVALUANTE 2, EN CASO DE SER DE ALTO COSTO Y/O MEDICAMENTO DE CONTROL SOLO DEBE PRESENTAR FICHA TECNICA Y LA DOCUMENTACION TECNICA Y LA DEMAS REQUERIDA EN LOS TERMINOS DE LA PRESENTE CONVOCATORIA
62 | 20060163 | Aposito cobertura quir hidroplata 9x10cm | VIA | COVIDIEN ( KENDALL) | SALAS CX | CURACIONES | 1. PRESENTAR DOCUMENTACION SOLICITADA EN LA CONVOCATORIA; ANEXAR TODA LA DOCUMENTACION (FICHA TECNICA, INVIMA, Y LA DEMAS REQUERIDA EN LOS TERMINOS) , SI SE REQUIERE MUESTRA SERA SOLICITADA DESPUES DE SER APROBADA LA DOCUMENTACION A SOLICTUD DEL SERVICIO EVALUANTE 2, EN CASO DE SER DE ALTO COSTO Y/O MEDICAMENTO DE CONTROL SOLO DEBE PRESENTAR FICHA TECNICA Y LA DOCUMENTACION TECNICA Y LA DEMAS REQUERIDA EN LOS TERMINOS DE LA PRESENTE CONVOCATORIA
63 | 20060164 | Aposito cobertura quir hidroplata 9x15cm | UN | COVIDIEN ( KENDALL) | SALAS CX | CURACIONES | 1. PRESENTAR DOCUMENTACION SOLICITADA EN LA CONVOCATORIA; ANEXAR TODA LA DOCUMENTACION (FICHA TECNICA, INVIMA, Y LA DEMAS REQUERIDA EN LOS TERMINOS) , SI SE REQUIERE MUESTRA SERA SOLICITADA DESPUES DE SER APROBADA LA DOCUMENTACION A SOLICTUD DEL SERVICIO EVALUANTE 2, EN CASO DE SER DE ALTO COSTO Y/O MEDICAMENTO DE CONTROL SOLO DEBE PRESENTAR FICHA TECNICA Y LA DOCUMENTACION TECNICA Y LA DEMAS REQUERIDA EN LOS TERMINOS DE LA PRESENTE CONVOCATORIA
64 | 20060165 | Guantes de Latex sin polvo (TallaS) | UN | ALFA TRADING SAS | SALAS CX | CURACIONES | 1. PRESENTAR DOCUMENTACION SOLICITADA EN LA CONVOCATORIA; ANEXAR TODA LA DOCUMENTACION (FICHA TECNICA, INVIMA, Y LA DEMAS REQUERIDA EN LOS TERMINOS) , SI SE REQUIERE MUESTRA SERA SOLICITADA DESPUES DE SER APROBADA LA DOCUMENTACION A SOLICTUD DEL SERVICIO EVALUANTE 2, EN CASO DE SER DE ALTO COSTO Y/O MEDICAMENTO DE CONTROL SOLO DEBE PRESENTAR FICHA TECNICA Y LA DOCUMENTACION TECNICA Y LA DEMAS REQUERIDA EN LOS TERMINOS DE LA PRESENTE CONVOCATORIA
65 | 20060166 | Pañitos con alcohol 70%+clorexidina 2% | UN | 3M | ENFERMERIA | CURACIONES | 1. PRESENTAR DOCUMENTACION SOLICITADA EN LA CONVOCATORIA; ANEXAR TODA LA DOCUMENTACION (FICHA TECNICA, INVIMA, Y LA DEMAS REQUERIDA EN LOS TERMINOS) , SI SE REQUIERE MUESTRA SERA SOLICITADA DESPUES DE SER APROBADA LA DOCUMENTACION A SOLICTUD DEL SERVICIO EVALUANTE 2, EN CASO DE SER DE ALTO COSTO Y/O MEDICAMENTO DE CONTROL SOLO DEBE PRESENTAR FICHA TECNICA Y LA DOCUMENTACION TECNICA Y LA DEMAS REQUERIDA EN LOS TERMINOS DE LA PRESENTE CONVOCATORIA
66 | 20060167 | Removedor de láminas adhesivas | UN | COVIDIEN ( KENDALL) | ENFERMERIA | CURACIONES | 1. PRESENTAR DOCUMENTACION SOLICITADA EN LA CONVOCATORIA; ANEXAR TODA LA DOCUMENTACION (FICHA TECNICA, INVIMA, Y LA DEMAS REQUERIDA EN LOS TERMINOS) , SI SE REQUIERE MUESTRA SERA SOLICITADA DESPUES DE SER APROBADA LA DOCUMENTACION A SOLICTUD DEL SERVICIO EVALUANTE 2, EN CASO DE SER DE ALTO COSTO Y/O MEDICAMENTO DE CONTROL SOLO DEBE PRESENTAR FICHA TECNICA Y LA DOCUMENTACION TECNICA Y LA DEMAS REQUERIDA EN LOS TERMINOS DE LA PRESENTE CONVOCATORIA
67 | 20060168 | GUANTE QUIRÚRGICO DE NITRILO TALLA 6 1/2 ESTÉRIL | CA | ALFA SAFE (ALFATRADING) | ESTERILIZACION | CURACIONES | 1. PRESENTAR DOCUMENTACION SOLICITADA EN LA CONVOCATORIA; ANEXAR TODA LA DOCUMENTACION (FICHA TECNICA, INVIMA, Y LA DEMAS REQUERIDA EN LOS TERMINOS) , SI SE REQUIERE MUESTRA SERA SOLICITADA DESPUES DE SER APROBADA LA DOCUMENTACION A SOLICTUD DEL SERVICIO EVALUANTE 2, EN CASO DE SER DE ALTO COSTO Y/O MEDICAMENTO DE CONTROL SOLO DEBE PRESENTAR FICHA TECNICA Y LA DOCUMENTACION TECNICA Y LA DEMAS REQUERIDA EN LOS TERMINOS DE LA PRESENTE CONVOCATORIA
68 | 20060169 | GUANTE QUIRÚRGICO DE NITRILO TALLA 7 ESTÉRIL | CA | ALFA SAFE (ALFATRADING) | ESTERILIZACION | CURACIONES | 1. PRESENTAR DOCUMENTACION SOLICITADA EN LA CONVOCATORIA; ANEXAR TODA LA DOCUMENTACION (FICHA TECNICA, INVIMA, Y LA DEMAS REQUERIDA EN LOS TERMINOS) , SI SE REQUIERE MUESTRA SERA SOLICITADA DESPUES DE SER APROBADA LA DOCUMENTACION A SOLICTUD DEL SERVICIO EVALUANTE 2, EN CASO DE SER DE ALTO COSTO Y/O MEDICAMENTO DE CONTROL SOLO DEBE PRESENTAR FICHA TECNICA Y LA DOCUMENTACION TECNICA Y LA DEMAS REQUERIDA EN LOS TERMINOS DE LA PRESENTE CONVOCATORIA
69 | 20060170 | GUANTE QUIRÚRGICO DE NITRILO ESTÉRIL 7 | CA | ALFA SAFE (ALFATRADING) | ESTERILIZACION | CURACIONES | 1. PRESENTAR DOCUMENTACION SOLICITADA EN LA CONVOCATORIA; ANEXAR TODA LA DOCUMENTACION (FICHA TECNICA, INVIMA, Y LA DEMAS REQUERIDA EN LOS TERMINOS) , SI SE REQUIERE MUESTRA SERA SOLICITADA DESPUES DE SER APROBADA LA DOCUMENTACION A SOLICTUD DEL SERVICIO EVALUANTE 2, EN CASO DE SER DE ALTO COSTO Y/O MEDICAMENTO DE CONTROL SOLO DEBE PRESENTAR FICHA TECNICA Y LA DOCUMENTACION TECNICA Y LA DEMAS REQUERIDA EN LOS TERMINOS DE LA PRESENTE CONVOCATORIA
70 | 20060171 | GUANTE QUIRÚRGICO DE NITRILO ESTÉRIL 8 | CA | ALFA SAFE (ALFATRADING) | ESTERILIZACION | CURACIONES | 1. PRESENTAR DOCUMENTACION SOLICITADA EN LA CONVOCATORIA; ANEXAR TODA LA DOCUMENTACION (FICHA TECNICA, INVIMA, Y LA DEMAS REQUERIDA EN LOS TERMINOS) , SI SE REQUIERE MUESTRA SERA SOLICITADA DESPUES DE SER APROBADA LA DOCUMENTACION A SOLICTUD DEL SERVICIO EVALUANTE 2, EN CASO DE SER DE ALTO COSTO Y/O MEDICAMENTO DE CONTROL SOLO DEBE PRESENTAR FICHA TECNICA Y LA DOCUMENTACION TECNICA Y LA DEMAS REQUERIDA EN LOS TERMINOS DE LA PRESENTE CONVOCATORIA
71 | 20060193 | LAMINA DE CONTACTO CUBIERTA DE SILICONA ESTERIL 5*7,5 | UN | ADVANCED MEDICAL LINE SA | ENFERMERIA | CURACIONES | 1. PRESENTAR DOCUMENTACION SOLICITADA EN LA CONVOCATORIA; ANEXAR TODA LA DOCUMENTACION (FICHA TECNICA, INVIMA, Y LA DEMAS REQUERIDA EN LOS TERMINOS) , SI SE REQUIERE MUESTRA SERA SOLICITADA DESPUES DE SER APROBADA LA DOCUMENTACION A SOLICTUD DEL SERVICIO EVALUANTE 2, EN CASO DE SER DE ALTO COSTO Y/O MEDICAMENTO DE CONTROL SOLO DEBE PRESENTAR FICHA TECNICA Y LA DOCUMENTACION TECNICA Y LA DEMAS REQUERIDA EN LOS TERMINOS DE LA PRESENTE CONVOCATORIA
72 | 20060194 | KIT TALLA MEDIUM ESPUMA REF M-0021 | UN | KCI | ENFERMERIA | CURACIONES | 1. PRESENTAR DOCUMENTACION SOLICITADA EN LA CONVOCATORIA; ANEXAR TODA LA DOCUMENTACION (FICHA TECNICA, INVIMA, Y LA DEMAS REQUERIDA EN LOS TERMINOS) , SI SE REQUIERE MUESTRA SERA SOLICITADA DESPUES DE SER APROBADA LA DOCUMENTACION A SOLICTUD DEL SERVICIO EVALUANTE 2, EN CASO DE SER DE ALTO COSTO Y/O MEDICAMENTO DE CONTROL SOLO DEBE PRESENTAR FICHA TECNICA Y LA DOCUMENTACION TECNICA Y LA DEMAS REQUERIDA EN LOS TERMINOS DE LA PRESENTE CONVOCATORIA
73 | 20060196 | KIT TALLA ABDOMINAL CF (CAMPO FENESTRADO) REF ABD-0055 | UN | KCI | ENFERMERIA | CURACIONES | 1. PRESENTAR DOCUMENTACION SOLICITADA EN LA CONVOCATORIA; ANEXAR TODA LA DOCUMENTACION (FICHA TECNICA, INVIMA, Y LA DEMAS REQUERIDA EN LOS TERMINOS) , SI SE REQUIERE MUESTRA SERA SOLICITADA DESPUES DE SER APROBADA LA DOCUMENTACION A SOLICTUD DEL SERVICIO EVALUANTE 2, EN CASO DE SER DE ALTO COSTO Y/O MEDICAMENTO DE CONTROL SOLO DEBE PRESENTAR FICHA TECNICA Y LA DOCUMENTACION TECNICA Y LA DEMAS REQUERIDA EN LOS TERMINOS DE LA PRESENTE CONVOCATORIA
74 | 20060197 | KIT TALLA ABDOMINAL GASA REF ABD-0050 | UN | KCI | ENFERMERIA | CURACIONES | 1. PRESENTAR DOCUMENTACION SOLICITADA EN LA CONVOCATORIA; ANEXAR TODA LA DOCUMENTACION (FICHA TECNICA, INVIMA, Y LA DEMAS REQUERIDA EN LOS TERMINOS) , SI SE REQUIERE MUESTRA SERA SOLICITADA DESPUES DE SER APROBADA LA DOCUMENTACION A SOLICTUD DEL SERVICIO EVALUANTE 2, EN CASO DE SER DE ALTO COSTO Y/O MEDICAMENTO DE CONTROL SOLO DEBE PRESENTAR FICHA TECNICA Y LA DOCUMENTACION TECNICA Y LA DEMAS REQUERIDA EN LOS TERMINOS DE LA PRESENTE CONVOCATORIA
75 | 20060198 | KIT TALLA LARGE ESPUMA REF L-0031 | UN | KCI | ENFERMERIA | CURACIONES | 1. PRESENTAR DOCUMENTACION SOLICITADA EN LA CONVOCATORIA; ANEXAR TODA LA DOCUMENTACION (FICHA TECNICA, INVIMA, Y LA DEMAS REQUERIDA EN LOS TERMINOS) , SI SE REQUIERE MUESTRA SERA SOLICITADA DESPUES DE SER APROBADA LA DOCUMENTACION A SOLICTUD DEL SERVICIO EVALUANTE 2, EN CASO DE SER DE ALTO COSTO Y/O MEDICAMENTO DE CONTROL SOLO DEBE PRESENTAR FICHA TECNICA Y LA DOCUMENTACION TECNICA Y LA DEMAS REQUERIDA EN LOS TERMINOS DE LA PRESENTE CONVOCATORIA
76 | 20060199 | KIT TALLA LARGE GASA REF L-0030 | UN | KCI | ENFERMERIA | CURACIONES | 1. PRESENTAR DOCUMENTACION SOLICITADA EN LA CONVOCATORIA; ANEXAR TODA LA DOCUMENTACION (FICHA TECNICA, INVIMA, Y LA DEMAS REQUERIDA EN LOS TERMINOS) , SI SE REQUIERE MUESTRA SERA SOLICITADA DESPUES DE SER APROBADA LA DOCUMENTACION A SOLICTUD DEL SERVICIO EVALUANTE 2, EN CASO DE SER DE ALTO COSTO Y/O MEDICAMENTO DE CONTROL SOLO DEBE PRESENTAR FICHA TECNICA Y LA DOCUMENTACION TECNICA Y LA DEMAS REQUERIDA EN LOS TERMINOS DE LA PRESENTE CONVOCATORIA
77 | 20060200 | KIT TALLA MEDIUM GASA REF M-0020 | UN | KCI | ENFERMERIA | CURACIONES | 1. PRESENTAR DOCUMENTACION SOLICITADA EN LA CONVOCATORIA; ANEXAR TODA LA DOCUMENTACION (FICHA TECNICA, INVIMA, Y LA DEMAS REQUERIDA EN LOS TERMINOS) , SI SE REQUIERE MUESTRA SERA SOLICITADA DESPUES DE SER APROBADA LA DOCUMENTACION A SOLICTUD DEL SERVICIO EVALUANTE 2, EN CASO DE SER DE ALTO COSTO Y/O MEDICAMENTO DE CONTROL SOLO DEBE PRESENTAR FICHA TECNICA Y LA DOCUMENTACION TECNICA Y LA DEMAS REQUERIDA EN LOS TERMINOS DE LA PRESENTE CONVOCATORIA
78 | 20060201 | KIT TALLA SMALL ESPUMA REF S-0011 | UN | KCI | ENFERMERIA | CURACIONES | 1. PRESENTAR DOCUMENTACION SOLICITADA EN LA CONVOCATORIA; ANEXAR TODA LA DOCUMENTACION (FICHA TECNICA, INVIMA, Y LA DEMAS REQUERIDA EN LOS TERMINOS) , SI SE REQUIERE MUESTRA SERA SOLICITADA DESPUES DE SER APROBADA LA DOCUMENTACION A SOLICTUD DEL SERVICIO EVALUANTE 2, EN CASO DE SER DE ALTO COSTO Y/O MEDICAMENTO DE CONTROL SOLO DEBE PRESENTAR FICHA TECNICA Y LA DOCUMENTACION TECNICA Y LA DEMAS REQUERIDA EN LOS TERMINOS DE LA PRESENTE CONVOCATORIA
79 | 20060202 | KIT TALLA SMALL GASA REF S-0010 | UN | KCI | ENFERMERIA | CURACIONES | 1. PRESENTAR DOCUMENTACION SOLICITADA EN LA CONVOCATORIA; ANEXAR TODA LA DOCUMENTACION (FICHA TECNICA, INVIMA, Y LA DEMAS REQUERIDA EN LOS TERMINOS) , SI SE REQUIERE MUESTRA SERA SOLICITADA DESPUES DE SER APROBADA LA DOCUMENTACION A SOLICTUD DEL SERVICIO EVALUANTE 2, EN CASO DE SER DE ALTO COSTO Y/O MEDICAMENTO DE CONTROL SOLO DEBE PRESENTAR FICHA TECNICA Y LA DOCUMENTACION TECNICA Y LA DEMAS REQUERIDA EN LOS TERMINOS DE LA PRESENTE CONVOCATORIA
80 | 20060203 | KIT TALLA X-LARGE ESPUMA REF XL-0041 | UN | KCI | ENFERMERIA | CURACIONES | 1. PRESENTAR DOCUMENTACION SOLICITADA EN LA CONVOCATORIA; ANEXAR TODA LA DOCUMENTACION (FICHA TECNICA, INVIMA, Y LA DEMAS REQUERIDA EN LOS TERMINOS) , SI SE REQUIERE MUESTRA SERA SOLICITADA DESPUES DE SER APROBADA LA DOCUMENTACION A SOLICTUD DEL SERVICIO EVALUANTE 2, EN CASO DE SER DE ALTO COSTO Y/O MEDICAMENTO DE CONTROL SOLO DEBE PRESENTAR FICHA TECNICA Y LA DOCUMENTACION TECNICA Y LA DEMAS REQUERIDA EN LOS TERMINOS DE LA PRESENTE CONVOCATORIA
81 | 20060204 | KIT TALLA X-LARGE GASA REF XL-0040 | UN | KCI | ENFERMERIA | CURACIONES | 1. PRESENTAR DOCUMENTACION SOLICITADA EN LA CONVOCATORIA; ANEXAR TODA LA DOCUMENTACION (FICHA TECNICA, INVIMA, Y LA DEMAS REQUERIDA EN LOS TERMINOS) , SI SE REQUIERE MUESTRA SERA SOLICITADA DESPUES DE SER APROBADA LA DOCUMENTACION A SOLICTUD DEL SERVICIO EVALUANTE 2, EN CASO DE SER DE ALTO COSTO Y/O MEDICAMENTO DE CONTROL SOLO DEBE PRESENTAR FICHA TECNICA Y LA DOCUMENTACION TECNICA Y LA DEMAS REQUERIDA EN LOS TERMINOS DE LA PRESENTE CONVOCATORIA
82 | 20060205 | Kit terapia simex bol x 1 talla abd 0 | UNIDAD | KCI | ENFERMERIA | CURACIONES | 1. PRESENTAR DOCUMENTACION SOLICITADA EN LA CONVOCATORIA; ANEXAR TODA LA DOCUMENTACION (FICHA TECNICA, INVIMA, Y LA DEMAS REQUERIDA EN LOS TERMINOS) , SI SE REQUIERE MUESTRA SERA SOLICITADA DESPUES DE SER APROBADA LA DOCUMENTACION A SOLICTUD DEL SERVICIO EVALUANTE 2, EN CASO DE SER DE ALTO COSTO Y/O MEDICAMENTO DE CONTROL SOLO DEBE PRESENTAR FICHA TECNICA Y LA DOCUMENTACION TECNICA Y LA DEMAS REQUERIDA EN LOS TERMINOS DE LA PRESENTE CONVOCATORIA
83 | 20060213 | Aposito VAC granufoam Large R:M8275053/5 | UN | KCI COLOMBIA S.A.S | TERAPIA ENTEROSTOMAL ( CONCHITA) | CURACIONES | 1. PRESENTAR DOCUMENTACION SOLICITADA EN LA CONVOCATORIA; ANEXAR TODA LA DOCUMENTACION (FICHA TECNICA, INVIMA, Y LA DEMAS REQUERIDA EN LOS TERMINOS) , SI SE REQUIERE MUESTRA SERA SOLICITADA DESPUES DE SER APROBADA LA DOCUMENTACION A SOLICTUD DEL SERVICIO EVALUANTE 2, EN CASO DE SER DE ALTO COSTO Y/O MEDICAMENTO DE CONTROL SOLO DEBE PRESENTAR FICHA TECNICA Y LA DOCUMENTACION TECNICA Y LA DEMAS REQUERIDA EN LOS TERMINOS DE LA PRESENTE CONVOCATORIA
84 | 20060214 | Aposito VAC granufoam MediumR:M8275052/5 | UN | KCI COLOMBIA S.A.S | TERAPIA ENTEROSTOMAL ( CONCHITA) | CURACIONES | 1. PRESENTAR DOCUMENTACION SOLICITADA EN LA CONVOCATORIA; ANEXAR TODA LA DOCUMENTACION (FICHA TECNICA, INVIMA, Y LA DEMAS REQUERIDA EN LOS TERMINOS) , SI SE REQUIERE MUESTRA SERA SOLICITADA DESPUES DE SER APROBADA LA DOCUMENTACION A SOLICTUD DEL SERVICIO EVALUANTE 2, EN CASO DE SER DE ALTO COSTO Y/O MEDICAMENTO DE CONTROL SOLO DEBE PRESENTAR FICHA TECNICA Y LA DOCUMENTACION TECNICA Y LA DEMAS REQUERIDA EN LOS TERMINOS DE LA PRESENTE CONVOCATORIA
85 | 20060215 | Aposito VAC granufoam SmallR:M8275051/10 | UN | KCI COLOMBIA S.A.S | TERAPIA ENTEROSTOMAL ( CONCHITA) | CURACIONES | 1. PRESENTAR DOCUMENTACION SOLICITADA EN LA CONVOCATORIA; ANEXAR TODA LA DOCUMENTACION (FICHA TECNICA, INVIMA, Y LA DEMAS REQUERIDA EN LOS TERMINOS) , SI SE REQUIERE MUESTRA SERA SOLICITADA DESPUES DE SER APROBADA LA DOCUMENTACION A SOLICTUD DEL SERVICIO EVALUANTE 2, EN CASO DE SER DE ALTO COSTO Y/O MEDICAMENTO DE CONTROL SOLO DEBE PRESENTAR FICHA TECNICA Y LA DOCUMENTACION TECNICA Y LA DEMAS REQUERIDA EN LOS TERMINOS DE LA PRESENTE CONVOCATORIA
86 | 20060216 | Aposito VAC Whitefoam Large R:M6275034/1 | UN | KCI COLOMBIA S.A.S | TERAPIA ENTEROSTOMAL ( CONCHITA) | CURACIONES | 1. PRESENTAR DOCUMENTACION SOLICITADA EN LA CONVOCATORIA; ANEXAR TODA LA DOCUMENTACION (FICHA TECNICA, INVIMA, Y LA DEMAS REQUERIDA EN LOS TERMINOS) , SI SE REQUIERE MUESTRA SERA SOLICITADA DESPUES DE SER APROBADA LA DOCUMENTACION A SOLICTUD DEL SERVICIO EVALUANTE 2, EN CASO DE SER DE ALTO COSTO Y/O MEDICAMENTO DE CONTROL SOLO DEBE PRESENTAR FICHA TECNICA Y LA DOCUMENTACION TECNICA Y LA DEMAS REQUERIDA EN LOS TERMINOS DE LA PRESENTE CONVOCATORIA
87 | 20060217 | Aposito VAC Whitefoam Small R:M6275033/1 | UN | KCI COLOMBIA S.A.S | TERAPIA ENTEROSTOMAL ( CONCHITA) | CURACIONES | 1. PRESENTAR DOCUMENTACION SOLICITADA EN LA CONVOCATORIA; ANEXAR TODA LA DOCUMENTACION (FICHA TECNICA, INVIMA, Y LA DEMAS REQUERIDA EN LOS TERMINOS) , SI SE REQUIERE MUESTRA SERA SOLICITADA DESPUES DE SER APROBADA LA DOCUMENTACION A SOLICTUD DEL SERVICIO EVALUANTE 2, EN CASO DE SER DE ALTO COSTO Y/O MEDICAMENTO DE CONTROL SOLO DEBE PRESENTAR FICHA TECNICA Y LA DOCUMENTACION TECNICA Y LA DEMAS REQUERIDA EN LOS TERMINOS DE LA PRESENTE CONVOCATORIA
88 | 20060218 | Canister 1000ml -REF M8275093/5 KCI-VAC | UN | KCI COLOMBIA S.A.S | ENFERMERIA | CURACIONES | 1. PRESENTAR DOCUMENTACION SOLICITADA EN LA CONVOCATORIA; ANEXAR TODA LA DOCUMENTACION (FICHA TECNICA, INVIMA, Y LA DEMAS REQUERIDA EN LOS TERMINOS) , SI SE REQUIERE MUESTRA SERA SOLICITADA DESPUES DE SER APROBADA LA DOCUMENTACION A SOLICTUD DEL SERVICIO EVALUANTE 2, EN CASO DE SER DE ALTO COSTO Y/O MEDICAMENTO DE CONTROL SOLO DEBE PRESENTAR FICHA TECNICA Y LA DOCUMENTACION TECNICA Y LA DEMAS REQUERIDA EN LOS TERMINOS DE LA PRESENTE CONVOCATORIA
89 | 20060219 | Canister 500ml -REF M8275063-5-1 KCI-VAC | UN | KCI COLOMBIA S.A.S | ENFERMERIA | CURACIONES | 1. PRESENTAR DOCUMENTACION SOLICITADA EN LA CONVOCATORIA; ANEXAR TODA LA DOCUMENTACION (FICHA TECNICA, INVIMA, Y LA DEMAS REQUERIDA EN LOS TERMINOS) , SI SE REQUIERE MUESTRA SERA SOLICITADA DESPUES DE SER APROBADA LA DOCUMENTACION A SOLICTUD DEL SERVICIO EVALUANTE 2, EN CASO DE SER DE ALTO COSTO Y/O MEDICAMENTO DE CONTROL SOLO DEBE PRESENTAR FICHA TECNICA Y LA DOCUMENTACION TECNICA Y LA DEMAS REQUERIDA EN LOS TERMINOS DE LA PRESENTE CONVOCATORIA
90 | 20060220 | Canister 300ml con Gel VAC M8275058/10 | UN | KCI COLOMBIA S.A.S | ENFERMERIA | CURACIONES | 1. PRESENTAR DOCUMENTACION SOLICITADA EN LA CONVOCATORIA; ANEXAR TODA LA DOCUMENTACION (FICHA TECNICA, INVIMA, Y LA DEMAS REQUERIDA EN LOS TERMINOS) , SI SE REQUIERE MUESTRA SERA SOLICITADA DESPUES DE SER APROBADA LA DOCUMENTACION A SOLICTUD DEL SERVICIO EVALUANTE 2, EN CASO DE SER DE ALTO COSTO Y/O MEDICAMENTO DE CONTROL SOLO DEBE PRESENTAR FICHA TECNICA Y LA DOCUMENTACION TECNICA Y LA DEMAS REQUERIDA EN LOS TERMINOS DE LA PRESENTE CONVOCATORIA
91 | 20060223 | Aposito hidrofibra con plata 9x15cm | UNIDAD | AQUACEL AG SURGICAL | ENFERMERIA | CURACIONES | 1. PRESENTAR DOCUMENTACION SOLICITADA EN LA CONVOCATORIA; ANEXAR TODA LA DOCUMENTACION (FICHA TECNICA, INVIMA, Y LA DEMAS REQUERIDA EN LOS TERMINOS) , SI SE REQUIERE MUESTRA SERA SOLICITADA DESPUES DE SER APROBADA LA DOCUMENTACION A SOLICTUD DEL SERVICIO EVALUANTE 2, EN CASO DE SER DE ALTO COSTO Y/O MEDICAMENTO DE CONTROL SOLO DEBE PRESENTAR FICHA TECNICA Y LA DOCUMENTACION TECNICA Y LA DEMAS REQUERIDA EN LOS TERMINOS DE LA PRESENTE CONVOCATORIA
92 | 20060224 | Aposito hidrofibra con plata 9x25cm | UNIDAD | AQUACEL AG SURGICAL | ENFERMERIA | CURACIONES | 1. PRESENTAR DOCUMENTACION SOLICITADA EN LA CONVOCATORIA; ANEXAR TODA LA DOCUMENTACION (FICHA TECNICA, INVIMA, Y LA DEMAS REQUERIDA EN LOS TERMINOS) , SI SE REQUIERE MUESTRA SERA SOLICITADA DESPUES DE SER APROBADA LA DOCUMENTACION A SOLICTUD DEL SERVICIO EVALUANTE 2, EN CASO DE SER DE ALTO COSTO Y/O MEDICAMENTO DE CONTROL SOLO DEBE PRESENTAR FICHA TECNICA Y LA DOCUMENTACION TECNICA Y LA DEMAS REQUERIDA EN LOS TERMINOS DE LA PRESENTE CONVOCATORIA
93 | 20060233 | Protector herida pequeño 2cm-4cm tiroidectomia | UN | DERMAMATRIX | ENFERMERIA | CURACIONES | 1. PRESENTAR DOCUMENTACION SOLICITADA EN LA CONVOCATORIA; ANEXAR TODA LA DOCUMENTACION (FICHA TECNICA, INVIMA, Y LA DEMAS REQUERIDA EN LOS TERMINOS) , SI SE REQUIERE MUESTRA SERA SOLICITADA DESPUES DE SER APROBADA LA DOCUMENTACION A SOLICTUD DEL SERVICIO EVALUANTE 2, EN CASO DE SER DE ALTO COSTO Y/O MEDICAMENTO DE CONTROL SOLO DEBE PRESENTAR FICHA TECNICA Y LA DOCUMENTACION TECNICA Y LA DEMAS REQUERIDA EN LOS TERMINOS DE LA PRESENTE CONVOCATORIA
94 | 20060243 | solucion ETOH 70% esteril filtrado (946ml) | FCO | INNOVA PHARMA | ENFERMERIA | CURACIONES | 1. PRESENTAR DOCUMENTACION SOLICITADA EN LA CONVOCATORIA; ANEXAR TODA LA DOCUMENTACION (FICHA TECNICA, INVIMA, Y LA DEMAS REQUERIDA EN LOS TERMINOS) , SI SE REQUIERE MUESTRA SERA SOLICITADA DESPUES DE SER APROBADA LA DOCUMENTACION A SOLICTUD DEL SERVICIO EVALUANTE 2, EN CASO DE SER DE ALTO COSTO Y/O MEDICAMENTO DE CONTROL SOLO DEBE PRESENTAR FICHA TECNICA Y LA DOCUMENTACION TECNICA Y LA DEMAS REQUERIDA EN LOS TERMINOS DE LA PRESENTE CONVOCATORIA
95 | 20060253 | Fijador de cateter periferico/ADULTO | UN | BSN MEDICAL LTDA | ENFERMERIA | CURACIONES | 1. PRESENTAR DOCUMENTACION SOLICITADA EN LA CONVOCATORIA; ANEXAR TODA LA DOCUMENTACION (FICHA TECNICA, INVIMA, Y LA DEMAS REQUERIDA EN LOS TERMINOS) , SI SE REQUIERE MUESTRA SERA SOLICITADA DESPUES DE SER APROBADA LA DOCUMENTACION A SOLICTUD DEL SERVICIO EVALUANTE 2, EN CASO DE SER DE ALTO COSTO Y/O MEDICAMENTO DE CONTROL SOLO DEBE PRESENTAR FICHA TECNICA Y LA DOCUMENTACION TECNICA Y LA DEMAS REQUERIDA EN LOS TERMINOS DE LA PRESENTE CONVOCATORIA
96 | 20060254 | KIT TERAPIA SIMEX BOL X 1 TALLA ABD 0050 | UN | KCI | ENFERMERIA | CURACIONES | 1. PRESENTAR DOCUMENTACION SOLICITADA EN LA CONVOCATORIA; ANEXAR TODA LA DOCUMENTACION (FICHA TECNICA, INVIMA, Y LA DEMAS REQUERIDA EN LOS TERMINOS) , SI SE REQUIERE MUESTRA SERA SOLICITADA DESPUES DE SER APROBADA LA DOCUMENTACION A SOLICTUD DEL SERVICIO EVALUANTE 2, EN CASO DE SER DE ALTO COSTO Y/O MEDICAMENTO DE CONTROL SOLO DEBE PRESENTAR FICHA TECNICA Y LA DOCUMENTACION TECNICA Y LA DEMAS REQUERIDA EN LOS TERMINOS DE LA PRESENTE CONVOCATORIA
97 | 20060255 | Sistema de Presion Negativa incisional | UN | KCI COLOMBIA SAS | ENFERMERIA | CURACIONES | 1. PRESENTAR DOCUMENTACION SOLICITADA EN LA CONVOCATORIA; ANEXAR TODA LA DOCUMENTACION (FICHA TECNICA, INVIMA, Y LA DEMAS REQUERIDA EN LOS TERMINOS) , SI SE REQUIERE MUESTRA SERA SOLICITADA DESPUES DE SER APROBADA LA DOCUMENTACION A SOLICTUD DEL SERVICIO EVALUANTE 2, EN CASO DE SER DE ALTO COSTO Y/O MEDICAMENTO DE CONTROL SOLO DEBE PRESENTAR FICHA TECNICA Y LA DOCUMENTACION TECNICA Y LA DEMAS REQUERIDA EN LOS TERMINOS DE LA PRESENTE CONVOCATORIA
98 | 20060257 | Fijador de cateter central | UN | BECTON DICKINSON DE COLOMBIA LTDA | ENFERMERIA | CURACIONES | 1. PRESENTAR DOCUMENTACION SOLICITADA EN LA CONVOCATORIA; ANEXAR TODA LA DOCUMENTACION (FICHA TECNICA, INVIMA, Y LA DEMAS REQUERIDA EN LOS TERMINOS) , SI SE REQUIERE MUESTRA SERA SOLICITADA DESPUES DE SER APROBADA LA DOCUMENTACION A SOLICTUD DEL SERVICIO EVALUANTE 2, EN CASO DE SER DE ALTO COSTO Y/O MEDICAMENTO DE CONTROL SOLO DEBE PRESENTAR FICHA TECNICA Y LA DOCUMENTACION TECNICA Y LA DEMAS REQUERIDA EN LOS TERMINOS DE LA PRESENTE CONVOCATORIA
99 | 20060258 | SIST MANEJO ABDOMEN ABIERTO UND | UN | KCI COLOMBIA SAS | ENFERMERIA | CURACIONES | 1. PRESENTAR DOCUMENTACION SOLICITADA EN LA CONVOCATORIA; ANEXAR TODA LA DOCUMENTACION (FICHA TECNICA, INVIMA, Y LA DEMAS REQUERIDA EN LOS TERMINOS) , SI SE REQUIERE MUESTRA SERA SOLICITADA DESPUES DE SER APROBADA LA DOCUMENTACION A SOLICTUD DEL SERVICIO EVALUANTE 2, EN CASO DE SER DE ALTO COSTO Y/O MEDICAMENTO DE CONTROL SOLO DEBE PRESENTAR FICHA TECNICA Y LA DOCUMENTACION TECNICA Y LA DEMAS REQUERIDA EN LOS TERMINOS DE LA PRESENTE CONVOCATORIA
100 | 20060283 | Pelicula protectora spray fco x 28ml cavilon |  | CAVILON | ENFERMERIA | CURACIONES | 1. PRESENTAR DOCUMENTACION SOLICITADA EN LA CONVOCATORIA; ANEXAR TODA LA DOCUMENTACION (FICHA TECNICA, INVIMA, Y LA DEMAS REQUERIDA EN LOS TERMINOS) , SI SE REQUIERE MUESTRA SERA SOLICITADA DESPUES DE SER APROBADA LA DOCUMENTACION A SOLICTUD DEL SERVICIO EVALUANTE 2, EN CASO DE SER DE ALTO COSTO Y/O MEDICAMENTO DE CONTROL SOLO DEBE PRESENTAR FICHA TECNICA Y LA DOCUMENTACION TECNICA Y LA DEMAS REQUERIDA EN LOS TERMINOS DE LA PRESENTE CONVOCATORIA
101 | 20060306 | Aposito en Gel (hidrogel) Ampolla 25g | AMP | Coloplast | ENFERMERIA | CURACIONES | 1. PRESENTAR DOCUMENTACION SOLICITADA EN LA CONVOCATORIA; ANEXAR TODA LA DOCUMENTACION (FICHA TECNICA, INVIMA, Y LA DEMAS REQUERIDA EN LOS TERMINOS) , SI SE REQUIERE MUESTRA SERA SOLICITADA DESPUES DE SER APROBADA LA DOCUMENTACION A SOLICTUD DEL SERVICIO EVALUANTE 2, EN CASO DE SER DE ALTO COSTO Y/O MEDICAMENTO DE CONTROL SOLO DEBE PRESENTAR FICHA TECNICA Y LA DOCUMENTACION TECNICA Y LA DEMAS REQUERIDA EN LOS TERMINOS DE LA PRESENTE CONVOCATORIA
102 | 20060307 | Lamina alginato de calcio 10x10cm | UN | KENDALL COVIDIEN COLOMBIA S.A PAUL MARTAHANN AG CONVATEC SMITH AND NEPHEW HARTMANN | ENFERMERIA | CURACIONES | 1. PRESENTAR DOCUMENTACION SOLICITADA EN LA CONVOCATORIA; ANEXAR TODA LA DOCUMENTACION (FICHA TECNICA, INVIMA, Y LA DEMAS REQUERIDA EN LOS TERMINOS) , SI SE REQUIERE MUESTRA SERA SOLICITADA DESPUES DE SER APROBADA LA DOCUMENTACION A SOLICTUD DEL SERVICIO EVALUANTE 2, EN CASO DE SER DE ALTO COSTO Y/O MEDICAMENTO DE CONTROL SOLO DEBE PRESENTAR FICHA TECNICA Y LA DOCUMENTACION TECNICA Y LA DEMAS REQUERIDA EN LOS TERMINOS DE LA PRESENTE CONVOCATORIA
103 | 20070053 | Jabon quirurgico clorhexidina 4% 120ml | UN | WEST PROASEPSIS LAOREM INTERNATIONAL S.A. QUIRUCIDAL QUIRUMEDICAS-REP | INFECCIONES | CURACIONES | 1. PRESENTAR DOCUMENTACION SOLICITADA EN LA CONVOCATORIA; ANEXAR TODA LA DOCUMENTACION (FICHA TECNICA, INVIMA, Y LA DEMAS REQUERIDA EN LOS TERMINOS) , SI SE REQUIERE MUESTRA SERA SOLICITADA DESPUES DE SER APROBADA LA DOCUMENTACION A SOLICTUD DEL SERVICIO EVALUANTE 2, EN CASO DE SER DE ALTO COSTO Y/O MEDICAMENTO DE CONTROL SOLO DEBE PRESENTAR FICHA TECNICA Y LA DOCUMENTACION TECNICA Y LA DEMAS REQUERIDA EN LOS TERMINOS DE LA PRESENTE CONVOCATORIA
104 | 20070054 | Jabon quirurgico clorhexidina 4% 0.8- 1L | FCO | WEST QUIRUCIDAL LAOREM INTERNATIONAL S.A. QUIMED WESCOHEX | INFECCIONES | CURACIONES | 1. PRESENTAR DOCUMENTACION SOLICITADA EN LA CONVOCATORIA; ANEXAR TODA LA DOCUMENTACION (FICHA TECNICA, INVIMA, Y LA DEMAS REQUERIDA EN LOS TERMINOS) , SI SE REQUIERE MUESTRA SERA SOLICITADA DESPUES DE SER APROBADA LA DOCUMENTACION A SOLICTUD DEL SERVICIO EVALUANTE 2, EN CASO DE SER DE ALTO COSTO Y/O MEDICAMENTO DE CONTROL SOLO DEBE PRESENTAR FICHA TECNICA Y LA DOCUMENTACION TECNICA Y LA DEMAS REQUERIDA EN LOS TERMINOS DE LA PRESENTE CONVOCATORIA
105 | 20070061 | Gasa 5x5cm con clohexidina | UN | ASEPSIS PRODUCTOS DE COLOMBIA LTD SMITH AND NEPHEW COVIDIEN ( KENDALL) | SALAS CX | CURACIONES | 1. PRESENTAR DOCUMENTACION SOLICITADA EN LA CONVOCATORIA; ANEXAR TODA LA DOCUMENTACION (FICHA TECNICA, INVIMA, Y LA DEMAS REQUERIDA EN LOS TERMINOS) , SI SE REQUIERE MUESTRA SERA SOLICITADA DESPUES DE SER APROBADA LA DOCUMENTACION A SOLICTUD DEL SERVICIO EVALUANTE 2, EN CASO DE SER DE ALTO COSTO Y/O MEDICAMENTO DE CONTROL SOLO DEBE PRESENTAR FICHA TECNICA Y LA DOCUMENTACION TECNICA Y LA DEMAS REQUERIDA EN LOS TERMINOS DE LA PRESENTE CONVOCATORIA
106 | 20070209 | Clorhexidina al 2% alcohol isopro 120ml | UN | QUIRUMEDICAS LTDA | ESTERILIZACION | CURACIONES | 1. PRESENTAR DOCUMENTACION SOLICITADA EN LA CONVOCATORIA; ANEXAR TODA LA DOCUMENTACION (FICHA TECNICA, INVIMA, Y LA DEMAS REQUERIDA EN LOS TERMINOS) , SI SE REQUIERE MUESTRA SERA SOLICITADA DESPUES DE SER APROBADA LA DOCUMENTACION A SOLICTUD DEL SERVICIO EVALUANTE 2, EN CASO DE SER DE ALTO COSTO Y/O MEDICAMENTO DE CONTROL SOLO DEBE PRESENTAR FICHA TECNICA Y LA DOCUMENTACION TECNICA Y LA DEMAS REQUERIDA EN LOS TERMINOS DE LA PRESENTE CONVOCATORIA
107 | 20070289 | Jabon quirurgico clorhexidina 2% 0.8- 1L | FCO | QUIRUMEDIC RONELLY | ENFERMERIA | CURACIONES | 1. PRESENTAR DOCUMENTACION SOLICITADA EN LA CONVOCATORIA; ANEXAR TODA LA DOCUMENTACION (FICHA TECNICA, INVIMA, Y LA DEMAS REQUERIDA EN LOS TERMINOS) , SI SE REQUIERE MUESTRA SERA SOLICITADA DESPUES DE SER APROBADA LA DOCUMENTACION A SOLICTUD DEL SERVICIO EVALUANTE 2, EN CASO DE SER DE ALTO COSTO Y/O MEDICAMENTO DE CONTROL SOLO DEBE PRESENTAR FICHA TECNICA Y LA DOCUMENTACION TECNICA Y LA DEMAS REQUERIDA EN LOS TERMINOS DE LA PRESENTE CONVOCATORIA
108 | 20070299 | Clorhexidina 2%+alcohol isopropilic 60ml | FCO | WESCOHEX | ENFERMERIA | CURACIONES | 1. PRESENTAR DOCUMENTACION SOLICITADA EN LA CONVOCATORIA; ANEXAR TODA LA DOCUMENTACION (FICHA TECNICA, INVIMA, Y LA DEMAS REQUERIDA EN LOS TERMINOS) , SI SE REQUIERE MUESTRA SERA SOLICITADA DESPUES DE SER APROBADA LA DOCUMENTACION A SOLICTUD DEL SERVICIO EVALUANTE 2, EN CASO DE SER DE ALTO COSTO Y/O MEDICAMENTO DE CONTROL SOLO DEBE PRESENTAR FICHA TECNICA Y LA DOCUMENTACION TECNICA Y LA DEMAS REQUERIDA EN LOS TERMINOS DE LA PRESENTE CONVOCATORIA
109 | 20070301 | Clorhexidina 2%+alcohol isopropilic 30ml | FCO | WESCOHEX | ENFERMERIA | CURACIONES | 1. PRESENTAR DOCUMENTACION SOLICITADA EN LA CONVOCATORIA; ANEXAR TODA LA DOCUMENTACION (FICHA TECNICA, INVIMA, Y LA DEMAS REQUERIDA EN LOS TERMINOS) , SI SE REQUIERE MUESTRA SERA SOLICITADA DESPUES DE SER APROBADA LA DOCUMENTACION A SOLICTUD DEL SERVICIO EVALUANTE 2, EN CASO DE SER DE ALTO COSTO Y/O MEDICAMENTO DE CONTROL SOLO DEBE PRESENTAR FICHA TECNICA Y LA DOCUMENTACION TECNICA Y LA DEMAS REQUERIDA EN LOS TERMINOS DE LA PRESENTE CONVOCATORIA
110 | 20070303 | APOSITO GASA IMPREGNADA CON CLORHEXIDINA AL 0,5% 10X15 CM | UN | SMITH & NEPHEW | ENFERMERIA | CURACIONES | 1. PRESENTAR DOCUMENTACION SOLICITADA EN LA CONVOCATORIA; ANEXAR TODA LA DOCUMENTACION (FICHA TECNICA, INVIMA, Y LA DEMAS REQUERIDA EN LOS TERMINOS) , SI SE REQUIERE MUESTRA SERA SOLICITADA DESPUES DE SER APROBADA LA DOCUMENTACION A SOLICTUD DEL SERVICIO EVALUANTE 2, EN CASO DE SER DE ALTO COSTO Y/O MEDICAMENTO DE CONTROL SOLO DEBE PRESENTAR FICHA TECNICA Y LA DOCUMENTACION TECNICA Y LA DEMAS REQUERIDA EN LOS TERMINOS DE LA PRESENTE CONVOCATORIA
111 | 20070304 | APOSITO GASA IMPREGNADA CON CLORHEXIDINA AL 0,5% 15X20 CM | UN | SMITH & NEPHEW | ENFERMERIA | CURACIONES | 1. PRESENTAR DOCUMENTACION SOLICITADA EN LA CONVOCATORIA; ANEXAR TODA LA DOCUMENTACION (FICHA TECNICA, INVIMA, Y LA DEMAS REQUERIDA EN LOS TERMINOS) , SI SE REQUIERE MUESTRA SERA SOLICITADA DESPUES DE SER APROBADA LA DOCUMENTACION A SOLICTUD DEL SERVICIO EVALUANTE 2, EN CASO DE SER DE ALTO COSTO Y/O MEDICAMENTO DE CONTROL SOLO DEBE PRESENTAR FICHA TECNICA Y LA DOCUMENTACION TECNICA Y LA DEMAS REQUERIDA EN LOS TERMINOS DE LA PRESENTE CONVOCATORIA
112 | 20070319 | Toalla Gluconato Clorhexidina 2% Sobrex2 | SOB | COMFORT PRODUCTS COLOMBIA SAS | ENFERMERIA | CURACIONES | 1. PRESENTAR DOCUMENTACION SOLICITADA EN LA CONVOCATORIA; ANEXAR TODA LA DOCUMENTACION (FICHA TECNICA, INVIMA, Y LA DEMAS REQUERIDA EN LOS TERMINOS) , SI SE REQUIERE MUESTRA SERA SOLICITADA DESPUES DE SER APROBADA LA DOCUMENTACION A SOLICTUD DEL SERVICIO EVALUANTE 2, EN CASO DE SER DE ALTO COSTO Y/O MEDICAMENTO DE CONTROL SOLO DEBE PRESENTAR FICHA TECNICA Y LA DOCUMENTACION TECNICA Y LA DEMAS REQUERIDA EN LOS TERMINOS DE LA PRESENTE CONVOCATORIA
113 | 20070320 | Hisopo Gluconato Clorhexidina 2% Mediano | UN | COMFORT PRODUCTS COLOMBIA SAS | ENFERMERIA | CURACIONES | 1. PRESENTAR DOCUMENTACION SOLICITADA EN LA CONVOCATORIA; ANEXAR TODA LA DOCUMENTACION (FICHA TECNICA, INVIMA, Y LA DEMAS REQUERIDA EN LOS TERMINOS) , SI SE REQUIERE MUESTRA SERA SOLICITADA DESPUES DE SER APROBADA LA DOCUMENTACION A SOLICTUD DEL SERVICIO EVALUANTE 2, EN CASO DE SER DE ALTO COSTO Y/O MEDICAMENTO DE CONTROL SOLO DEBE PRESENTAR FICHA TECNICA Y LA DOCUMENTACION TECNICA Y LA DEMAS REQUERIDA EN LOS TERMINOS DE LA PRESENTE CONVOCATORIA
114 | 20070321 | Hisopo Gluconato Clorhexidina 2% Grande | UN | COMFORT PRODUCTS COLOMBIA SAS | ENFERMERIA | CURACIONES | 1. PRESENTAR DOCUMENTACION SOLICITADA EN LA CONVOCATORIA; ANEXAR TODA LA DOCUMENTACION (FICHA TECNICA, INVIMA, Y LA DEMAS REQUERIDA EN LOS TERMINOS) , SI SE REQUIERE MUESTRA SERA SOLICITADA DESPUES DE SER APROBADA LA DOCUMENTACION A SOLICTUD DEL SERVICIO EVALUANTE 2, EN CASO DE SER DE ALTO COSTO Y/O MEDICAMENTO DE CONTROL SOLO DEBE PRESENTAR FICHA TECNICA Y LA DOCUMENTACION TECNICA Y LA DEMAS REQUERIDA EN LOS TERMINOS DE LA PRESENTE CONVOCATORIA
115 | 20070329 | Hisopo de Iodopovidona | UN | 3M, COMFORT PRODUCTS COLOMBIA SAS | ENFERMERIA | CURACIONES | 1. PRESENTAR DOCUMENTACION SOLICITADA EN LA CONVOCATORIA; ANEXAR TODA LA DOCUMENTACION (FICHA TECNICA, INVIMA, Y LA DEMAS REQUERIDA EN LOS TERMINOS) , SI SE REQUIERE MUESTRA SERA SOLICITADA DESPUES DE SER APROBADA LA DOCUMENTACION A SOLICTUD DEL SERVICIO EVALUANTE 2, EN CASO DE SER DE ALTO COSTO Y/O MEDICAMENTO DE CONTROL SOLO DEBE PRESENTAR FICHA TECNICA Y LA DOCUMENTACION TECNICA Y LA DEMAS REQUERIDA EN LOS TERMINOS DE LA PRESENTE CONVOCATORIA
116 | 20080005 | Glicerina frasco 500mL | FCO | QUIMIBEN FARMACIA DROGUERIA SAN JORGE LTDA | INFECCIONES | CURACIONES | 1. PRESENTAR DOCUMENTACION SOLICITADA EN LA CONVOCATORIA; ANEXAR TODA LA DOCUMENTACION (FICHA TECNICA, INVIMA, Y LA DEMAS REQUERIDA EN LOS TERMINOS) , SI SE REQUIERE MUESTRA SERA SOLICITADA DESPUES DE SER APROBADA LA DOCUMENTACION A SOLICTUD DEL SERVICIO EVALUANTE 2, EN CASO DE SER DE ALTO COSTO Y/O MEDICAMENTO DE CONTROL SOLO DEBE PRESENTAR FICHA TECNICA Y LA DOCUMENTACION TECNICA Y LA DEMAS REQUERIDA EN LOS TERMINOS DE LA PRESENTE CONVOCATORIA
117 | 20080789 | REMOVEDOR DE ADHESIVOS EN SPRAY | UN | BOSTON (CONVATEC LIMITED) | ENFERMERIA | CURACIONES | 1. PRESENTAR DOCUMENTACION SOLICITADA EN LA CONVOCATORIA; ANEXAR TODA LA DOCUMENTACION (FICHA TECNICA, INVIMA, Y LA DEMAS REQUERIDA EN LOS TERMINOS) , SI SE REQUIERE MUESTRA SERA SOLICITADA DESPUES DE SER APROBADA LA DOCUMENTACION A SOLICTUD DEL SERVICIO EVALUANTE 2, EN CASO DE SER DE ALTO COSTO Y/O MEDICAMENTO DE CONTROL SOLO DEBE PRESENTAR FICHA TECNICA Y LA DOCUMENTACION TECNICA Y LA DEMAS REQUERIDA EN LOS TERMINOS DE LA PRESENTE CONVOCATORIA
118 | 20090000 | Barrera colostomia 57mm | UN | BOSTON MEDICAL DEVICES COLOMBIA LTDA PROASEPSIS CONVATEC J.NISSI LTDA (HOLLISTER) | TERAPIA ENTEROSTOMAL ( CONCHITA) | CURACIONES | 1. PRESENTAR DOCUMENTACION SOLICITADA EN LA CONVOCATORIA; ANEXAR TODA LA DOCUMENTACION (FICHA TECNICA, INVIMA, Y LA DEMAS REQUERIDA EN LOS TERMINOS) , SI SE REQUIERE MUESTRA SERA SOLICITADA DESPUES DE SER APROBADA LA DOCUMENTACION A SOLICTUD DEL SERVICIO EVALUANTE 2, EN CASO DE SER DE ALTO COSTO Y/O MEDICAMENTO DE CONTROL SOLO DEBE PRESENTAR FICHA TECNICA Y LA DOCUMENTACION TECNICA Y LA DEMAS REQUERIDA EN LOS TERMINOS DE LA PRESENTE CONVOCATORIA
119 | 20090001 | Barrera colostomia 70mm | UN | BOSTON MEDICAL DEVICES COLOMBIA LTDA CONVATEC J.NISSI LTDA (HOLLISTER) | TERAPIA ENTEROSTOMAL ( CONCHITA) | CURACIONES | 1. PRESENTAR DOCUMENTACION SOLICITADA EN LA CONVOCATORIA; ANEXAR TODA LA DOCUMENTACION (FICHA TECNICA, INVIMA, Y LA DEMAS REQUERIDA EN LOS TERMINOS) , SI SE REQUIERE MUESTRA SERA SOLICITADA DESPUES DE SER APROBADA LA DOCUMENTACION A SOLICTUD DEL SERVICIO EVALUANTE 2, EN CASO DE SER DE ALTO COSTO Y/O MEDICAMENTO DE CONTROL SOLO DEBE PRESENTAR FICHA TECNICA Y LA DOCUMENTACION TECNICA Y LA DEMAS REQUERIDA EN LOS TERMINOS DE LA PRESENTE CONVOCATORIA
120 | 20090002 | Bolsa colostomia 57mm | UN | BOSTON MEDICAL DEVICES COLOMBIA LTDA PROASEPSIS J.NISSI LTDA (HOLLISTER) CONVATEC | TERAPIA ENTEROSTOMAL ( CONCHITA) | CURACIONES | 1. PRESENTAR DOCUMENTACION SOLICITADA EN LA CONVOCATORIA; ANEXAR TODA LA DOCUMENTACION (FICHA TECNICA, INVIMA, Y LA DEMAS REQUERIDA EN LOS TERMINOS) , SI SE REQUIERE MUESTRA SERA SOLICITADA DESPUES DE SER APROBADA LA DOCUMENTACION A SOLICTUD DEL SERVICIO EVALUANTE 2, EN CASO DE SER DE ALTO COSTO Y/O MEDICAMENTO DE CONTROL SOLO DEBE PRESENTAR FICHA TECNICA Y LA DOCUMENTACION TECNICA Y LA DEMAS REQUERIDA EN LOS TERMINOS DE LA PRESENTE CONVOCATORIA
121 | 20090003 | Bolsa colostomia 70mm | UN | PROASEPSIS CONVATEC J.NISSI LTDA (HOLLISTER) BOSTON MEDICAL DEVICES COLOMBIA LTDA | TERAPIA ENTEROSTOMAL ( CONCHITA) | CURACIONES | 1. PRESENTAR DOCUMENTACION SOLICITADA EN LA CONVOCATORIA; ANEXAR TODA LA DOCUMENTACION (FICHA TECNICA, INVIMA, Y LA DEMAS REQUERIDA EN LOS TERMINOS) , SI SE REQUIERE MUESTRA SERA SOLICITADA DESPUES DE SER APROBADA LA DOCUMENTACION A SOLICTUD DEL SERVICIO EVALUANTE 2, EN CASO DE SER DE ALTO COSTO Y/O MEDICAMENTO DE CONTROL SOLO DEBE PRESENTAR FICHA TECNICA Y LA DOCUMENTACION TECNICA Y LA DEMAS REQUERIDA EN LOS TERMINOS DE LA PRESENTE CONVOCATORIA
122 | 20090004 | Barrera colostomia 45mm | UN | PROASEPSIS CONVATEC BOSTON MEDICAL DEVICES COLOMBIA LTDA J.NISSI LTDA (HOLLISTER) | TERAPIA ENTEROSTOMAL ( CONCHITA) | CURACIONES | 1. PRESENTAR DOCUMENTACION SOLICITADA EN LA CONVOCATORIA; ANEXAR TODA LA DOCUMENTACION (FICHA TECNICA, INVIMA, Y LA DEMAS REQUERIDA EN LOS TERMINOS) , SI SE REQUIERE MUESTRA SERA SOLICITADA DESPUES DE SER APROBADA LA DOCUMENTACION A SOLICTUD DEL SERVICIO EVALUANTE 2, EN CASO DE SER DE ALTO COSTO Y/O MEDICAMENTO DE CONTROL SOLO DEBE PRESENTAR FICHA TECNICA Y LA DOCUMENTACION TECNICA Y LA DEMAS REQUERIDA EN LOS TERMINOS DE LA PRESENTE CONVOCATORIA
123 | 20090006 | Barrera colostomia 60mm | UN | PROASEPSIS CONVATEC BOSTON MEDICAL DEVICES COLOMBIA LTDA | TERAPIA ENTEROSTOMAL ( CONCHITA) | CURACIONES | 1. PRESENTAR DOCUMENTACION SOLICITADA EN LA CONVOCATORIA; ANEXAR TODA LA DOCUMENTACION (FICHA TECNICA, INVIMA, Y LA DEMAS REQUERIDA EN LOS TERMINOS) , SI SE REQUIERE MUESTRA SERA SOLICITADA DESPUES DE SER APROBADA LA DOCUMENTACION A SOLICTUD DEL SERVICIO EVALUANTE 2, EN CASO DE SER DE ALTO COSTO Y/O MEDICAMENTO DE CONTROL SOLO DEBE PRESENTAR FICHA TECNICA Y LA DOCUMENTACION TECNICA Y LA DEMAS REQUERIDA EN LOS TERMINOS DE LA PRESENTE CONVOCATORIA
124 | 20090007 | Bolsa colostomia 1 pieza adulto | UN | CONVATEC BOSTON MEDICAL DEVICES J.NISSI LTDA (HOLLISTER) COLOMBIA LTDA BBRAUN | TERAPIA ENTEROSTOMAL ( CONCHITA) | CURACIONES | 1. PRESENTAR DOCUMENTACION SOLICITADA EN LA CONVOCATORIA; ANEXAR TODA LA DOCUMENTACION (FICHA TECNICA, INVIMA, Y LA DEMAS REQUERIDA EN LOS TERMINOS) , SI SE REQUIERE MUESTRA SERA SOLICITADA DESPUES DE SER APROBADA LA DOCUMENTACION A SOLICTUD DEL SERVICIO EVALUANTE 2, EN CASO DE SER DE ALTO COSTO Y/O MEDICAMENTO DE CONTROL SOLO DEBE PRESENTAR FICHA TECNICA Y LA DOCUMENTACION TECNICA Y LA DEMAS REQUERIDA EN LOS TERMINOS DE LA PRESENTE CONVOCATORIA
125 | 20090010 | Barrera colostomia 50mm | UN | CONVATEC BOSTON MEDICAL DEVICES COLOMBIA LTDA | TERAPIA ENTEROSTOMAL ( CONCHITA) | CURACIONES | 1. PRESENTAR DOCUMENTACION SOLICITADA EN LA CONVOCATORIA; ANEXAR TODA LA DOCUMENTACION (FICHA TECNICA, INVIMA, Y LA DEMAS REQUERIDA EN LOS TERMINOS) , SI SE REQUIERE MUESTRA SERA SOLICITADA DESPUES DE SER APROBADA LA DOCUMENTACION A SOLICTUD DEL SERVICIO EVALUANTE 2, EN CASO DE SER DE ALTO COSTO Y/O MEDICAMENTO DE CONTROL SOLO DEBE PRESENTAR FICHA TECNICA Y LA DOCUMENTACION TECNICA Y LA DEMAS REQUERIDA EN LOS TERMINOS DE LA PRESENTE CONVOCATORIA
126 | 20090012 | Pasta protectora de piel tubo 56.7g | UN | CONVATEC BOSTON MEDICAL DEVICES COLOMBIA LTDA BBRAUN J.NISSI LTDA (HOLLISTER) | ENFERMERIA | CURACIONES | 1. PRESENTAR DOCUMENTACION SOLICITADA EN LA CONVOCATORIA; ANEXAR TODA LA DOCUMENTACION (FICHA TECNICA, INVIMA, Y LA DEMAS REQUERIDA EN LOS TERMINOS) , SI SE REQUIERE MUESTRA SERA SOLICITADA DESPUES DE SER APROBADA LA DOCUMENTACION A SOLICTUD DEL SERVICIO EVALUANTE 2, EN CASO DE SER DE ALTO COSTO Y/O MEDICAMENTO DE CONTROL SOLO DEBE PRESENTAR FICHA TECNICA Y LA DOCUMENTACION TECNICA Y LA DEMAS REQUERIDA EN LOS TERMINOS DE LA PRESENTE CONVOCATORIA
127 | 20090013 | Bolsa urostomia 57mm | UN | CONVATEC BOSTON MEDICAL DEVICES COLOMBIA LTDA J.NISSI LTDA (HOLLISTER) | TERAPIA ENTEROSTOMAL ( CONCHITA) | CURACIONES | 1. PRESENTAR DOCUMENTACION SOLICITADA EN LA CONVOCATORIA; ANEXAR TODA LA DOCUMENTACION (FICHA TECNICA, INVIMA, Y LA DEMAS REQUERIDA EN LOS TERMINOS) , SI SE REQUIERE MUESTRA SERA SOLICITADA DESPUES DE SER APROBADA LA DOCUMENTACION A SOLICTUD DEL SERVICIO EVALUANTE 2, EN CASO DE SER DE ALTO COSTO Y/O MEDICAMENTO DE CONTROL SOLO DEBE PRESENTAR FICHA TECNICA Y LA DOCUMENTACION TECNICA Y LA DEMAS REQUERIDA EN LOS TERMINOS DE LA PRESENTE CONVOCATORIA
128 | 20090014 | Bolsa colostomia 100mm | UN | SB BRAUN MEDICAL S.A. CONVATEC BOSTON MEDICAL DEVICES COLOMBIA LTDA COLOPLAST J.NISSI LTDA (HOLLISTER) | TERAPIA ENTEROSTOMAL ( CONCHITA) | CURACIONES | 1. PRESENTAR DOCUMENTACION SOLICITADA EN LA CONVOCATORIA; ANEXAR TODA LA DOCUMENTACION (FICHA TECNICA, INVIMA, Y LA DEMAS REQUERIDA EN LOS TERMINOS) , SI SE REQUIERE MUESTRA SERA SOLICITADA DESPUES DE SER APROBADA LA DOCUMENTACION A SOLICTUD DEL SERVICIO EVALUANTE 2, EN CASO DE SER DE ALTO COSTO Y/O MEDICAMENTO DE CONTROL SOLO DEBE PRESENTAR FICHA TECNICA Y LA DOCUMENTACION TECNICA Y LA DEMAS REQUERIDA EN LOS TERMINOS DE LA PRESENTE CONVOCATORIA
129 | 20090015 | Bolsa colostomia 1 pieza pediatrica | UN | CONVATEC BOSTON MEDICAL DEVICES COLOMBIA LTDA BBRAUN | TERAPIA ENTEROSTOMAL ( CONCHITA) | CURACIONES | 1. PRESENTAR DOCUMENTACION SOLICITADA EN LA CONVOCATORIA; ANEXAR TODA LA DOCUMENTACION (FICHA TECNICA, INVIMA, Y LA DEMAS REQUERIDA EN LOS TERMINOS) , SI SE REQUIERE MUESTRA SERA SOLICITADA DESPUES DE SER APROBADA LA DOCUMENTACION A SOLICTUD DEL SERVICIO EVALUANTE 2, EN CASO DE SER DE ALTO COSTO Y/O MEDICAMENTO DE CONTROL SOLO DEBE PRESENTAR FICHA TECNICA Y LA DOCUMENTACION TECNICA Y LA DEMAS REQUERIDA EN LOS TERMINOS DE LA PRESENTE CONVOCATORIA
130 | 20090020 | Bolsa colostomia 45mm | UN | PROASEPSIS CONVATEC J.NISSI LTDA (HOLLISTER) COLOPLAST BOSTON MEDICAL DEVICES COLOMBIA LTDA | FARMACIA | CURACIONES | 1. PRESENTAR DOCUMENTACION SOLICITADA EN LA CONVOCATORIA; ANEXAR TODA LA DOCUMENTACION (FICHA TECNICA, INVIMA, Y LA DEMAS REQUERIDA EN LOS TERMINOS) , SI SE REQUIERE MUESTRA SERA SOLICITADA DESPUES DE SER APROBADA LA DOCUMENTACION A SOLICTUD DEL SERVICIO EVALUANTE 2, EN CASO DE SER DE ALTO COSTO Y/O MEDICAMENTO DE CONTROL SOLO DEBE PRESENTAR FICHA TECNICA Y LA DOCUMENTACION TECNICA Y LA DEMAS REQUERIDA EN LOS TERMINOS DE LA PRESENTE CONVOCATORIA
131 | 20090021 | Bolsa urostomia 45mm | UN | SHELTER DE CASEX CONVATEC J.NISSI LTDA (HOLLISTER) BOSTON MEDICAL DEVICES COLOMBIA LTDA | TERAPIA ENTEROSTOMAL ( CONCHITA) | CURACIONES | 1. PRESENTAR DOCUMENTACION SOLICITADA EN LA CONVOCATORIA; ANEXAR TODA LA DOCUMENTACION (FICHA TECNICA, INVIMA, Y LA DEMAS REQUERIDA EN LOS TERMINOS) , SI SE REQUIERE MUESTRA SERA SOLICITADA DESPUES DE SER APROBADA LA DOCUMENTACION A SOLICTUD DEL SERVICIO EVALUANTE 2, EN CASO DE SER DE ALTO COSTO Y/O MEDICAMENTO DE CONTROL SOLO DEBE PRESENTAR FICHA TECNICA Y LA DOCUMENTACION TECNICA Y LA DEMAS REQUERIDA EN LOS TERMINOS DE LA PRESENTE CONVOCATORIA
132 | 20090082 | Barrera colostomia 100mm | UN | CONVATEC COLOPLAST BOSTON MEDICAL DEVICES COLOMBIA LTDA J.NISSI LTDA (HOLLISTER) | TERAPIA ENTEROSTOMAL ( CONCHITA) | CURACIONES | 1. PRESENTAR DOCUMENTACION SOLICITADA EN LA CONVOCATORIA; ANEXAR TODA LA DOCUMENTACION (FICHA TECNICA, INVIMA, Y LA DEMAS REQUERIDA EN LOS TERMINOS) , SI SE REQUIERE MUESTRA SERA SOLICITADA DESPUES DE SER APROBADA LA DOCUMENTACION A SOLICTUD DEL SERVICIO EVALUANTE 2, EN CASO DE SER DE ALTO COSTO Y/O MEDICAMENTO DE CONTROL SOLO DEBE PRESENTAR FICHA TECNICA Y LA DOCUMENTACION TECNICA Y LA DEMAS REQUERIDA EN LOS TERMINOS DE LA PRESENTE CONVOCATORIA
GRUPO 9 - DISPOSITIVOS MEDICOS (ELEMENTOS MEDICOQUIRURGICOS)
| CODIGO SAP | DESCRIPCION DEL MATERIAL | UMB | CONCEPTOS TECNICOSPUBLICADOS | RESPONSABLES DE CONCEPTO | GRUPO | OBSERVACION PARA PRESENTACION DE MUESTRA
133 | 20010000 | Equipo bureta | UN | BAXTER , LAB PISA | ENFERMERIA | DISPOSITIVOS MEDICOS (ELEMENTOS MEDICOQUIRURGICOS) | 1. PRESENTAR DOCUMENTACION SOLICITADA EN LA CONVOCATORIA; ANEXAR TODA LA DOCUMENTACION (FICHA TECNICA, INVIMA, Y LA DEMAS REQUERIDA EN LOS TERMINOS) , SI SE REQUIERE MUESTRA SERA SOLICITADA DESPUES DE SER APROBADA LA DOCUMENTACION A SOLICTUD DEL SERVICIO EVALUANTE 2, EN CASO DE SER DE ALTO COSTO Y/O MEDICAMENTO DE CONTROL SOLO DEBE PRESENTAR FICHA TECNICA Y LA DOCUMENTACION TECNICA Y LA DEMAS REQUERIDA EN LOS TERMINOS DE LA PRESENTE CONVOCATORIA
134 | 20010001 | Equipo administracion sangre sin aguja | UN | NUBENCO, FENWAL , RYMCO HOSPITAL QUALITY TRANSFUSION THERAPIES SAS | BANCO SANGRE | DISPOSITIVOS MEDICOS (ELEMENTOS MEDICOQUIRURGICOS) | 1. PRESENTAR DOCUMENTACION SOLICITADA EN LA CONVOCATORIA; ANEXAR TODA LA DOCUMENTACION (FICHA TECNICA, INVIMA, Y LA DEMAS REQUERIDA EN LOS TERMINOS) , SI SE REQUIERE MUESTRA SERA SOLICITADA DESPUES DE SER APROBADA LA DOCUMENTACION A SOLICTUD DEL SERVICIO EVALUANTE 2, EN CASO DE SER DE ALTO COSTO Y/O MEDICAMENTO DE CONTROL SOLO DEBE PRESENTAR FICHA TECNICA Y LA DOCUMENTACION TECNICA Y LA DEMAS REQUERIDA EN LOS TERMINOS DE LA PRESENTE CONVOCATORIA
135 | 20010002 | Equipo macrogoteo sin aguja | UN | BAXTER PLEXITRON, NIPRO MEDICAL CORPORATION BBRAUN | ENFERMERIA | DISPOSITIVOS MEDICOS (ELEMENTOS MEDICOQUIRURGICOS) | 1. PRESENTAR DOCUMENTACION SOLICITADA EN LA CONVOCATORIA; ANEXAR TODA LA DOCUMENTACION (FICHA TECNICA, INVIMA, Y LA DEMAS REQUERIDA EN LOS TERMINOS) , SI SE REQUIERE MUESTRA SERA SOLICITADA DESPUES DE SER APROBADA LA DOCUMENTACION A SOLICTUD DEL SERVICIO EVALUANTE 2, EN CASO DE SER DE ALTO COSTO Y/O MEDICAMENTO DE CONTROL SOLO DEBE PRESENTAR FICHA TECNICA Y LA DOCUMENTACION TECNICA Y LA DEMAS REQUERIDA EN LOS TERMINOS DE LA PRESENTE CONVOCATORIA
136 | 20010003 | Equipo microgoteo sin aguja | UN | BAXTER | ENFERMERIA | DISPOSITIVOS MEDICOS (ELEMENTOS MEDICOQUIRURGICOS) | 1. PRESENTAR DOCUMENTACION SOLICITADA EN LA CONVOCATORIA; ANEXAR TODA LA DOCUMENTACION (FICHA TECNICA, INVIMA, Y LA DEMAS REQUERIDA EN LOS TERMINOS) , SI SE REQUIERE MUESTRA SERA SOLICITADA DESPUES DE SER APROBADA LA DOCUMENTACION A SOLICTUD DEL SERVICIO EVALUANTE 2, EN CASO DE SER DE ALTO COSTO Y/O MEDICAMENTO DE CONTROL SOLO DEBE PRESENTAR FICHA TECNICA Y LA DOCUMENTACION TECNICA Y LA DEMAS REQUERIDA EN LOS TERMINOS DE LA PRESENTE CONVOCATORIA
137 | 20010006 | Equipo para bomba de infusion | UN | BAXTER | ENFERMERIA | DISPOSITIVOS MEDICOS (ELEMENTOS MEDICOQUIRURGICOS) | 1. PRESENTAR DOCUMENTACION SOLICITADA EN LA CONVOCATORIA; ANEXAR TODA LA DOCUMENTACION (FICHA TECNICA, INVIMA, Y LA DEMAS REQUERIDA EN LOS TERMINOS) , SI SE REQUIERE MUESTRA SERA SOLICITADA DESPUES DE SER APROBADA LA DOCUMENTACION A SOLICTUD DEL SERVICIO EVALUANTE 2, EN CASO DE SER DE ALTO COSTO Y/O MEDICAMENTO DE CONTROL SOLO DEBE PRESENTAR FICHA TECNICA Y LA DOCUMENTACION TECNICA Y LA DEMAS REQUERIDA EN LOS TERMINOS DE LA PRESENTE CONVOCATORIA
138 | 20010007 | Equipo extension de anestesia | UN | GOTHAPLAST , SHERLEG , CATHNET SCIENCE , GLOBAL HEALTHCARE, PLEXITRON, RYMCO , B BRAUN MEDICAL S.A. | ENFERMERIA | DISPOSITIVOS MEDICOS (ELEMENTOS MEDICOQUIRURGICOS) | 1. PRESENTAR DOCUMENTACION SOLICITADA EN LA CONVOCATORIA; ANEXAR TODA LA DOCUMENTACION (FICHA TECNICA, INVIMA, Y LA DEMAS REQUERIDA EN LOS TERMINOS) , SI SE REQUIERE MUESTRA SERA SOLICITADA DESPUES DE SER APROBADA LA DOCUMENTACION A SOLICTUD DEL SERVICIO EVALUANTE 2, EN CASO DE SER DE ALTO COSTO Y/O MEDICAMENTO DE CONTROL SOLO DEBE PRESENTAR FICHA TECNICA Y LA DOCUMENTACION TECNICA Y LA DEMAS REQUERIDA EN LOS TERMINOS DE LA PRESENTE CONVOCATORIA
139 | 20010008 | Equipo administracion multiple solucione | UN | BAXTER PLEXITRON BBRAUN | ENFERMERIA | DISPOSITIVOS MEDICOS (ELEMENTOS MEDICOQUIRURGICOS) | 1. PRESENTAR DOCUMENTACION SOLICITADA EN LA CONVOCATORIA; ANEXAR TODA LA DOCUMENTACION (FICHA TECNICA, INVIMA, Y LA DEMAS REQUERIDA EN LOS TERMINOS) , SI SE REQUIERE MUESTRA SERA SOLICITADA DESPUES DE SER APROBADA LA DOCUMENTACION A SOLICTUD DEL SERVICIO EVALUANTE 2, EN CASO DE SER DE ALTO COSTO Y/O MEDICAMENTO DE CONTROL SOLO DEBE PRESENTAR FICHA TECNICA Y LA DOCUMENTACION TECNICA Y LA DEMAS REQUERIDA EN LOS TERMINOS DE LA PRESENTE CONVOCATORIA
140 | 20010009 | Equipo administracion sangre en Y | UN | FENWALL , BAXTER, HOSPIRA | BANCO SANGRE | DISPOSITIVOS MEDICOS (ELEMENTOS MEDICOQUIRURGICOS) | 1. PRESENTAR DOCUMENTACION SOLICITADA EN LA CONVOCATORIA; ANEXAR TODA LA DOCUMENTACION (FICHA TECNICA, INVIMA, Y LA DEMAS REQUERIDA EN LOS TERMINOS) , SI SE REQUIERE MUESTRA SERA SOLICITADA DESPUES DE SER APROBADA LA DOCUMENTACION A SOLICTUD DEL SERVICIO EVALUANTE 2, EN CASO DE SER DE ALTO COSTO Y/O MEDICAMENTO DE CONTROL SOLO DEBE PRESENTAR FICHA TECNICA Y LA DOCUMENTACION TECNICA Y LA DEMAS REQUERIDA EN LOS TERMINOS DE LA PRESENTE CONVOCATORIA
141 | 20010011 | Equipo irrigacion en Y | UN | BAXTER , GOTHAPLAST , PLASTITEC , CORPAUL | CONSULTAS ( UROLOGIA) | DISPOSITIVOS MEDICOS (ELEMENTOS MEDICOQUIRURGICOS) | 1. PRESENTAR DOCUMENTACION SOLICITADA EN LA CONVOCATORIA; ANEXAR TODA LA DOCUMENTACION (FICHA TECNICA, INVIMA, Y LA DEMAS REQUERIDA EN LOS TERMINOS) , SI SE REQUIERE MUESTRA SERA SOLICITADA DESPUES DE SER APROBADA LA DOCUMENTACION A SOLICTUD DEL SERVICIO EVALUANTE 2, EN CASO DE SER DE ALTO COSTO Y/O MEDICAMENTO DE CONTROL SOLO DEBE PRESENTAR FICHA TECNICA Y LA DOCUMENTACION TECNICA Y LA DEMAS REQUERIDA EN LOS TERMINOS DE LA PRESENTE CONVOCATORIA
142 | 20010012 | Bolsa recoleccion orina 2000ml | UN | BAXTER , RYMCO | ENFERMERIA | DISPOSITIVOS MEDICOS (ELEMENTOS MEDICOQUIRURGICOS) | 1. PRESENTAR DOCUMENTACION SOLICITADA EN LA CONVOCATORIA; ANEXAR TODA LA DOCUMENTACION (FICHA TECNICA, INVIMA, Y LA DEMAS REQUERIDA EN LOS TERMINOS) , SI SE REQUIERE MUESTRA SERA SOLICITADA DESPUES DE SER APROBADA LA DOCUMENTACION A SOLICTUD DEL SERVICIO EVALUANTE 2, EN CASO DE SER DE ALTO COSTO Y/O MEDICAMENTO DE CONTROL SOLO DEBE PRESENTAR FICHA TECNICA Y LA DOCUMENTACION TECNICA Y LA DEMAS REQUERIDA EN LOS TERMINOS DE LA PRESENTE CONVOCATORIA
143 | 20010013 | Equipo presion venosa central | UN | BAXTER, B BRAUN MEDICAL S.A. | ENFERMERIA | DISPOSITIVOS MEDICOS (ELEMENTOS MEDICOQUIRURGICOS) | 1. PRESENTAR DOCUMENTACION SOLICITADA EN LA CONVOCATORIA; ANEXAR TODA LA DOCUMENTACION (FICHA TECNICA, INVIMA, Y LA DEMAS REQUERIDA EN LOS TERMINOS) , SI SE REQUIERE MUESTRA SERA SOLICITADA DESPUES DE SER APROBADA LA DOCUMENTACION A SOLICTUD DEL SERVICIO EVALUANTE 2, EN CASO DE SER DE ALTO COSTO Y/O MEDICAMENTO DE CONTROL SOLO DEBE PRESENTAR FICHA TECNICA Y LA DOCUMENTACION TECNICA Y LA DEMAS REQUERIDA EN LOS TERMINOS DE LA PRESENTE CONVOCATORIA
144 | 20010014 | Equipo intercambio de plasma | UN | COLOMBIAN MEDICARE SAS | BANCO SANGRE | DISPOSITIVOS MEDICOS (ELEMENTOS MEDICOQUIRURGICOS) | 1. PRESENTAR DOCUMENTACION SOLICITADA EN LA CONVOCATORIA; ANEXAR TODA LA DOCUMENTACION (FICHA TECNICA, INVIMA, Y LA DEMAS REQUERIDA EN LOS TERMINOS) , SI SE REQUIERE MUESTRA SERA SOLICITADA DESPUES DE SER APROBADA LA DOCUMENTACION A SOLICTUD DEL SERVICIO EVALUANTE 2, EN CASO DE SER DE ALTO COSTO Y/O MEDICAMENTO DE CONTROL SOLO DEBE PRESENTAR FICHA TECNICA Y LA DOCUMENTACION TECNICA Y LA DEMAS REQUERIDA EN LOS TERMINOS DE LA PRESENTE CONVOCATORIA
145 | 20010015 | SET EXTENSION DE ANESTESIA CON LOUR LOCK | UN | CAIR L G.L BAXTER | SALAS CX | DISPOSITIVOS MEDICOS (ELEMENTOS MEDICOQUIRURGICOS) | 1. PRESENTAR DOCUMENTACION SOLICITADA EN LA CONVOCATORIA; ANEXAR TODA LA DOCUMENTACION (FICHA TECNICA, INVIMA, Y LA DEMAS REQUERIDA EN LOS TERMINOS) , SI SE REQUIERE MUESTRA SERA SOLICITADA DESPUES DE SER APROBADA LA DOCUMENTACION A SOLICTUD DEL SERVICIO EVALUANTE 2, EN CASO DE SER DE ALTO COSTO Y/O MEDICAMENTO DE CONTROL SOLO DEBE PRESENTAR FICHA TECNICA Y LA DOCUMENTACION TECNICA Y LA DEMAS REQUERIDA EN LOS TERMINOS DE LA PRESENTE CONVOCATORIA
146 | 20010017 | Set linea arterial y venosa hemofiltraci | UN | AQUALINE LABORATORIOS BAXTER SA | ENFERMERIA | DISPOSITIVOS MEDICOS (ELEMENTOS MEDICOQUIRURGICOS) | 1. PRESENTAR DOCUMENTACION SOLICITADA EN LA CONVOCATORIA; ANEXAR TODA LA DOCUMENTACION (FICHA TECNICA, INVIMA, Y LA DEMAS REQUERIDA EN LOS TERMINOS) , SI SE REQUIERE MUESTRA SERA SOLICITADA DESPUES DE SER APROBADA LA DOCUMENTACION A SOLICTUD DEL SERVICIO EVALUANTE 2, EN CASO DE SER DE ALTO COSTO Y/O MEDICAMENTO DE CONTROL SOLO DEBE PRESENTAR FICHA TECNICA Y LA DOCUMENTACION TECNICA Y LA DEMAS REQUERIDA EN LOS TERMINOS DE LA PRESENTE CONVOCATORIA
147 | 20010018 | Fitro hidrofobico local | UN | LM INSTRUMENTS LABORATORIOS BAXTER SA MEDTRONIC ( COVIDIEN) | SALAS CX | DISPOSITIVOS MEDICOS (ELEMENTOS MEDICOQUIRURGICOS) | 1. PRESENTAR DOCUMENTACION SOLICITADA EN LA CONVOCATORIA; ANEXAR TODA LA DOCUMENTACION (FICHA TECNICA, INVIMA, Y LA DEMAS REQUERIDA EN LOS TERMINOS) , SI SE REQUIERE MUESTRA SERA SOLICITADA DESPUES DE SER APROBADA LA DOCUMENTACION A SOLICTUD DEL SERVICIO EVALUANTE 2, EN CASO DE SER DE ALTO COSTO Y/O MEDICAMENTO DE CONTROL SOLO DEBE PRESENTAR FICHA TECNICA Y LA DOCUMENTACION TECNICA Y LA DEMAS REQUERIDA EN LOS TERMINOS DE LA PRESENTE CONVOCATORIA
148 | 20010027 | Kit recoleccion filtracion medula osea | UN | MDTECH CORPOMEDICA SA JOHNSON & JOHNSON DE COLOMBIA SA | TAMO | DISPOSITIVOS MEDICOS (ELEMENTOS MEDICOQUIRURGICOS) | 1. PRESENTAR DOCUMENTACION SOLICITADA EN LA CONVOCATORIA; ANEXAR TODA LA DOCUMENTACION (FICHA TECNICA, INVIMA, Y LA DEMAS REQUERIDA EN LOS TERMINOS) , SI SE REQUIERE MUESTRA SERA SOLICITADA DESPUES DE SER APROBADA LA DOCUMENTACION A SOLICTUD DEL SERVICIO EVALUANTE 2, EN CASO DE SER DE ALTO COSTO Y/O MEDICAMENTO DE CONTROL SOLO DEBE PRESENTAR FICHA TECNICA Y LA DOCUMENTACION TECNICA Y LA DEMAS REQUERIDA EN LOS TERMINOS DE LA PRESENTE CONVOCATORIA
149 | 20010047 | Bolsa drenaje gravedad 600ml | UN | ARGO (RP MEDICAL) | RADIOLOGIA | DISPOSITIVOS MEDICOS (ELEMENTOS MEDICOQUIRURGICOS) | 1. PRESENTAR DOCUMENTACION SOLICITADA EN LA CONVOCATORIA; ANEXAR TODA LA DOCUMENTACION (FICHA TECNICA, INVIMA, Y LA DEMAS REQUERIDA EN LOS TERMINOS) , SI SE REQUIERE MUESTRA SERA SOLICITADA DESPUES DE SER APROBADA LA DOCUMENTACION A SOLICTUD DEL SERVICIO EVALUANTE 2, EN CASO DE SER DE ALTO COSTO Y/O MEDICAMENTO DE CONTROL SOLO DEBE PRESENTAR FICHA TECNICA Y LA DOCUMENTACION TECNICA Y LA DEMAS REQUERIDA EN LOS TERMINOS DE LA PRESENTE CONVOCATORIA
150 | 20010067 | Evacuador de Vejiga | UN | BOSTON SCIENTIFIC COLOMBIA LTDA TECNOLOGIAS MEDICAS COLOMBIA SAS | SALAS CX | DISPOSITIVOS MEDICOS (ELEMENTOS MEDICOQUIRURGICOS) | 1. PRESENTAR DOCUMENTACION SOLICITADA EN LA CONVOCATORIA; ANEXAR TODA LA DOCUMENTACION (FICHA TECNICA, INVIMA, Y LA DEMAS REQUERIDA EN LOS TERMINOS) , SI SE REQUIERE MUESTRA SERA SOLICITADA DESPUES DE SER APROBADA LA DOCUMENTACION A SOLICTUD DEL SERVICIO EVALUANTE 2, EN CASO DE SER DE ALTO COSTO Y/O MEDICAMENTO DE CONTROL SOLO DEBE PRESENTAR FICHA TECNICA Y LA DOCUMENTACION TECNICA Y LA DEMAS REQUERIDA EN LOS TERMINOS DE LA PRESENTE CONVOCATORIA
151 | 20010087 | Equipo PCA Ref: AP402 Hospira | UN | SAPHIRE | ENFERMERIA | DISPOSITIVOS MEDICOS (ELEMENTOS MEDICOQUIRURGICOS) | 1. PRESENTAR DOCUMENTACION SOLICITADA EN LA CONVOCATORIA; ANEXAR TODA LA DOCUMENTACION (FICHA TECNICA, INVIMA, Y LA DEMAS REQUERIDA EN LOS TERMINOS) , SI SE REQUIERE MUESTRA SERA SOLICITADA DESPUES DE SER APROBADA LA DOCUMENTACION A SOLICTUD DEL SERVICIO EVALUANTE 2, EN CASO DE SER DE ALTO COSTO Y/O MEDICAMENTO DE CONTROL SOLO DEBE PRESENTAR FICHA TECNICA Y LA DOCUMENTACION TECNICA Y LA DEMAS REQUERIDA EN LOS TERMINOS DE LA PRESENTE CONVOCATORIA
152 | 20010088 | Equipo PCA Ref: AP403 Hospira | UN | SAPHIRE | ENFERMERIA | DISPOSITIVOS MEDICOS (ELEMENTOS MEDICOQUIRURGICOS) | 1. PRESENTAR DOCUMENTACION SOLICITADA EN LA CONVOCATORIA; ANEXAR TODA LA DOCUMENTACION (FICHA TECNICA, INVIMA, Y LA DEMAS REQUERIDA EN LOS TERMINOS) , SI SE REQUIERE MUESTRA SERA SOLICITADA DESPUES DE SER APROBADA LA DOCUMENTACION A SOLICTUD DEL SERVICIO EVALUANTE 2, EN CASO DE SER DE ALTO COSTO Y/O MEDICAMENTO DE CONTROL SOLO DEBE PRESENTAR FICHA TECNICA Y LA DOCUMENTACION TECNICA Y LA DEMAS REQUERIDA EN LOS TERMINOS DE LA PRESENTE CONVOCATORIA
153 | 20010089 | Equipo PCA fotoprotector R:504 Hospira | UN | HOSPIRA | ENFERMERIA | DISPOSITIVOS MEDICOS (ELEMENTOS MEDICOQUIRURGICOS) | 1. PRESENTAR DOCUMENTACION SOLICITADA EN LA CONVOCATORIA; ANEXAR TODA LA DOCUMENTACION (FICHA TECNICA, INVIMA, Y LA DEMAS REQUERIDA EN LOS TERMINOS) , SI SE REQUIERE MUESTRA SERA SOLICITADA DESPUES DE SER APROBADA LA DOCUMENTACION A SOLICTUD DEL SERVICIO EVALUANTE 2, EN CASO DE SER DE ALTO COSTO Y/O MEDICAMENTO DE CONTROL SOLO DEBE PRESENTAR FICHA TECNICA Y LA DOCUMENTACION TECNICA Y LA DEMAS REQUERIDA EN LOS TERMINOS DE LA PRESENTE CONVOCATORIA
154 | 20010117 | Set Equipo Bomba Jeringa | UN | BAXTER | ENFERMERIA | DISPOSITIVOS MEDICOS (ELEMENTOS MEDICOQUIRURGICOS) | 1. PRESENTAR DOCUMENTACION SOLICITADA EN LA CONVOCATORIA; ANEXAR TODA LA DOCUMENTACION (FICHA TECNICA, INVIMA, Y LA DEMAS REQUERIDA EN LOS TERMINOS) , SI SE REQUIERE MUESTRA SERA SOLICITADA DESPUES DE SER APROBADA LA DOCUMENTACION A SOLICTUD DEL SERVICIO EVALUANTE 2, EN CASO DE SER DE ALTO COSTO Y/O MEDICAMENTO DE CONTROL SOLO DEBE PRESENTAR FICHA TECNICA Y LA DOCUMENTACION TECNICA Y LA DEMAS REQUERIDA EN LOS TERMINOS DE LA PRESENTE CONVOCATORIA
155 | 20010127 | Equipo Bomba Infusión (Equipo libre de aguja) compatible con Bomba Baxter (reemplaza 20010006) | UN | LABORATORIOS BAXTER SA | ENFERMERIA | DISPOSITIVOS MEDICOS (ELEMENTOS MEDICOQUIRURGICOS) | 1. PRESENTAR DOCUMENTACION SOLICITADA EN LA CONVOCATORIA; ANEXAR TODA LA DOCUMENTACION (FICHA TECNICA, INVIMA, Y LA DEMAS REQUERIDA EN LOS TERMINOS) , SI SE REQUIERE MUESTRA SERA SOLICITADA DESPUES DE SER APROBADA LA DOCUMENTACION A SOLICTUD DEL SERVICIO EVALUANTE 2, EN CASO DE SER DE ALTO COSTO Y/O MEDICAMENTO DE CONTROL SOLO DEBE PRESENTAR FICHA TECNICA Y LA DOCUMENTACION TECNICA Y LA DEMAS REQUERIDA EN LOS TERMINOS DE LA PRESENTE CONVOCATORIA
156 | 20020000 | Aguja hipodermica 21x1 1/2 | UN | LIFE CARE IMCOLMEDICA S.A., BECTON DICKINSON, NUBENCO , CORPAUL HARMEUROPEA DE COLOMBIA | ENFERMERIA | DISPOSITIVOS MEDICOS (ELEMENTOS MEDICOQUIRURGICOS) | 1. PRESENTAR DOCUMENTACION SOLICITADA EN LA CONVOCATORIA; ANEXAR TODA LA DOCUMENTACION (FICHA TECNICA, INVIMA, Y LA DEMAS REQUERIDA EN LOS TERMINOS) , SI SE REQUIERE MUESTRA SERA SOLICITADA DESPUES DE SER APROBADA LA DOCUMENTACION A SOLICTUD DEL SERVICIO EVALUANTE 2, EN CASO DE SER DE ALTO COSTO Y/O MEDICAMENTO DE CONTROL SOLO DEBE PRESENTAR FICHA TECNICA Y LA DOCUMENTACION TECNICA Y LA DEMAS REQUERIDA EN LOS TERMINOS DE LA PRESENTE CONVOCATORIA
157 | 20020001 | Aguja hipodermica 22x1 1/2 | UN | LIFE CARE, BECTON DICKINSON , RYMCO , NUBENCO | ENFERMERIA | DISPOSITIVOS MEDICOS (ELEMENTOS MEDICOQUIRURGICOS) | 1. PRESENTAR DOCUMENTACION SOLICITADA EN LA CONVOCATORIA; ANEXAR TODA LA DOCUMENTACION (FICHA TECNICA, INVIMA, Y LA DEMAS REQUERIDA EN LOS TERMINOS) , SI SE REQUIERE MUESTRA SERA SOLICITADA DESPUES DE SER APROBADA LA DOCUMENTACION A SOLICTUD DEL SERVICIO EVALUANTE 2, EN CASO DE SER DE ALTO COSTO Y/O MEDICAMENTO DE CONTROL SOLO DEBE PRESENTAR FICHA TECNICA Y LA DOCUMENTACION TECNICA Y LA DEMAS REQUERIDA EN LOS TERMINOS DE LA PRESENTE CONVOCATORIA
158 | 20020002 | Aguja hipodermica 23x1 1/2 | UN | LIFE CARE RYMCO , NUBENCO , BECTON DICKINSON , CORPAUL , NIPRO MEDICAL CORPORATION , PHARMEUROPEA DE COLOMBIA | ENFERMERIA | DISPOSITIVOS MEDICOS (ELEMENTOS MEDICOQUIRURGICOS) | 1. PRESENTAR DOCUMENTACION SOLICITADA EN LA CONVOCATORIA; ANEXAR TODA LA DOCUMENTACION (FICHA TECNICA, INVIMA, Y LA DEMAS REQUERIDA EN LOS TERMINOS) , SI SE REQUIERE MUESTRA SERA SOLICITADA DESPUES DE SER APROBADA LA DOCUMENTACION A SOLICTUD DEL SERVICIO EVALUANTE 2, EN CASO DE SER DE ALTO COSTO Y/O MEDICAMENTO DE CONTROL SOLO DEBE PRESENTAR FICHA TECNICA Y LA DOCUMENTACION TECNICA Y LA DEMAS REQUERIDA EN LOS TERMINOS DE LA PRESENTE CONVOCATORIA
159 | 20020003 | Aguja hipodermica 23x1 | UN | LIFE CARE RYMCO , NUBENCO , BECTON DICKINSON , CORPAUL , NIPRO MEDICAL CORPORATION,PHARMEUROPEA DE COLOMBIA | ENFERMERIA | DISPOSITIVOS MEDICOS (ELEMENTOS MEDICOQUIRURGICOS) | 1. PRESENTAR DOCUMENTACION SOLICITADA EN LA CONVOCATORIA; ANEXAR TODA LA DOCUMENTACION (FICHA TECNICA, INVIMA, Y LA DEMAS REQUERIDA EN LOS TERMINOS) , SI SE REQUIERE MUESTRA SERA SOLICITADA DESPUES DE SER APROBADA LA DOCUMENTACION A SOLICTUD DEL SERVICIO EVALUANTE 2, EN CASO DE SER DE ALTO COSTO Y/O MEDICAMENTO DE CONTROL SOLO DEBE PRESENTAR FICHA TECNICA Y LA DOCUMENTACION TECNICA Y LA DEMAS REQUERIDA EN LOS TERMINOS DE LA PRESENTE CONVOCATORIA
160 | 20020004 | Aguja hipodermica 24x1 | UN | LIFE CARE, RYMCO , NUBENCO, PHARMEUROPEA DE COLOMBIA | ENFERMERIA | DISPOSITIVOS MEDICOS (ELEMENTOS MEDICOQUIRURGICOS) | 1. PRESENTAR DOCUMENTACION SOLICITADA EN LA CONVOCATORIA; ANEXAR TODA LA DOCUMENTACION (FICHA TECNICA, INVIMA, Y LA DEMAS REQUERIDA EN LOS TERMINOS) , SI SE REQUIERE MUESTRA SERA SOLICITADA DESPUES DE SER APROBADA LA DOCUMENTACION A SOLICTUD DEL SERVICIO EVALUANTE 2, EN CASO DE SER DE ALTO COSTO Y/O MEDICAMENTO DE CONTROL SOLO DEBE PRESENTAR FICHA TECNICA Y LA DOCUMENTACION TECNICA Y LA DEMAS REQUERIDA EN LOS TERMINOS DE LA PRESENTE CONVOCATORIA
161 | 20020005 | Aguja hipodermica 25x5/8 | UN | LIFE CARE NUBENCO , BECTON DICKINSON, RYMCO, PHARMEUROPEA DE COLOMBIA | ENFERMERIA | DISPOSITIVOS MEDICOS (ELEMENTOS MEDICOQUIRURGICOS) | 1. PRESENTAR DOCUMENTACION SOLICITADA EN LA CONVOCATORIA; ANEXAR TODA LA DOCUMENTACION (FICHA TECNICA, INVIMA, Y LA DEMAS REQUERIDA EN LOS TERMINOS) , SI SE REQUIERE MUESTRA SERA SOLICITADA DESPUES DE SER APROBADA LA DOCUMENTACION A SOLICTUD DEL SERVICIO EVALUANTE 2, EN CASO DE SER DE ALTO COSTO Y/O MEDICAMENTO DE CONTROL SOLO DEBE PRESENTAR FICHA TECNICA Y LA DOCUMENTACION TECNICA Y LA DEMAS REQUERIDA EN LOS TERMINOS DE LA PRESENTE CONVOCATORIA
162 | 20020006 | Aguja hipodermica 20x1 1/2 | UN | RYMCO , LIFE CARE SOLUTIONS SAS ,CORPAUL, PHARMEUROPEA DE COLOMBIA | ENFERMERIA | DISPOSITIVOS MEDICOS (ELEMENTOS MEDICOQUIRURGICOS) | 1. PRESENTAR DOCUMENTACION SOLICITADA EN LA CONVOCATORIA; ANEXAR TODA LA DOCUMENTACION (FICHA TECNICA, INVIMA, Y LA DEMAS REQUERIDA EN LOS TERMINOS) , SI SE REQUIERE MUESTRA SERA SOLICITADA DESPUES DE SER APROBADA LA DOCUMENTACION A SOLICTUD DEL SERVICIO EVALUANTE 2, EN CASO DE SER DE ALTO COSTO Y/O MEDICAMENTO DE CONTROL SOLO DEBE PRESENTAR FICHA TECNICA Y LA DOCUMENTACION TECNICA Y LA DEMAS REQUERIDA EN LOS TERMINOS DE LA PRESENTE CONVOCATORIA
163 | 20020007 | Aguja hipodermica 27x1/2 | UN | NUBENCO , BECTON DICKINSON , RYMCO , NIPRO MEDICAL CORPORATION , LIFE CARE SOLUTIONS SAS , PHARMEUROPEA DE COLOMBIA | ENFERMERIA | DISPOSITIVOS MEDICOS (ELEMENTOS MEDICOQUIRURGICOS) | 1. PRESENTAR DOCUMENTACION SOLICITADA EN LA CONVOCATORIA; ANEXAR TODA LA DOCUMENTACION (FICHA TECNICA, INVIMA, Y LA DEMAS REQUERIDA EN LOS TERMINOS) , SI SE REQUIERE MUESTRA SERA SOLICITADA DESPUES DE SER APROBADA LA DOCUMENTACION A SOLICTUD DEL SERVICIO EVALUANTE 2, EN CASO DE SER DE ALTO COSTO Y/O MEDICAMENTO DE CONTROL SOLO DEBE PRESENTAR FICHA TECNICA Y LA DOCUMENTACION TECNICA Y LA DEMAS REQUERIDA EN LOS TERMINOS DE LA PRESENTE CONVOCATORIA
164 | 20020008 | Cateter venoso 18 radiopaco | UN | B-BRAUN , MEDEX , BECTON DICKINSON ,TERUMO , NIPRO MEDICAL CORPORATION , JELCO PLUS , COBO & ASOCIADOS SAS | ENFERMERIA | DISPOSITIVOS MEDICOS (ELEMENTOS MEDICOQUIRURGICOS) | 1. PRESENTAR DOCUMENTACION SOLICITADA EN LA CONVOCATORIA; ANEXAR TODA LA DOCUMENTACION (FICHA TECNICA, INVIMA, Y LA DEMAS REQUERIDA EN LOS TERMINOS) , SI SE REQUIERE MUESTRA SERA SOLICITADA DESPUES DE SER APROBADA LA DOCUMENTACION A SOLICTUD DEL SERVICIO EVALUANTE 2, EN CASO DE SER DE ALTO COSTO Y/O MEDICAMENTO DE CONTROL SOLO DEBE PRESENTAR FICHA TECNICA Y LA DOCUMENTACION TECNICA Y LA DEMAS REQUERIDA EN LOS TERMINOS DE LA PRESENTE CONVOCATORIA
165 | 20020009 | Cateter venoso 14 radiopaco | UN | BECTON DICKINSON , B BRAUN MEDICAL S.A. , NIPRO MEDICAL CORPORATION , JELCO PLUS, COBO & ASOCIADOS SAS | ENFERMERIA | DISPOSITIVOS MEDICOS (ELEMENTOS MEDICOQUIRURGICOS) | 1. PRESENTAR DOCUMENTACION SOLICITADA EN LA CONVOCATORIA; ANEXAR TODA LA DOCUMENTACION (FICHA TECNICA, INVIMA, Y LA DEMAS REQUERIDA EN LOS TERMINOS) , SI SE REQUIERE MUESTRA SERA SOLICITADA DESPUES DE SER APROBADA LA DOCUMENTACION A SOLICTUD DEL SERVICIO EVALUANTE 2, EN CASO DE SER DE ALTO COSTO Y/O MEDICAMENTO DE CONTROL SOLO DEBE PRESENTAR FICHA TECNICA Y LA DOCUMENTACION TECNICA Y LA DEMAS REQUERIDA EN LOS TERMINOS DE LA PRESENTE CONVOCATORIA
166 | 20020010 | Cateter central 16/18G 1lumen adulto | UN | C.T.P. MEDICA S.A. (ARROW) B BRAUN MEDICAL SA | SALAS CX Y ENFERMERIA | DISPOSITIVOS MEDICOS (ELEMENTOS MEDICOQUIRURGICOS) | 1. PRESENTAR DOCUMENTACION SOLICITADA EN LA CONVOCATORIA; ANEXAR TODA LA DOCUMENTACION (FICHA TECNICA, INVIMA, Y LA DEMAS REQUERIDA EN LOS TERMINOS) , SI SE REQUIERE MUESTRA SERA SOLICITADA DESPUES DE SER APROBADA LA DOCUMENTACION A SOLICTUD DEL SERVICIO EVALUANTE 2, EN CASO DE SER DE ALTO COSTO Y/O MEDICAMENTO DE CONTROL SOLO DEBE PRESENTAR FICHA TECNICA Y LA DOCUMENTACION TECNICA Y LA DEMAS REQUERIDA EN LOS TERMINOS DE LA PRESENTE CONVOCATORIA
167 | 20020012 | Jeringa asepto desechable | UN | LM INSTRUMENT | ESTERILIZACION | DISPOSITIVOS MEDICOS (ELEMENTOS MEDICOQUIRURGICOS) | 1. PRESENTAR DOCUMENTACION SOLICITADA EN LA CONVOCATORIA; ANEXAR TODA LA DOCUMENTACION (FICHA TECNICA, INVIMA, Y LA DEMAS REQUERIDA EN LOS TERMINOS) , SI SE REQUIERE MUESTRA SERA SOLICITADA DESPUES DE SER APROBADA LA DOCUMENTACION A SOLICTUD DEL SERVICIO EVALUANTE 2, EN CASO DE SER DE ALTO COSTO Y/O MEDICAMENTO DE CONTROL SOLO DEBE PRESENTAR FICHA TECNICA Y LA DOCUMENTACION TECNICA Y LA DEMAS REQUERIDA EN LOS TERMINOS DE LA PRESENTE CONVOCATORIA
168 | 20020013 | Aguja puncion lumbar 25 | UN | DR. JAPAN CO LTDA , B BRAUN MEDICAL S.A. , BECTON DICKINSON , VYGON , UNISIS CORP | RADIOLOGIA | DISPOSITIVOS MEDICOS (ELEMENTOS MEDICOQUIRURGICOS) | 1. PRESENTAR DOCUMENTACION SOLICITADA EN LA CONVOCATORIA; ANEXAR TODA LA DOCUMENTACION (FICHA TECNICA, INVIMA, Y LA DEMAS REQUERIDA EN LOS TERMINOS) , SI SE REQUIERE MUESTRA SERA SOLICITADA DESPUES DE SER APROBADA LA DOCUMENTACION A SOLICTUD DEL SERVICIO EVALUANTE 2, EN CASO DE SER DE ALTO COSTO Y/O MEDICAMENTO DE CONTROL SOLO DEBE PRESENTAR FICHA TECNICA Y LA DOCUMENTACION TECNICA Y LA DEMAS REQUERIDA EN LOS TERMINOS DE LA PRESENTE CONVOCATORIA
169 | 20020014 | Aguja puncion lumbar 18 | UN | DR. JAPAN , B BRAUN MEDICAL S.A. , BECTON DICKINSON, VYGON , ANGIOTECH | SALAS CX | DISPOSITIVOS MEDICOS (ELEMENTOS MEDICOQUIRURGICOS) | 1. PRESENTAR DOCUMENTACION SOLICITADA EN LA CONVOCATORIA; ANEXAR TODA LA DOCUMENTACION (FICHA TECNICA, INVIMA, Y LA DEMAS REQUERIDA EN LOS TERMINOS) , SI SE REQUIERE MUESTRA SERA SOLICITADA DESPUES DE SER APROBADA LA DOCUMENTACION A SOLICTUD DEL SERVICIO EVALUANTE 2, EN CASO DE SER DE ALTO COSTO Y/O MEDICAMENTO DE CONTROL SOLO DEBE PRESENTAR FICHA TECNICA Y LA DOCUMENTACION TECNICA Y LA DEMAS REQUERIDA EN LOS TERMINOS DE LA PRESENTE CONVOCATORIA
170 | 20020015 | Aguja puncion lumbar 26 | UN | UNISIS CORP VYGON BECTON DICKINSON , DR. JAPAN , B BRAUN , MEDICAL S.A. | SALAS CX | DISPOSITIVOS MEDICOS (ELEMENTOS MEDICOQUIRURGICOS) | 1. PRESENTAR DOCUMENTACION SOLICITADA EN LA CONVOCATORIA; ANEXAR TODA LA DOCUMENTACION (FICHA TECNICA, INVIMA, Y LA DEMAS REQUERIDA EN LOS TERMINOS) , SI SE REQUIERE MUESTRA SERA SOLICITADA DESPUES DE SER APROBADA LA DOCUMENTACION A SOLICTUD DEL SERVICIO EVALUANTE 2, EN CASO DE SER DE ALTO COSTO Y/O MEDICAMENTO DE CONTROL SOLO DEBE PRESENTAR FICHA TECNICA Y LA DOCUMENTACION TECNICA Y LA DEMAS REQUERIDA EN LOS TERMINOS DE LA PRESENTE CONVOCATORIA
171 | 20020016 | Set anestesia combinada espinal peridura | UN | B BRAUN MEDICAL S.A., PORTEX | SALAS CX | DISPOSITIVOS MEDICOS (ELEMENTOS MEDICOQUIRURGICOS) | 1. PRESENTAR DOCUMENTACION SOLICITADA EN LA CONVOCATORIA; ANEXAR TODA LA DOCUMENTACION (FICHA TECNICA, INVIMA, Y LA DEMAS REQUERIDA EN LOS TERMINOS) , SI SE REQUIERE MUESTRA SERA SOLICITADA DESPUES DE SER APROBADA LA DOCUMENTACION A SOLICTUD DEL SERVICIO EVALUANTE 2, EN CASO DE SER DE ALTO COSTO Y/O MEDICAMENTO DE CONTROL SOLO DEBE PRESENTAR FICHA TECNICA Y LA DOCUMENTACION TECNICA Y LA DEMAS REQUERIDA EN LOS TERMINOS DE LA PRESENTE CONVOCATORIA
172 | 20020017 | Aguja puncion lumbar 20 | UN | DR. JAPAN , B BRAUN MEDICAL S.A., BECTON DICKINSON, VYGON , UNISIS CORP , ANGIOTECH | SALAS CX | DISPOSITIVOS MEDICOS (ELEMENTOS MEDICOQUIRURGICOS) | 1. PRESENTAR DOCUMENTACION SOLICITADA EN LA CONVOCATORIA; ANEXAR TODA LA DOCUMENTACION (FICHA TECNICA, INVIMA, Y LA DEMAS REQUERIDA EN LOS TERMINOS) , SI SE REQUIERE MUESTRA SERA SOLICITADA DESPUES DE SER APROBADA LA DOCUMENTACION A SOLICTUD DEL SERVICIO EVALUANTE 2, EN CASO DE SER DE ALTO COSTO Y/O MEDICAMENTO DE CONTROL SOLO DEBE PRESENTAR FICHA TECNICA Y LA DOCUMENTACION TECNICA Y LA DEMAS REQUERIDA EN LOS TERMINOS DE LA PRESENTE CONVOCATORIA
173 | 20020018 | Aguja puncion lumbar 22 | UN | B/BRAUN MEDICAL S.A. | RADIOLOGIA | DISPOSITIVOS MEDICOS (ELEMENTOS MEDICOQUIRURGICOS) | 1. PRESENTAR DOCUMENTACION SOLICITADA EN LA CONVOCATORIA; ANEXAR TODA LA DOCUMENTACION (FICHA TECNICA, INVIMA, Y LA DEMAS REQUERIDA EN LOS TERMINOS) , SI SE REQUIERE MUESTRA SERA SOLICITADA DESPUES DE SER APROBADA LA DOCUMENTACION A SOLICTUD DEL SERVICIO EVALUANTE 2, EN CASO DE SER DE ALTO COSTO Y/O MEDICAMENTO DE CONTROL SOLO DEBE PRESENTAR FICHA TECNICA Y LA DOCUMENTACION TECNICA Y LA DEMAS REQUERIDA EN LOS TERMINOS DE LA PRESENTE CONVOCATORIA
174 | 20020019 | Aguja puncion lumbar 27 | UN | DR. JAPAN , B BRAUN MEDICAL S.A., BECTON DICKINSON, VYGON , UNISIS CORP | SALAS CX | DISPOSITIVOS MEDICOS (ELEMENTOS MEDICOQUIRURGICOS) | 1. PRESENTAR DOCUMENTACION SOLICITADA EN LA CONVOCATORIA; ANEXAR TODA LA DOCUMENTACION (FICHA TECNICA, INVIMA, Y LA DEMAS REQUERIDA EN LOS TERMINOS) , SI SE REQUIERE MUESTRA SERA SOLICITADA DESPUES DE SER APROBADA LA DOCUMENTACION A SOLICTUD DEL SERVICIO EVALUANTE 2, EN CASO DE SER DE ALTO COSTO Y/O MEDICAMENTO DE CONTROL SOLO DEBE PRESENTAR FICHA TECNICA Y LA DOCUMENTACION TECNICA Y LA DEMAS REQUERIDA EN LOS TERMINOS DE LA PRESENTE CONVOCATORIA
175 | 20020020 | Cateter peritoneal | UN | CODMAN , JOHNSON & JOHNSON , BAXTER , B BRAUN MEDICAL S.A. SYNTHES COLOMBIA S.A.S | SALAS CX | DISPOSITIVOS MEDICOS (ELEMENTOS MEDICOQUIRURGICOS) | 1. PRESENTAR DOCUMENTACION SOLICITADA EN LA CONVOCATORIA; ANEXAR TODA LA DOCUMENTACION (FICHA TECNICA, INVIMA, Y LA DEMAS REQUERIDA EN LOS TERMINOS) , SI SE REQUIERE MUESTRA SERA SOLICITADA DESPUES DE SER APROBADA LA DOCUMENTACION A SOLICTUD DEL SERVICIO EVALUANTE 2, EN CASO DE SER DE ALTO COSTO Y/O MEDICAMENTO DE CONTROL SOLO DEBE PRESENTAR FICHA TECNICA Y LA DOCUMENTACION TECNICA Y LA DEMAS REQUERIDA EN LOS TERMINOS DE LA PRESENTE CONVOCATORIA
176 | 20020021 | Jeringa 20cc sin aguja luer lock | UN | SUPREME , BECTON , PRECISION , NUBENCO , NIPRO, MEDISPO , PRECISION CARE , DEMOTEK , UNION MEDICAL , ALFA SAFE BRAUN MEDICO QX ALFA TRADING SAS, | ENFERMERIA | DISPOSITIVOS MEDICOS (ELEMENTOS MEDICOQUIRURGICOS) | 1. PRESENTAR DOCUMENTACION SOLICITADA EN LA CONVOCATORIA; ANEXAR TODA LA DOCUMENTACION (FICHA TECNICA, INVIMA, Y LA DEMAS REQUERIDA EN LOS TERMINOS) , SI SE REQUIERE MUESTRA SERA SOLICITADA DESPUES DE SER APROBADA LA DOCUMENTACION A SOLICTUD DEL SERVICIO EVALUANTE 2, EN CASO DE SER DE ALTO COSTO Y/O MEDICAMENTO DE CONTROL SOLO DEBE PRESENTAR FICHA TECNICA Y LA DOCUMENTACION TECNICA Y LA DEMAS REQUERIDA EN LOS TERMINOS DE LA PRESENTE CONVOCATORIA
177 | 20020022 | Cateter hemodialisis bilumen | UN | ARROW , MEDCOM COLOMBIAN MEDICARE SAS | ENFERMERIA | DISPOSITIVOS MEDICOS (ELEMENTOS MEDICOQUIRURGICOS) | 1. PRESENTAR DOCUMENTACION SOLICITADA EN LA CONVOCATORIA; ANEXAR TODA LA DOCUMENTACION (FICHA TECNICA, INVIMA, Y LA DEMAS REQUERIDA EN LOS TERMINOS) , SI SE REQUIERE MUESTRA SERA SOLICITADA DESPUES DE SER APROBADA LA DOCUMENTACION A SOLICTUD DEL SERVICIO EVALUANTE 2, EN CASO DE SER DE ALTO COSTO Y/O MEDICAMENTO DE CONTROL SOLO DEBE PRESENTAR FICHA TECNICA Y LA DOCUMENTACION TECNICA Y LA DEMAS REQUERIDA EN LOS TERMINOS DE LA PRESENTE CONVOCATORIA
178 | 20020023 | Jeringa 50cc sin aguja luer lock | UN | BECTON DICKINSON , NIPRO MEDICAL CORPORATION , UNION MEDICAL BRAUN MEDICO | ENFERMERIA | DISPOSITIVOS MEDICOS (ELEMENTOS MEDICOQUIRURGICOS) | 1. PRESENTAR DOCUMENTACION SOLICITADA EN LA CONVOCATORIA; ANEXAR TODA LA DOCUMENTACION (FICHA TECNICA, INVIMA, Y LA DEMAS REQUERIDA EN LOS TERMINOS) , SI SE REQUIERE MUESTRA SERA SOLICITADA DESPUES DE SER APROBADA LA DOCUMENTACION A SOLICTUD DEL SERVICIO EVALUANTE 2, EN CASO DE SER DE ALTO COSTO Y/O MEDICAMENTO DE CONTROL SOLO DEBE PRESENTAR FICHA TECNICA Y LA DOCUMENTACION TECNICA Y LA DEMAS REQUERIDA EN LOS TERMINOS DE LA PRESENTE CONVOCATORIA
179 | 20020024 | Jeringa 10cc aguja 21x1 1/2 luer lock | UN | MASTER MEDICAL BECTON DICKINSON , NUBENCO , NIPRO , CORPAUL , ALFA SAFE , UNION MEDICAL , VITAL MEDIC , LIFE CARD MEDICAL , GENERISALUD , LIFE CARE SOLUTIONS SAS ALFA TRADING SAS | ENFERMERIA | DISPOSITIVOS MEDICOS (ELEMENTOS MEDICOQUIRURGICOS) | 1. PRESENTAR DOCUMENTACION SOLICITADA EN LA CONVOCATORIA; ANEXAR TODA LA DOCUMENTACION (FICHA TECNICA, INVIMA, Y LA DEMAS REQUERIDA EN LOS TERMINOS) , SI SE REQUIERE MUESTRA SERA SOLICITADA DESPUES DE SER APROBADA LA DOCUMENTACION A SOLICTUD DEL SERVICIO EVALUANTE 2, EN CASO DE SER DE ALTO COSTO Y/O MEDICAMENTO DE CONTROL SOLO DEBE PRESENTAR FICHA TECNICA Y LA DOCUMENTACION TECNICA Y LA DEMAS REQUERIDA EN LOS TERMINOS DE LA PRESENTE CONVOCATORIA
180 | 20020025 | Jeringa 5cc aguja 21x1 1/2 luer lock | UN | MAXTER MEDICAL , BECTON DICKINSON , NUBENCO , NIPRO , MASTER MEDICAL , CORPAUL , NIPRO MEDICAL CORPORATION , ALFA SAFE , UNION MEDICAL , VITAL MEDIC , LIFE CARD MEDICAL , GENERISALUD , LIFE CARE SOLUTIONS SAS, ALFA TRADING SAS | ENFERMERIA | DISPOSITIVOS MEDICOS (ELEMENTOS MEDICOQUIRURGICOS) | 1. PRESENTAR DOCUMENTACION SOLICITADA EN LA CONVOCATORIA; ANEXAR TODA LA DOCUMENTACION (FICHA TECNICA, INVIMA, Y LA DEMAS REQUERIDA EN LOS TERMINOS) , SI SE REQUIERE MUESTRA SERA SOLICITADA DESPUES DE SER APROBADA LA DOCUMENTACION A SOLICTUD DEL SERVICIO EVALUANTE 2, EN CASO DE SER DE ALTO COSTO Y/O MEDICAMENTO DE CONTROL SOLO DEBE PRESENTAR FICHA TECNICA Y LA DOCUMENTACION TECNICA Y LA DEMAS REQUERIDA EN LOS TERMINOS DE LA PRESENTE CONVOCATORIA
181 | 20020026 | Jeringa 3cc aguja 21x1 1/2 luer luck | UN | MASTER MEDICAL , BECTON DICKINSON , NUBENCO , NIPRO , MASTER MEDICAL , ALFA SAFE , UNION MEDICAL VITAL MEDIC , LIFE CARD MEDICAL , GENERISALUD , LIFE CARE SOLUTIONS SAS PHARMEUROPEA DE COLOMBIA | ENFERMERIA | DISPOSITIVOS MEDICOS (ELEMENTOS MEDICOQUIRURGICOS) | 1. PRESENTAR DOCUMENTACION SOLICITADA EN LA CONVOCATORIA; ANEXAR TODA LA DOCUMENTACION (FICHA TECNICA, INVIMA, Y LA DEMAS REQUERIDA EN LOS TERMINOS) , SI SE REQUIERE MUESTRA SERA SOLICITADA DESPUES DE SER APROBADA LA DOCUMENTACION A SOLICTUD DEL SERVICIO EVALUANTE 2, EN CASO DE SER DE ALTO COSTO Y/O MEDICAMENTO DE CONTROL SOLO DEBE PRESENTAR FICHA TECNICA Y LA DOCUMENTACION TECNICA Y LA DEMAS REQUERIDA EN LOS TERMINOS DE LA PRESENTE CONVOCATORIA
182 | 20020027 | Jeringa gases arteriales 1cc | UN | VITALSINGNS RP MEDICAS SA | TERAPIA | DISPOSITIVOS MEDICOS (ELEMENTOS MEDICOQUIRURGICOS) | 1. PRESENTAR DOCUMENTACION SOLICITADA EN LA CONVOCATORIA; ANEXAR TODA LA DOCUMENTACION (FICHA TECNICA, INVIMA, Y LA DEMAS REQUERIDA EN LOS TERMINOS) , SI SE REQUIERE MUESTRA SERA SOLICITADA DESPUES DE SER APROBADA LA DOCUMENTACION A SOLICTUD DEL SERVICIO EVALUANTE 2, EN CASO DE SER DE ALTO COSTO Y/O MEDICAMENTO DE CONTROL SOLO DEBE PRESENTAR FICHA TECNICA Y LA DOCUMENTACION TECNICA Y LA DEMAS REQUERIDA EN LOS TERMINOS DE LA PRESENTE CONVOCATORIA
183 | 20020028 | Jeringa 1cc aguja 27x1/2 recambiable | UN | MASTER MEDICAL , DISTRIQUIMICOS ALDIR S.A.S. , BECTON DICKINSON , NUBENCO , NIPRO , MEDIKAX MEDICALE , MASTER MEDICAL , ALFA SAFE , VITAL MEDIC, GENERISALUD , ALFA TRADING SAS, | ENFERMERIA | DISPOSITIVOS MEDICOS (ELEMENTOS MEDICOQUIRURGICOS) | 1. PRESENTAR DOCUMENTACION SOLICITADA EN LA CONVOCATORIA; ANEXAR TODA LA DOCUMENTACION (FICHA TECNICA, INVIMA, Y LA DEMAS REQUERIDA EN LOS TERMINOS) , SI SE REQUIERE MUESTRA SERA SOLICITADA DESPUES DE SER APROBADA LA DOCUMENTACION A SOLICTUD DEL SERVICIO EVALUANTE 2, EN CASO DE SER DE ALTO COSTO Y/O MEDICAMENTO DE CONTROL SOLO DEBE PRESENTAR FICHA TECNICA Y LA DOCUMENTACION TECNICA Y LA DEMAS REQUERIDA EN LOS TERMINOS DE LA PRESENTE CONVOCATORIA
184 | 20020029 | Cateter venoso 20 radiopaco | UN | BECTON DICKINSON , TERUMO , JELCO RO BRAUN MEDICO QX , COBO & ASOCIADOS SAS BBRAUN | ENFERMERIA | DISPOSITIVOS MEDICOS (ELEMENTOS MEDICOQUIRURGICOS) | 1. PRESENTAR DOCUMENTACION SOLICITADA EN LA CONVOCATORIA; ANEXAR TODA LA DOCUMENTACION (FICHA TECNICA, INVIMA, Y LA DEMAS REQUERIDA EN LOS TERMINOS) , SI SE REQUIERE MUESTRA SERA SOLICITADA DESPUES DE SER APROBADA LA DOCUMENTACION A SOLICTUD DEL SERVICIO EVALUANTE 2, EN CASO DE SER DE ALTO COSTO Y/O MEDICAMENTO DE CONTROL SOLO DEBE PRESENTAR FICHA TECNICA Y LA DOCUMENTACION TECNICA Y LA DEMAS REQUERIDA EN LOS TERMINOS DE LA PRESENTE CONVOCATORIA
185 | 20020030 | Cateter venoso 24 radiopaco vialon | UN | SMITH MEDICAL MEDEX , BECTON DICKINSON , TERUMO , COBO & ASOCIADOS SAS | ENFERMERIA | DISPOSITIVOS MEDICOS (ELEMENTOS MEDICOQUIRURGICOS) | 1. PRESENTAR DOCUMENTACION SOLICITADA EN LA CONVOCATORIA; ANEXAR TODA LA DOCUMENTACION (FICHA TECNICA, INVIMA, Y LA DEMAS REQUERIDA EN LOS TERMINOS) , SI SE REQUIERE MUESTRA SERA SOLICITADA DESPUES DE SER APROBADA LA DOCUMENTACION A SOLICTUD DEL SERVICIO EVALUANTE 2, EN CASO DE SER DE ALTO COSTO Y/O MEDICAMENTO DE CONTROL SOLO DEBE PRESENTAR FICHA TECNICA Y LA DOCUMENTACION TECNICA Y LA DEMAS REQUERIDA EN LOS TERMINOS DE LA PRESENTE CONVOCATORIA
186 | 20020031 | Cateter venoso 22 radiopaco vialon | UN | SMITH MEDICAL MEDEX , BECTON DICKINSON, TERUMO , JELCO PLUS BRAUN MEDICO QX, COBO & ASOCIADOS SAS BBRAUN | ENFERMERIA | DISPOSITIVOS MEDICOS (ELEMENTOS MEDICOQUIRURGICOS) | 1. PRESENTAR DOCUMENTACION SOLICITADA EN LA CONVOCATORIA; ANEXAR TODA LA DOCUMENTACION (FICHA TECNICA, INVIMA, Y LA DEMAS REQUERIDA EN LOS TERMINOS) , SI SE REQUIERE MUESTRA SERA SOLICITADA DESPUES DE SER APROBADA LA DOCUMENTACION A SOLICTUD DEL SERVICIO EVALUANTE 2, EN CASO DE SER DE ALTO COSTO Y/O MEDICAMENTO DE CONTROL SOLO DEBE PRESENTAR FICHA TECNICA Y LA DOCUMENTACION TECNICA Y LA DEMAS REQUERIDA EN LOS TERMINOS DE LA PRESENTE CONVOCATORIA
187 | 20020032 | Jeringa 1cc aguja fija insulina | UN | VITAL MEDIC ALFA SAFE , ALFA TRADING SAS | ENFERMERIA | DISPOSITIVOS MEDICOS (ELEMENTOS MEDICOQUIRURGICOS) | 1. PRESENTAR DOCUMENTACION SOLICITADA EN LA CONVOCATORIA; ANEXAR TODA LA DOCUMENTACION (FICHA TECNICA, INVIMA, Y LA DEMAS REQUERIDA EN LOS TERMINOS) , SI SE REQUIERE MUESTRA SERA SOLICITADA DESPUES DE SER APROBADA LA DOCUMENTACION A SOLICTUD DEL SERVICIO EVALUANTE 2, EN CASO DE SER DE ALTO COSTO Y/O MEDICAMENTO DE CONTROL SOLO DEBE PRESENTAR FICHA TECNICA Y LA DOCUMENTACION TECNICA Y LA DEMAS REQUERIDA EN LOS TERMINOS DE LA PRESENTE CONVOCATORIA
188 | 20020033 | Cateter central 7F 2lumen adulto 30cm | UN | B BRAUN MEDICAL S.A.,SMITH MEDICAL MEDEX | SALAS CX | DISPOSITIVOS MEDICOS (ELEMENTOS MEDICOQUIRURGICOS) | 1. PRESENTAR DOCUMENTACION SOLICITADA EN LA CONVOCATORIA; ANEXAR TODA LA DOCUMENTACION (FICHA TECNICA, INVIMA, Y LA DEMAS REQUERIDA EN LOS TERMINOS) , SI SE REQUIERE MUESTRA SERA SOLICITADA DESPUES DE SER APROBADA LA DOCUMENTACION A SOLICTUD DEL SERVICIO EVALUANTE 2, EN CASO DE SER DE ALTO COSTO Y/O MEDICAMENTO DE CONTROL SOLO DEBE PRESENTAR FICHA TECNICA Y LA DOCUMENTACION TECNICA Y LA DEMAS REQUERIDA EN LOS TERMINOS DE LA PRESENTE CONVOCATORIA
189 | 20020034 | Cateter central 7F 3lumen adulto | UN | B BRAUN MEDICAL S.A. COMPANIA DE REPRESENTACIONES MEDICAS SA / CTP MEDICA SACOBO Y ASOCIADOS (SMITH MEDICAL) | SALAS CX | DISPOSITIVOS MEDICOS (ELEMENTOS MEDICOQUIRURGICOS) | 1. PRESENTAR DOCUMENTACION SOLICITADA EN LA CONVOCATORIA; ANEXAR TODA LA DOCUMENTACION (FICHA TECNICA, INVIMA, Y LA DEMAS REQUERIDA EN LOS TERMINOS) , SI SE REQUIERE MUESTRA SERA SOLICITADA DESPUES DE SER APROBADA LA DOCUMENTACION A SOLICTUD DEL SERVICIO EVALUANTE 2, EN CASO DE SER DE ALTO COSTO Y/O MEDICAMENTO DE CONTROL SOLO DEBE PRESENTAR FICHA TECNICA Y LA DOCUMENTACION TECNICA Y LA DEMAS REQUERIDA EN LOS TERMINOS DE LA PRESENTE CONVOCATORIA
190 | 20020035 | Cateter termodilucion 7.5F | UN | ARROW EDWARDS | SALAS CX | DISPOSITIVOS MEDICOS (ELEMENTOS MEDICOQUIRURGICOS) | 1. PRESENTAR DOCUMENTACION SOLICITADA EN LA CONVOCATORIA; ANEXAR TODA LA DOCUMENTACION (FICHA TECNICA, INVIMA, Y LA DEMAS REQUERIDA EN LOS TERMINOS) , SI SE REQUIERE MUESTRA SERA SOLICITADA DESPUES DE SER APROBADA LA DOCUMENTACION A SOLICTUD DEL SERVICIO EVALUANTE 2, EN CASO DE SER DE ALTO COSTO Y/O MEDICAMENTO DE CONTROL SOLO DEBE PRESENTAR FICHA TECNICA Y LA DOCUMENTACION TECNICA Y LA DEMAS REQUERIDA EN LOS TERMINOS DE LA PRESENTE CONVOCATORIA
191 | 20020036 | Set para anestesia peridural 18 | UN | B BRAUN MEDICAL S.A. , BECTON DICKINSON , PORTEX , VYGON , ARROW LM INSTRUMENTS SA | SALAS CX | DISPOSITIVOS MEDICOS (ELEMENTOS MEDICOQUIRURGICOS) | 1. PRESENTAR DOCUMENTACION SOLICITADA EN LA CONVOCATORIA; ANEXAR TODA LA DOCUMENTACION (FICHA TECNICA, INVIMA, Y LA DEMAS REQUERIDA EN LOS TERMINOS) , SI SE REQUIERE MUESTRA SERA SOLICITADA DESPUES DE SER APROBADA LA DOCUMENTACION A SOLICTUD DEL SERVICIO EVALUANTE 2, EN CASO DE SER DE ALTO COSTO Y/O MEDICAMENTO DE CONTROL SOLO DEBE PRESENTAR FICHA TECNICA Y LA DOCUMENTACION TECNICA Y LA DEMAS REQUERIDA EN LOS TERMINOS DE LA PRESENTE CONVOCATORIA
192 | 20020037 | Cateter implantable 6.5 adulto | UN | BROWN , B BRAUN MEDICAL S.A. | SALAS CX | DISPOSITIVOS MEDICOS (ELEMENTOS MEDICOQUIRURGICOS) | 1. PRESENTAR DOCUMENTACION SOLICITADA EN LA CONVOCATORIA; ANEXAR TODA LA DOCUMENTACION (FICHA TECNICA, INVIMA, Y LA DEMAS REQUERIDA EN LOS TERMINOS) , SI SE REQUIERE MUESTRA SERA SOLICITADA DESPUES DE SER APROBADA LA DOCUMENTACION A SOLICTUD DEL SERVICIO EVALUANTE 2, EN CASO DE SER DE ALTO COSTO Y/O MEDICAMENTO DE CONTROL SOLO DEBE PRESENTAR FICHA TECNICA Y LA DOCUMENTACION TECNICA Y LA DEMAS REQUERIDA EN LOS TERMINOS DE LA PRESENTE CONVOCATORIA
193 | 20020038 | Aguja hipodermica 16x1 1/2 | UN | BECTON DICKINSON | ENFERMERIA | DISPOSITIVOS MEDICOS (ELEMENTOS MEDICOQUIRURGICOS) | 1. PRESENTAR DOCUMENTACION SOLICITADA EN LA CONVOCATORIA; ANEXAR TODA LA DOCUMENTACION (FICHA TECNICA, INVIMA, Y LA DEMAS REQUERIDA EN LOS TERMINOS) , SI SE REQUIERE MUESTRA SERA SOLICITADA DESPUES DE SER APROBADA LA DOCUMENTACION A SOLICTUD DEL SERVICIO EVALUANTE 2, EN CASO DE SER DE ALTO COSTO Y/O MEDICAMENTO DE CONTROL SOLO DEBE PRESENTAR FICHA TECNICA Y LA DOCUMENTACION TECNICA Y LA DEMAS REQUERIDA EN LOS TERMINOS DE LA PRESENTE CONVOCATORIA
194 | 20020039 | Aguja hipodermica 18x1 1/2 | UN | CORPAUL , BECTON DICKINSON , RYMCO , NUBENCO , NIPRO MEDICAL CORPORATION , LIFE CARE SOLUTIONS SAS | ENFERMERIA | DISPOSITIVOS MEDICOS (ELEMENTOS MEDICOQUIRURGICOS) | 1. PRESENTAR DOCUMENTACION SOLICITADA EN LA CONVOCATORIA; ANEXAR TODA LA DOCUMENTACION (FICHA TECNICA, INVIMA, Y LA DEMAS REQUERIDA EN LOS TERMINOS) , SI SE REQUIERE MUESTRA SERA SOLICITADA DESPUES DE SER APROBADA LA DOCUMENTACION A SOLICTUD DEL SERVICIO EVALUANTE 2, EN CASO DE SER DE ALTO COSTO Y/O MEDICAMENTO DE CONTROL SOLO DEBE PRESENTAR FICHA TECNICA Y LA DOCUMENTACION TECNICA Y LA DEMAS REQUERIDA EN LOS TERMINOS DE LA PRESENTE CONVOCATORIA
195 | 20020040 | Aguja hipodermica 19x1 1/2 | UN | NUBENCO , BECTON DICKINSON , RYMCO , NIPRO MEDICAL CORPORATION, LIFE CARE SOLUTIONS SAS PHARMEUROPEA DE COLOMBIA | ENFERMERIA | DISPOSITIVOS MEDICOS (ELEMENTOS MEDICOQUIRURGICOS) | 1. PRESENTAR DOCUMENTACION SOLICITADA EN LA CONVOCATORIA; ANEXAR TODA LA DOCUMENTACION (FICHA TECNICA, INVIMA, Y LA DEMAS REQUERIDA EN LOS TERMINOS) , SI SE REQUIERE MUESTRA SERA SOLICITADA DESPUES DE SER APROBADA LA DOCUMENTACION A SOLICTUD DEL SERVICIO EVALUANTE 2, EN CASO DE SER DE ALTO COSTO Y/O MEDICAMENTO DE CONTROL SOLO DEBE PRESENTAR FICHA TECNICA Y LA DOCUMENTACION TECNICA Y LA DEMAS REQUERIDA EN LOS TERMINOS DE LA PRESENTE CONVOCATORIA
196 | 20020041 | Cateter central 22G 1lumen pediat percut | UN | B BRAUN MEDICAL S.A. COMPANIA DE REPRESENTACIONES MEDICAS SA / CTP MEDICA SA | SALAS CX Y ENFERMERIA | DISPOSITIVOS MEDICOS (ELEMENTOS MEDICOQUIRURGICOS) | 1. PRESENTAR DOCUMENTACION SOLICITADA EN LA CONVOCATORIA; ANEXAR TODA LA DOCUMENTACION (FICHA TECNICA, INVIMA, Y LA DEMAS REQUERIDA EN LOS TERMINOS) , SI SE REQUIERE MUESTRA SERA SOLICITADA DESPUES DE SER APROBADA LA DOCUMENTACION A SOLICTUD DEL SERVICIO EVALUANTE 2, EN CASO DE SER DE ALTO COSTO Y/O MEDICAMENTO DE CONTROL SOLO DEBE PRESENTAR FICHA TECNICA Y LA DOCUMENTACION TECNICA Y LA DEMAS REQUERIDA EN LOS TERMINOS DE LA PRESENTE CONVOCATORIA
197 | 20020043 | Aguja angulada 20x20mm con alas | UN | B BRAUN MEDICAL S.A. | ENFERMERIA | DISPOSITIVOS MEDICOS (ELEMENTOS MEDICOQUIRURGICOS) | 1. PRESENTAR DOCUMENTACION SOLICITADA EN LA CONVOCATORIA; ANEXAR TODA LA DOCUMENTACION (FICHA TECNICA, INVIMA, Y LA DEMAS REQUERIDA EN LOS TERMINOS) , SI SE REQUIERE MUESTRA SERA SOLICITADA DESPUES DE SER APROBADA LA DOCUMENTACION A SOLICTUD DEL SERVICIO EVALUANTE 2, EN CASO DE SER DE ALTO COSTO Y/O MEDICAMENTO DE CONTROL SOLO DEBE PRESENTAR FICHA TECNICA Y LA DOCUMENTACION TECNICA Y LA DEMAS REQUERIDA EN LOS TERMINOS DE LA PRESENTE CONVOCATORIA
198 | 20020044 | Aguja angulada 20x25mm con alas | UN | B BRAUN MEDICAL S.A. | ENFERMERIA | DISPOSITIVOS MEDICOS (ELEMENTOS MEDICOQUIRURGICOS) | 1. PRESENTAR DOCUMENTACION SOLICITADA EN LA CONVOCATORIA; ANEXAR TODA LA DOCUMENTACION (FICHA TECNICA, INVIMA, Y LA DEMAS REQUERIDA EN LOS TERMINOS) , SI SE REQUIERE MUESTRA SERA SOLICITADA DESPUES DE SER APROBADA LA DOCUMENTACION A SOLICTUD DEL SERVICIO EVALUANTE 2, EN CASO DE SER DE ALTO COSTO Y/O MEDICAMENTO DE CONTROL SOLO DEBE PRESENTAR FICHA TECNICA Y LA DOCUMENTACION TECNICA Y LA DEMAS REQUERIDA EN LOS TERMINOS DE LA PRESENTE CONVOCATORIA
199 | 20020045 | Aguja angulada 20x15mm con alas | UN | B BRAUN MEDICAL S.A. BARD | ENFERMERIA | DISPOSITIVOS MEDICOS (ELEMENTOS MEDICOQUIRURGICOS) | 1. PRESENTAR DOCUMENTACION SOLICITADA EN LA CONVOCATORIA; ANEXAR TODA LA DOCUMENTACION (FICHA TECNICA, INVIMA, Y LA DEMAS REQUERIDA EN LOS TERMINOS) , SI SE REQUIERE MUESTRA SERA SOLICITADA DESPUES DE SER APROBADA LA DOCUMENTACION A SOLICTUD DEL SERVICIO EVALUANTE 2, EN CASO DE SER DE ALTO COSTO Y/O MEDICAMENTO DE CONTROL SOLO DEBE PRESENTAR FICHA TECNICA Y LA DOCUMENTACION TECNICA Y LA DEMAS REQUERIDA EN LOS TERMINOS DE LA PRESENTE CONVOCATORIA
200 | 20020046 | Aguja angulada 22x15mm con alas | UN | B BRAUN MEDICAL S.A. | ENFERMERIA | DISPOSITIVOS MEDICOS (ELEMENTOS MEDICOQUIRURGICOS) | 1. PRESENTAR DOCUMENTACION SOLICITADA EN LA CONVOCATORIA; ANEXAR TODA LA DOCUMENTACION (FICHA TECNICA, INVIMA, Y LA DEMAS REQUERIDA EN LOS TERMINOS) , SI SE REQUIERE MUESTRA SERA SOLICITADA DESPUES DE SER APROBADA LA DOCUMENTACION A SOLICTUD DEL SERVICIO EVALUANTE 2, EN CASO DE SER DE ALTO COSTO Y/O MEDICAMENTO DE CONTROL SOLO DEBE PRESENTAR FICHA TECNICA Y LA DOCUMENTACION TECNICA Y LA DEMAS REQUERIDA EN LOS TERMINOS DE LA PRESENTE CONVOCATORIA
201 | 20020047 | Cateter periferico femoral 16G | UN | B BRAUN MEDICAL S.A. ARROW | ENFERMERIA | DISPOSITIVOS MEDICOS (ELEMENTOS MEDICOQUIRURGICOS) | 1. PRESENTAR DOCUMENTACION SOLICITADA EN LA CONVOCATORIA; ANEXAR TODA LA DOCUMENTACION (FICHA TECNICA, INVIMA, Y LA DEMAS REQUERIDA EN LOS TERMINOS) , SI SE REQUIERE MUESTRA SERA SOLICITADA DESPUES DE SER APROBADA LA DOCUMENTACION A SOLICTUD DEL SERVICIO EVALUANTE 2, EN CASO DE SER DE ALTO COSTO Y/O MEDICAMENTO DE CONTROL SOLO DEBE PRESENTAR FICHA TECNICA Y LA DOCUMENTACION TECNICA Y LA DEMAS REQUERIDA EN LOS TERMINOS DE LA PRESENTE CONVOCATORIA
202 | 20020048 | Cateter central22G 2lumen pediat 8cm per | UN | SMITH MEDICAL MEDEX | SALAS CX | DISPOSITIVOS MEDICOS (ELEMENTOS MEDICOQUIRURGICOS) | 1. PRESENTAR DOCUMENTACION SOLICITADA EN LA CONVOCATORIA; ANEXAR TODA LA DOCUMENTACION (FICHA TECNICA, INVIMA, Y LA DEMAS REQUERIDA EN LOS TERMINOS) , SI SE REQUIERE MUESTRA SERA SOLICITADA DESPUES DE SER APROBADA LA DOCUMENTACION A SOLICTUD DEL SERVICIO EVALUANTE 2, EN CASO DE SER DE ALTO COSTO Y/O MEDICAMENTO DE CONTROL SOLO DEBE PRESENTAR FICHA TECNICA Y LA DOCUMENTACION TECNICA Y LA DEMAS REQUERIDA EN LOS TERMINOS DE LA PRESENTE CONVOCATORIA
203 | 20020049 | Aguja angulada 22x25mm con alas | UN | B BRAUN MEDICAL S.A. | ENFERMERIA | DISPOSITIVOS MEDICOS (ELEMENTOS MEDICOQUIRURGICOS) | 1. PRESENTAR DOCUMENTACION SOLICITADA EN LA CONVOCATORIA; ANEXAR TODA LA DOCUMENTACION (FICHA TECNICA, INVIMA, Y LA DEMAS REQUERIDA EN LOS TERMINOS) , SI SE REQUIERE MUESTRA SERA SOLICITADA DESPUES DE SER APROBADA LA DOCUMENTACION A SOLICTUD DEL SERVICIO EVALUANTE 2, EN CASO DE SER DE ALTO COSTO Y/O MEDICAMENTO DE CONTROL SOLO DEBE PRESENTAR FICHA TECNICA Y LA DOCUMENTACION TECNICA Y LA DEMAS REQUERIDA EN LOS TERMINOS DE LA PRESENTE CONVOCATORIA
204 | 20020050 | Cateter implantable 8.5 adulto | UN | B BRAUN MEDICAL S.A. | SALAS CX | DISPOSITIVOS MEDICOS (ELEMENTOS MEDICOQUIRURGICOS) | 1. PRESENTAR DOCUMENTACION SOLICITADA EN LA CONVOCATORIA; ANEXAR TODA LA DOCUMENTACION (FICHA TECNICA, INVIMA, Y LA DEMAS REQUERIDA EN LOS TERMINOS) , SI SE REQUIERE MUESTRA SERA SOLICITADA DESPUES DE SER APROBADA LA DOCUMENTACION A SOLICTUD DEL SERVICIO EVALUANTE 2, EN CASO DE SER DE ALTO COSTO Y/O MEDICAMENTO DE CONTROL SOLO DEBE PRESENTAR FICHA TECNICA Y LA DOCUMENTACION TECNICA Y LA DEMAS REQUERIDA EN LOS TERMINOS DE LA PRESENTE CONVOCATORIA
205 | 20020053 | Cateter embolectomia 6 | UN | LEMAITRE EDWARDS LIFESCIENCE COLOMBIA SAS | SALAS CX | DISPOSITIVOS MEDICOS (ELEMENTOS MEDICOQUIRURGICOS) | 1. PRESENTAR DOCUMENTACION SOLICITADA EN LA CONVOCATORIA; ANEXAR TODA LA DOCUMENTACION (FICHA TECNICA, INVIMA, Y LA DEMAS REQUERIDA EN LOS TERMINOS) , SI SE REQUIERE MUESTRA SERA SOLICITADA DESPUES DE SER APROBADA LA DOCUMENTACION A SOLICTUD DEL SERVICIO EVALUANTE 2, EN CASO DE SER DE ALTO COSTO Y/O MEDICAMENTO DE CONTROL SOLO DEBE PRESENTAR FICHA TECNICA Y LA DOCUMENTACION TECNICA Y LA DEMAS REQUERIDA EN LOS TERMINOS DE LA PRESENTE CONVOCATORIA
206 | 20020055 | Cateter implantable 6.5 pediatrico | UN | B BRAUN MEDICAL S.A. | SALAS CX | DISPOSITIVOS MEDICOS (ELEMENTOS MEDICOQUIRURGICOS) | 1. PRESENTAR DOCUMENTACION SOLICITADA EN LA CONVOCATORIA; ANEXAR TODA LA DOCUMENTACION (FICHA TECNICA, INVIMA, Y LA DEMAS REQUERIDA EN LOS TERMINOS) , SI SE REQUIERE MUESTRA SERA SOLICITADA DESPUES DE SER APROBADA LA DOCUMENTACION A SOLICTUD DEL SERVICIO EVALUANTE 2, EN CASO DE SER DE ALTO COSTO Y/O MEDICAMENTO DE CONTROL SOLO DEBE PRESENTAR FICHA TECNICA Y LA DOCUMENTACION TECNICA Y LA DEMAS REQUERIDA EN LOS TERMINOS DE LA PRESENTE CONVOCATORIA
207 | 20020056 | Cateter pigtail 5Frx65cm | UN | VJ CARDIOSISTEMAS SAS WORLD MEDICAL LTDA | RADIOLOGIA | DISPOSITIVOS MEDICOS (ELEMENTOS MEDICOQUIRURGICOS) | 1. PRESENTAR DOCUMENTACION SOLICITADA EN LA CONVOCATORIA; ANEXAR TODA LA DOCUMENTACION (FICHA TECNICA, INVIMA, Y LA DEMAS REQUERIDA EN LOS TERMINOS) , SI SE REQUIERE MUESTRA SERA SOLICITADA DESPUES DE SER APROBADA LA DOCUMENTACION A SOLICTUD DEL SERVICIO EVALUANTE 2, EN CASO DE SER DE ALTO COSTO Y/O MEDICAMENTO DE CONTROL SOLO DEBE PRESENTAR FICHA TECNICA Y LA DOCUMENTACION TECNICA Y LA DEMAS REQUERIDA EN LOS TERMINOS DE LA PRESENTE CONVOCATORIA
208 | 20020057 | Cateter paracentesis 6Frx15cm yueh pigta | UN | VJ CARDIOSISTEMAS SAS | RADIOLOGIA | DISPOSITIVOS MEDICOS (ELEMENTOS MEDICOQUIRURGICOS) | 1. PRESENTAR DOCUMENTACION SOLICITADA EN LA CONVOCATORIA; ANEXAR TODA LA DOCUMENTACION (FICHA TECNICA, INVIMA, Y LA DEMAS REQUERIDA EN LOS TERMINOS) , SI SE REQUIERE MUESTRA SERA SOLICITADA DESPUES DE SER APROBADA LA DOCUMENTACION A SOLICTUD DEL SERVICIO EVALUANTE 2, EN CASO DE SER DE ALTO COSTO Y/O MEDICAMENTO DE CONTROL SOLO DEBE PRESENTAR FICHA TECNICA Y LA DOCUMENTACION TECNICA Y LA DEMAS REQUERIDA EN LOS TERMINOS DE LA PRESENTE CONVOCATORIA
209 | 20020058 | Aguja hipodermica 20x1 | UN | VITAL MEDIC ELITE MEDICAL | ENFERMERIA | DISPOSITIVOS MEDICOS (ELEMENTOS MEDICOQUIRURGICOS) | 1. PRESENTAR DOCUMENTACION SOLICITADA EN LA CONVOCATORIA; ANEXAR TODA LA DOCUMENTACION (FICHA TECNICA, INVIMA, Y LA DEMAS REQUERIDA EN LOS TERMINOS) , SI SE REQUIERE MUESTRA SERA SOLICITADA DESPUES DE SER APROBADA LA DOCUMENTACION A SOLICTUD DEL SERVICIO EVALUANTE 2, EN CASO DE SER DE ALTO COSTO Y/O MEDICAMENTO DE CONTROL SOLO DEBE PRESENTAR FICHA TECNICA Y LA DOCUMENTACION TECNICA Y LA DEMAS REQUERIDA EN LOS TERMINOS DE LA PRESENTE CONVOCATORIA
210 | 20020059 | Cateter central 20G 1lumen pediat percut | UN | SMITH MEDICAL MEDEX COMPANIA DE REPRESENTACIONES MEDICAS SA / CTP MEDICA SA | SALAS CX Y ENFERMERIA | DISPOSITIVOS MEDICOS (ELEMENTOS MEDICOQUIRURGICOS) | 1. PRESENTAR DOCUMENTACION SOLICITADA EN LA CONVOCATORIA; ANEXAR TODA LA DOCUMENTACION (FICHA TECNICA, INVIMA, Y LA DEMAS REQUERIDA EN LOS TERMINOS) , SI SE REQUIERE MUESTRA SERA SOLICITADA DESPUES DE SER APROBADA LA DOCUMENTACION A SOLICTUD DEL SERVICIO EVALUANTE 2, EN CASO DE SER DE ALTO COSTO Y/O MEDICAMENTO DE CONTROL SOLO DEBE PRESENTAR FICHA TECNICA Y LA DOCUMENTACION TECNICA Y LA DEMAS REQUERIDA EN LOS TERMINOS DE LA PRESENTE CONVOCATORIA
211 | 20020060 | CATETER CTRAL PEDIATRICO 22G BILUMEN | UN | BBRAUN | SALAS CX | DISPOSITIVOS MEDICOS (ELEMENTOS MEDICOQUIRURGICOS) | 1. PRESENTAR DOCUMENTACION SOLICITADA EN LA CONVOCATORIA; ANEXAR TODA LA DOCUMENTACION (FICHA TECNICA, INVIMA, Y LA DEMAS REQUERIDA EN LOS TERMINOS) , SI SE REQUIERE MUESTRA SERA SOLICITADA DESPUES DE SER APROBADA LA DOCUMENTACION A SOLICTUD DEL SERVICIO EVALUANTE 2, EN CASO DE SER DE ALTO COSTO Y/O MEDICAMENTO DE CONTROL SOLO DEBE PRESENTAR FICHA TECNICA Y LA DOCUMENTACION TECNICA Y LA DEMAS REQUERIDA EN LOS TERMINOS DE LA PRESENTE CONVOCATORIA
212 | 20020061 | Cateter derivacion urinaria 4 | UN | LEMAITRE EASYMEDICS SAS | SALAS DE CIRUGIA | DISPOSITIVOS MEDICOS (ELEMENTOS MEDICOQUIRURGICOS) | 1. PRESENTAR DOCUMENTACION SOLICITADA EN LA CONVOCATORIA; ANEXAR TODA LA DOCUMENTACION (FICHA TECNICA, INVIMA, Y LA DEMAS REQUERIDA EN LOS TERMINOS) , SI SE REQUIERE MUESTRA SERA SOLICITADA DESPUES DE SER APROBADA LA DOCUMENTACION A SOLICTUD DEL SERVICIO EVALUANTE 2, EN CASO DE SER DE ALTO COSTO Y/O MEDICAMENTO DE CONTROL SOLO DEBE PRESENTAR FICHA TECNICA Y LA DOCUMENTACION TECNICA Y LA DEMAS REQUERIDA EN LOS TERMINOS DE LA PRESENTE CONVOCATORIA
213 | 20020062 | Cateter derivacion urinaria 5 | UN | LEMAITRE EASYMEDICS SAS , UCI PHARMA | SALAS DE CIRUGIA | DISPOSITIVOS MEDICOS (ELEMENTOS MEDICOQUIRURGICOS) | 1. PRESENTAR DOCUMENTACION SOLICITADA EN LA CONVOCATORIA; ANEXAR TODA LA DOCUMENTACION (FICHA TECNICA, INVIMA, Y LA DEMAS REQUERIDA EN LOS TERMINOS) , SI SE REQUIERE MUESTRA SERA SOLICITADA DESPUES DE SER APROBADA LA DOCUMENTACION A SOLICTUD DEL SERVICIO EVALUANTE 2, EN CASO DE SER DE ALTO COSTO Y/O MEDICAMENTO DE CONTROL SOLO DEBE PRESENTAR FICHA TECNICA Y LA DOCUMENTACION TECNICA Y LA DEMAS REQUERIDA EN LOS TERMINOS DE LA PRESENTE CONVOCATORIA
214 | 20020063 | Cateter derivacion urinaria 6 | UN | LEMAITRE EASYMEDICS SAS | SALAS DE CIRUGIA | DISPOSITIVOS MEDICOS (ELEMENTOS MEDICOQUIRURGICOS) | 1. PRESENTAR DOCUMENTACION SOLICITADA EN LA CONVOCATORIA; ANEXAR TODA LA DOCUMENTACION (FICHA TECNICA, INVIMA, Y LA DEMAS REQUERIDA EN LOS TERMINOS) , SI SE REQUIERE MUESTRA SERA SOLICITADA DESPUES DE SER APROBADA LA DOCUMENTACION A SOLICTUD DEL SERVICIO EVALUANTE 2, EN CASO DE SER DE ALTO COSTO Y/O MEDICAMENTO DE CONTROL SOLO DEBE PRESENTAR FICHA TECNICA Y LA DOCUMENTACION TECNICA Y LA DEMAS REQUERIDA EN LOS TERMINOS DE LA PRESENTE CONVOCATORIA
215 | 20020064 | Cateter derivacion urinaria 7 | UN | LEMAITRE EASYMEDICS SAS | SALAS DE CIRUGIA | DISPOSITIVOS MEDICOS (ELEMENTOS MEDICOQUIRURGICOS) | 1. PRESENTAR DOCUMENTACION SOLICITADA EN LA CONVOCATORIA; ANEXAR TODA LA DOCUMENTACION (FICHA TECNICA, INVIMA, Y LA DEMAS REQUERIDA EN LOS TERMINOS) , SI SE REQUIERE MUESTRA SERA SOLICITADA DESPUES DE SER APROBADA LA DOCUMENTACION A SOLICTUD DEL SERVICIO EVALUANTE 2, EN CASO DE SER DE ALTO COSTO Y/O MEDICAMENTO DE CONTROL SOLO DEBE PRESENTAR FICHA TECNICA Y LA DOCUMENTACION TECNICA Y LA DEMAS REQUERIDA EN LOS TERMINOS DE LA PRESENTE CONVOCATORIA
216 | 20020065 | Cateter embolectomia 3 | UN | LEMAITRE EDWARDS LIFESCIENCE COLOMBIA SAS | SALAS CX | DISPOSITIVOS MEDICOS (ELEMENTOS MEDICOQUIRURGICOS) | 1. PRESENTAR DOCUMENTACION SOLICITADA EN LA CONVOCATORIA; ANEXAR TODA LA DOCUMENTACION (FICHA TECNICA, INVIMA, Y LA DEMAS REQUERIDA EN LOS TERMINOS) , SI SE REQUIERE MUESTRA SERA SOLICITADA DESPUES DE SER APROBADA LA DOCUMENTACION A SOLICTUD DEL SERVICIO EVALUANTE 2, EN CASO DE SER DE ALTO COSTO Y/O MEDICAMENTO DE CONTROL SOLO DEBE PRESENTAR FICHA TECNICA Y LA DOCUMENTACION TECNICA Y LA DEMAS REQUERIDA EN LOS TERMINOS DE LA PRESENTE CONVOCATORIA
217 | 20020066 | Cateter embolectomia 4 | UN | LEMAITRE EDWARDS LIFESCIENCE COLOMBIA SAS | SALAS CX | DISPOSITIVOS MEDICOS (ELEMENTOS MEDICOQUIRURGICOS) | 1. PRESENTAR DOCUMENTACION SOLICITADA EN LA CONVOCATORIA; ANEXAR TODA LA DOCUMENTACION (FICHA TECNICA, INVIMA, Y LA DEMAS REQUERIDA EN LOS TERMINOS) , SI SE REQUIERE MUESTRA SERA SOLICITADA DESPUES DE SER APROBADA LA DOCUMENTACION A SOLICTUD DEL SERVICIO EVALUANTE 2, EN CASO DE SER DE ALTO COSTO Y/O MEDICAMENTO DE CONTROL SOLO DEBE PRESENTAR FICHA TECNICA Y LA DOCUMENTACION TECNICA Y LA DEMAS REQUERIDA EN LOS TERMINOS DE LA PRESENTE CONVOCATORIA
218 | 20020067 | Cateter embolectomia 5 | UN | LEMAITRE EDWARDS LIFESCIENCE COLOMBIA SAS | SALAS DE CIRUGIA | DISPOSITIVOS MEDICOS (ELEMENTOS MEDICOQUIRURGICOS) | 1. PRESENTAR DOCUMENTACION SOLICITADA EN LA CONVOCATORIA; ANEXAR TODA LA DOCUMENTACION (FICHA TECNICA, INVIMA, Y LA DEMAS REQUERIDA EN LOS TERMINOS) , SI SE REQUIERE MUESTRA SERA SOLICITADA DESPUES DE SER APROBADA LA DOCUMENTACION A SOLICTUD DEL SERVICIO EVALUANTE 2, EN CASO DE SER DE ALTO COSTO Y/O MEDICAMENTO DE CONTROL SOLO DEBE PRESENTAR FICHA TECNICA Y LA DOCUMENTACION TECNICA Y LA DEMAS REQUERIDA EN LOS TERMINOS DE LA PRESENTE CONVOCATORIA
219 | 20020069 | Cateter ventricular | UN | CODMAN , JOHNSON & JOHNSON , B BRAUN MEDICAL S.A. SYNTHES COLOMBIA S.A.S | SALAS CX | DISPOSITIVOS MEDICOS (ELEMENTOS MEDICOQUIRURGICOS) | 1. PRESENTAR DOCUMENTACION SOLICITADA EN LA CONVOCATORIA; ANEXAR TODA LA DOCUMENTACION (FICHA TECNICA, INVIMA, Y LA DEMAS REQUERIDA EN LOS TERMINOS) , SI SE REQUIERE MUESTRA SERA SOLICITADA DESPUES DE SER APROBADA LA DOCUMENTACION A SOLICTUD DEL SERVICIO EVALUANTE 2, EN CASO DE SER DE ALTO COSTO Y/O MEDICAMENTO DE CONTROL SOLO DEBE PRESENTAR FICHA TECNICA Y LA DOCUMENTACION TECNICA Y LA DEMAS REQUERIDA EN LOS TERMINOS DE LA PRESENTE CONVOCATORIA
220 | 20020070 | Conector recto de titanio | UN | JOHNSON & JOHNSON SYNTHES COLOMBIA S.A.S | SALAS CX | DISPOSITIVOS MEDICOS (ELEMENTOS MEDICOQUIRURGICOS) | 1. PRESENTAR DOCUMENTACION SOLICITADA EN LA CONVOCATORIA; ANEXAR TODA LA DOCUMENTACION (FICHA TECNICA, INVIMA, Y LA DEMAS REQUERIDA EN LOS TERMINOS) , SI SE REQUIERE MUESTRA SERA SOLICITADA DESPUES DE SER APROBADA LA DOCUMENTACION A SOLICTUD DEL SERVICIO EVALUANTE 2, EN CASO DE SER DE ALTO COSTO Y/O MEDICAMENTO DE CONTROL SOLO DEBE PRESENTAR FICHA TECNICA Y LA DOCUMENTACION TECNICA Y LA DEMAS REQUERIDA EN LOS TERMINOS DE LA PRESENTE CONVOCATORIA
221 | 20020071 | Cateter venoso 16 radiopaco | UN | SMITH MEDICAL MEDEX , BECTON DICKINSON , TERUMO , NIPRO MEDICAL CORPORATION , JELCO PLUS , MASTER MEDICAL , BRAUN MEDICO QX | ENFERMERIA | DISPOSITIVOS MEDICOS (ELEMENTOS MEDICOQUIRURGICOS) | 1. PRESENTAR DOCUMENTACION SOLICITADA EN LA CONVOCATORIA; ANEXAR TODA LA DOCUMENTACION (FICHA TECNICA, INVIMA, Y LA DEMAS REQUERIDA EN LOS TERMINOS) , SI SE REQUIERE MUESTRA SERA SOLICITADA DESPUES DE SER APROBADA LA DOCUMENTACION A SOLICTUD DEL SERVICIO EVALUANTE 2, EN CASO DE SER DE ALTO COSTO Y/O MEDICAMENTO DE CONTROL SOLO DEBE PRESENTAR FICHA TECNICA Y LA DOCUMENTACION TECNICA Y LA DEMAS REQUERIDA EN LOS TERMINOS DE LA PRESENTE CONVOCATORIA
222 | 20020072 | Cateter implantable 4.5 pediatrico | UN | B BRAUN MEDICAL S.A. | SALAS CX | DISPOSITIVOS MEDICOS (ELEMENTOS MEDICOQUIRURGICOS) | 1. PRESENTAR DOCUMENTACION SOLICITADA EN LA CONVOCATORIA; ANEXAR TODA LA DOCUMENTACION (FICHA TECNICA, INVIMA, Y LA DEMAS REQUERIDA EN LOS TERMINOS) , SI SE REQUIERE MUESTRA SERA SOLICITADA DESPUES DE SER APROBADA LA DOCUMENTACION A SOLICTUD DEL SERVICIO EVALUANTE 2, EN CASO DE SER DE ALTO COSTO Y/O MEDICAMENTO DE CONTROL SOLO DEBE PRESENTAR FICHA TECNICA Y LA DOCUMENTACION TECNICA Y LA DEMAS REQUERIDA EN LOS TERMINOS DE LA PRESENTE CONVOCATORIA
223 | 20020073 | EQUIPO PERICRANEAL # 23 | UN | MEDITEC SA | SALAS CX | DISPOSITIVOS MEDICOS (ELEMENTOS MEDICOQUIRURGICOS) | 1. PRESENTAR DOCUMENTACION SOLICITADA EN LA CONVOCATORIA; ANEXAR TODA LA DOCUMENTACION (FICHA TECNICA, INVIMA, Y LA DEMAS REQUERIDA EN LOS TERMINOS) , SI SE REQUIERE MUESTRA SERA SOLICITADA DESPUES DE SER APROBADA LA DOCUMENTACION A SOLICTUD DEL SERVICIO EVALUANTE 2, EN CASO DE SER DE ALTO COSTO Y/O MEDICAMENTO DE CONTROL SOLO DEBE PRESENTAR FICHA TECNICA Y LA DOCUMENTACION TECNICA Y LA DEMAS REQUERIDA EN LOS TERMINOS DE LA PRESENTE CONVOCATORIA
224 | 20020074 | EQUIPO PERICRANEAL # 25 | UN | MEDITEC SA | SALAS CX | DISPOSITIVOS MEDICOS (ELEMENTOS MEDICOQUIRURGICOS) | 1. PRESENTAR DOCUMENTACION SOLICITADA EN LA CONVOCATORIA; ANEXAR TODA LA DOCUMENTACION (FICHA TECNICA, INVIMA, Y LA DEMAS REQUERIDA EN LOS TERMINOS) , SI SE REQUIERE MUESTRA SERA SOLICITADA DESPUES DE SER APROBADA LA DOCUMENTACION A SOLICTUD DEL SERVICIO EVALUANTE 2, EN CASO DE SER DE ALTO COSTO Y/O MEDICAMENTO DE CONTROL SOLO DEBE PRESENTAR FICHA TECNICA Y LA DOCUMENTACION TECNICA Y LA DEMAS REQUERIDA EN LOS TERMINOS DE LA PRESENTE CONVOCATORIA
225 | 20020075 | EQUIPO PERICRANEAL #19 | UN | MEDITEC SA | SALAS CX | DISPOSITIVOS MEDICOS (ELEMENTOS MEDICOQUIRURGICOS) | 1. PRESENTAR DOCUMENTACION SOLICITADA EN LA CONVOCATORIA; ANEXAR TODA LA DOCUMENTACION (FICHA TECNICA, INVIMA, Y LA DEMAS REQUERIDA EN LOS TERMINOS) , SI SE REQUIERE MUESTRA SERA SOLICITADA DESPUES DE SER APROBADA LA DOCUMENTACION A SOLICTUD DEL SERVICIO EVALUANTE 2, EN CASO DE SER DE ALTO COSTO Y/O MEDICAMENTO DE CONTROL SOLO DEBE PRESENTAR FICHA TECNICA Y LA DOCUMENTACION TECNICA Y LA DEMAS REQUERIDA EN LOS TERMINOS DE LA PRESENTE CONVOCATORIA
226 | 20020076 | SET ANESTESIA EPIDURAL 17 G | UN | BECTON DICKINSON BBRAUN ARROW LM INSTRUMENTS SA | SALAS DE CIRUGIA | DISPOSITIVOS MEDICOS (ELEMENTOS MEDICOQUIRURGICOS) | 1. PRESENTAR DOCUMENTACION SOLICITADA EN LA CONVOCATORIA; ANEXAR TODA LA DOCUMENTACION (FICHA TECNICA, INVIMA, Y LA DEMAS REQUERIDA EN LOS TERMINOS) , SI SE REQUIERE MUESTRA SERA SOLICITADA DESPUES DE SER APROBADA LA DOCUMENTACION A SOLICTUD DEL SERVICIO EVALUANTE 2, EN CASO DE SER DE ALTO COSTO Y/O MEDICAMENTO DE CONTROL SOLO DEBE PRESENTAR FICHA TECNICA Y LA DOCUMENTACION TECNICA Y LA DEMAS REQUERIDA EN LOS TERMINOS DE LA PRESENTE CONVOCATORIA
227 | 20020077 | CATETER URETRAL 14 FR TRAY | UN | BIOMETRIX VJ CARDIOSISTEMAS SAS | SALAS DE CIRUGIA | DISPOSITIVOS MEDICOS (ELEMENTOS MEDICOQUIRURGICOS) | 1. PRESENTAR DOCUMENTACION SOLICITADA EN LA CONVOCATORIA; ANEXAR TODA LA DOCUMENTACION (FICHA TECNICA, INVIMA, Y LA DEMAS REQUERIDA EN LOS TERMINOS) , SI SE REQUIERE MUESTRA SERA SOLICITADA DESPUES DE SER APROBADA LA DOCUMENTACION A SOLICTUD DEL SERVICIO EVALUANTE 2, EN CASO DE SER DE ALTO COSTO Y/O MEDICAMENTO DE CONTROL SOLO DEBE PRESENTAR FICHA TECNICA Y LA DOCUMENTACION TECNICA Y LA DEMAS REQUERIDA EN LOS TERMINOS DE LA PRESENTE CONVOCATORIA
228 | 20020078 | SET INTRODUCTOR DE 12 FR, | UN | G BARCO S A | SALAS CX/RADIOLOGIA | DISPOSITIVOS MEDICOS (ELEMENTOS MEDICOQUIRURGICOS) | 1. PRESENTAR DOCUMENTACION SOLICITADA EN LA CONVOCATORIA; ANEXAR TODA LA DOCUMENTACION (FICHA TECNICA, INVIMA, Y LA DEMAS REQUERIDA EN LOS TERMINOS) , SI SE REQUIERE MUESTRA SERA SOLICITADA DESPUES DE SER APROBADA LA DOCUMENTACION A SOLICTUD DEL SERVICIO EVALUANTE 2, EN CASO DE SER DE ALTO COSTO Y/O MEDICAMENTO DE CONTROL SOLO DEBE PRESENTAR FICHA TECNICA Y LA DOCUMENTACION TECNICA Y LA DEMAS REQUERIDA EN LOS TERMINOS DE LA PRESENTE CONVOCATORIA
229 | 20020079 | CATETER URINARIO EXTERNO 22 MM | UN | ROCHESTER MEDICAL EASYMEDICS SAS | SALAS DE CIRUGIA | DISPOSITIVOS MEDICOS (ELEMENTOS MEDICOQUIRURGICOS) | 1. PRESENTAR DOCUMENTACION SOLICITADA EN LA CONVOCATORIA; ANEXAR TODA LA DOCUMENTACION (FICHA TECNICA, INVIMA, Y LA DEMAS REQUERIDA EN LOS TERMINOS) , SI SE REQUIERE MUESTRA SERA SOLICITADA DESPUES DE SER APROBADA LA DOCUMENTACION A SOLICTUD DEL SERVICIO EVALUANTE 2, EN CASO DE SER DE ALTO COSTO Y/O MEDICAMENTO DE CONTROL SOLO DEBE PRESENTAR FICHA TECNICA Y LA DOCUMENTACION TECNICA Y LA DEMAS REQUERIDA EN LOS TERMINOS DE LA PRESENTE CONVOCATORIA
230 | 20020080 | CATETER URINARIO EXTERNO 25 MM | UN | ROCHESTER MEDICAL ORDENES Y SUMINISTROS SA | SALAS DE CIRUGIA | DISPOSITIVOS MEDICOS (ELEMENTOS MEDICOQUIRURGICOS) | 1. PRESENTAR DOCUMENTACION SOLICITADA EN LA CONVOCATORIA; ANEXAR TODA LA DOCUMENTACION (FICHA TECNICA, INVIMA, Y LA DEMAS REQUERIDA EN LOS TERMINOS) , SI SE REQUIERE MUESTRA SERA SOLICITADA DESPUES DE SER APROBADA LA DOCUMENTACION A SOLICTUD DEL SERVICIO EVALUANTE 2, EN CASO DE SER DE ALTO COSTO Y/O MEDICAMENTO DE CONTROL SOLO DEBE PRESENTAR FICHA TECNICA Y LA DOCUMENTACION TECNICA Y LA DEMAS REQUERIDA EN LOS TERMINOS DE LA PRESENTE CONVOCATORIA
231 | 20020081 | CATETER URINARIO EXTERNO 26 MM | UN | ROCHESTER MEDICAL EASYMEDICS SAS | SALAS DE CIRUGIA | DISPOSITIVOS MEDICOS (ELEMENTOS MEDICOQUIRURGICOS) | 1. PRESENTAR DOCUMENTACION SOLICITADA EN LA CONVOCATORIA; ANEXAR TODA LA DOCUMENTACION (FICHA TECNICA, INVIMA, Y LA DEMAS REQUERIDA EN LOS TERMINOS) , SI SE REQUIERE MUESTRA SERA SOLICITADA DESPUES DE SER APROBADA LA DOCUMENTACION A SOLICTUD DEL SERVICIO EVALUANTE 2, EN CASO DE SER DE ALTO COSTO Y/O MEDICAMENTO DE CONTROL SOLO DEBE PRESENTAR FICHA TECNICA Y LA DOCUMENTACION TECNICA Y LA DEMAS REQUERIDA EN LOS TERMINOS DE LA PRESENTE CONVOCATORIA
232 | 20020082 | CATETER URINARIO EXTERNO 30 MM | UN | ROCHESTER MEDICAL ORDENES Y SUMINISTROS SA | SALAS DE CIRUGIA | DISPOSITIVOS MEDICOS (ELEMENTOS MEDICOQUIRURGICOS) | 1. PRESENTAR DOCUMENTACION SOLICITADA EN LA CONVOCATORIA; ANEXAR TODA LA DOCUMENTACION (FICHA TECNICA, INVIMA, Y LA DEMAS REQUERIDA EN LOS TERMINOS) , SI SE REQUIERE MUESTRA SERA SOLICITADA DESPUES DE SER APROBADA LA DOCUMENTACION A SOLICTUD DEL SERVICIO EVALUANTE 2, EN CASO DE SER DE ALTO COSTO Y/O MEDICAMENTO DE CONTROL SOLO DEBE PRESENTAR FICHA TECNICA Y LA DOCUMENTACION TECNICA Y LA DEMAS REQUERIDA EN LOS TERMINOS DE LA PRESENTE CONVOCATORIA
233 | 20020083 | CATETER URINARIO EXTERNO 34 MM | UN | ROCHESTER MEDICAL EASYMEDICS SAS | SALAS DE CIRUGIA | DISPOSITIVOS MEDICOS (ELEMENTOS MEDICOQUIRURGICOS) | 1. PRESENTAR DOCUMENTACION SOLICITADA EN LA CONVOCATORIA; ANEXAR TODA LA DOCUMENTACION (FICHA TECNICA, INVIMA, Y LA DEMAS REQUERIDA EN LOS TERMINOS) , SI SE REQUIERE MUESTRA SERA SOLICITADA DESPUES DE SER APROBADA LA DOCUMENTACION A SOLICTUD DEL SERVICIO EVALUANTE 2, EN CASO DE SER DE ALTO COSTO Y/O MEDICAMENTO DE CONTROL SOLO DEBE PRESENTAR FICHA TECNICA Y LA DOCUMENTACION TECNICA Y LA DEMAS REQUERIDA EN LOS TERMINOS DE LA PRESENTE CONVOCATORIA
234 | 20020084 | CATETER URINARIO EXTERNO 35 MM | UN | ROCHESTER MEDICAL EASYMEDICS SAS | SALAS DE CIRUGIA | DISPOSITIVOS MEDICOS (ELEMENTOS MEDICOQUIRURGICOS) | 1. PRESENTAR DOCUMENTACION SOLICITADA EN LA CONVOCATORIA; ANEXAR TODA LA DOCUMENTACION (FICHA TECNICA, INVIMA, Y LA DEMAS REQUERIDA EN LOS TERMINOS) , SI SE REQUIERE MUESTRA SERA SOLICITADA DESPUES DE SER APROBADA LA DOCUMENTACION A SOLICTUD DEL SERVICIO EVALUANTE 2, EN CASO DE SER DE ALTO COSTO Y/O MEDICAMENTO DE CONTROL SOLO DEBE PRESENTAR FICHA TECNICA Y LA DOCUMENTACION TECNICA Y LA DEMAS REQUERIDA EN LOS TERMINOS DE LA PRESENTE CONVOCATORIA
235 | 20020085 | Jeringa 20cc aguja 21x1 1/2 | UN | RYMCO BECTON DICKINSON DE COLOMBIA LTDA | ENFERMERIA | DISPOSITIVOS MEDICOS (ELEMENTOS MEDICOQUIRURGICOS) | 1. PRESENTAR DOCUMENTACION SOLICITADA EN LA CONVOCATORIA; ANEXAR TODA LA DOCUMENTACION (FICHA TECNICA, INVIMA, Y LA DEMAS REQUERIDA EN LOS TERMINOS) , SI SE REQUIERE MUESTRA SERA SOLICITADA DESPUES DE SER APROBADA LA DOCUMENTACION A SOLICTUD DEL SERVICIO EVALUANTE 2, EN CASO DE SER DE ALTO COSTO Y/O MEDICAMENTO DE CONTROL SOLO DEBE PRESENTAR FICHA TECNICA Y LA DOCUMENTACION TECNICA Y LA DEMAS REQUERIDA EN LOS TERMINOS DE LA PRESENTE CONVOCATORIA
236 | 20020156 | CONECTOR EN "Y" | UN | TELEFLEX HUDSON SYNTHES COLOMBIA S.A.S | SALAS DE CIRUGIA | DISPOSITIVOS MEDICOS (ELEMENTOS MEDICOQUIRURGICOS) | 1. PRESENTAR DOCUMENTACION SOLICITADA EN LA CONVOCATORIA; ANEXAR TODA LA DOCUMENTACION (FICHA TECNICA, INVIMA, Y LA DEMAS REQUERIDA EN LOS TERMINOS) , SI SE REQUIERE MUESTRA SERA SOLICITADA DESPUES DE SER APROBADA LA DOCUMENTACION A SOLICTUD DEL SERVICIO EVALUANTE 2, EN CASO DE SER DE ALTO COSTO Y/O MEDICAMENTO DE CONTROL SOLO DEBE PRESENTAR FICHA TECNICA Y LA DOCUMENTACION TECNICA Y LA DEMAS REQUERIDA EN LOS TERMINOS DE LA PRESENTE CONVOCATORIA
237 | 20020166 | Aguja biopsia 18G 150mm pulmon | UN | CARDINAL HEALTH , COOK , PAJUNK , DR. JAPAN , MDTECH , BARD LM INSTRUMENTS SA | RADIOLOGIA | DISPOSITIVOS MEDICOS (ELEMENTOS MEDICOQUIRURGICOS) | 1. PRESENTAR DOCUMENTACION SOLICITADA EN LA CONVOCATORIA; ANEXAR TODA LA DOCUMENTACION (FICHA TECNICA, INVIMA, Y LA DEMAS REQUERIDA EN LOS TERMINOS) , SI SE REQUIERE MUESTRA SERA SOLICITADA DESPUES DE SER APROBADA LA DOCUMENTACION A SOLICTUD DEL SERVICIO EVALUANTE 2, EN CASO DE SER DE ALTO COSTO Y/O MEDICAMENTO DE CONTROL SOLO DEBE PRESENTAR FICHA TECNICA Y LA DOCUMENTACION TECNICA Y LA DEMAS REQUERIDA EN LOS TERMINOS DE LA PRESENTE CONVOCATORIA
238 | 20020186 | Aguja Monopolar REF Pro de Gris 50mm | UN | ELECTRODE STORE A & B EQUIPOS MEDICOS LTDA | TERAPIA | DISPOSITIVOS MEDICOS (ELEMENTOS MEDICOQUIRURGICOS) | 1. PRESENTAR DOCUMENTACION SOLICITADA EN LA CONVOCATORIA; ANEXAR TODA LA DOCUMENTACION (FICHA TECNICA, INVIMA, Y LA DEMAS REQUERIDA EN LOS TERMINOS) , SI SE REQUIERE MUESTRA SERA SOLICITADA DESPUES DE SER APROBADA LA DOCUMENTACION A SOLICTUD DEL SERVICIO EVALUANTE 2, EN CASO DE SER DE ALTO COSTO Y/O MEDICAMENTO DE CONTROL SOLO DEBE PRESENTAR FICHA TECNICA Y LA DOCUMENTACION TECNICA Y LA DEMAS REQUERIDA EN LOS TERMINOS DE LA PRESENTE CONVOCATORIA
239 | 20020187 | Aguja Monopolar REF Pro de verde 24mm | UN | ELECTRODE STORE A & B EQUIPOS MEDICOS LTDA | TERAPIA | DISPOSITIVOS MEDICOS (ELEMENTOS MEDICOQUIRURGICOS) | 1. PRESENTAR DOCUMENTACION SOLICITADA EN LA CONVOCATORIA; ANEXAR TODA LA DOCUMENTACION (FICHA TECNICA, INVIMA, Y LA DEMAS REQUERIDA EN LOS TERMINOS) , SI SE REQUIERE MUESTRA SERA SOLICITADA DESPUES DE SER APROBADA LA DOCUMENTACION A SOLICTUD DEL SERVICIO EVALUANTE 2, EN CASO DE SER DE ALTO COSTO Y/O MEDICAMENTO DE CONTROL SOLO DEBE PRESENTAR FICHA TECNICA Y LA DOCUMENTACION TECNICA Y LA DEMAS REQUERIDA EN LOS TERMINOS DE LA PRESENTE CONVOCATORIA
240 | 20020216 | Cateter hemodialisis bilumen 14.5Fr - | UN | COLOMBIAN MEDICARE SAS | SALAS DE CIRUGIA | DISPOSITIVOS MEDICOS (ELEMENTOS MEDICOQUIRURGICOS) | 1. PRESENTAR DOCUMENTACION SOLICITADA EN LA CONVOCATORIA; ANEXAR TODA LA DOCUMENTACION (FICHA TECNICA, INVIMA, Y LA DEMAS REQUERIDA EN LOS TERMINOS) , SI SE REQUIERE MUESTRA SERA SOLICITADA DESPUES DE SER APROBADA LA DOCUMENTACION A SOLICTUD DEL SERVICIO EVALUANTE 2, EN CASO DE SER DE ALTO COSTO Y/O MEDICAMENTO DE CONTROL SOLO DEBE PRESENTAR FICHA TECNICA Y LA DOCUMENTACION TECNICA Y LA DEMAS REQUERIDA EN LOS TERMINOS DE LA PRESENTE CONVOCATORIA
241 | 20020226 | Cateter Guia Enoy | UN | J&J | RADIOLOGIA | DISPOSITIVOS MEDICOS (ELEMENTOS MEDICOQUIRURGICOS) | 1. PRESENTAR DOCUMENTACION SOLICITADA EN LA CONVOCATORIA; ANEXAR TODA LA DOCUMENTACION (FICHA TECNICA, INVIMA, Y LA DEMAS REQUERIDA EN LOS TERMINOS) , SI SE REQUIERE MUESTRA SERA SOLICITADA DESPUES DE SER APROBADA LA DOCUMENTACION A SOLICTUD DEL SERVICIO EVALUANTE 2, EN CASO DE SER DE ALTO COSTO Y/O MEDICAMENTO DE CONTROL SOLO DEBE PRESENTAR FICHA TECNICA Y LA DOCUMENTACION TECNICA Y LA DEMAS REQUERIDA EN LOS TERMINOS DE LA PRESENTE CONVOCATORIA
242 | 20020228 | Bomba Implantable Medtronic synchromed | UN | MEDTRONIC | SALAS DE CIRUGIA | DISPOSITIVOS MEDICOS (ELEMENTOS MEDICOQUIRURGICOS) | 1. PRESENTAR DOCUMENTACION SOLICITADA EN LA CONVOCATORIA; ANEXAR TODA LA DOCUMENTACION (FICHA TECNICA, INVIMA, Y LA DEMAS REQUERIDA EN LOS TERMINOS) , SI SE REQUIERE MUESTRA SERA SOLICITADA DESPUES DE SER APROBADA LA DOCUMENTACION A SOLICTUD DEL SERVICIO EVALUANTE 2, EN CASO DE SER DE ALTO COSTO Y/O MEDICAMENTO DE CONTROL SOLO DEBE PRESENTAR FICHA TECNICA Y LA DOCUMENTACION TECNICA Y LA DEMAS REQUERIDA EN LOS TERMINOS DE LA PRESENTE CONVOCATORIA
243 | 20020230 | Malla para bomba synchromed | UN | MEDTRONIC | SALAS DE CIRUGIA | DISPOSITIVOS MEDICOS (ELEMENTOS MEDICOQUIRURGICOS) | 1. PRESENTAR DOCUMENTACION SOLICITADA EN LA CONVOCATORIA; ANEXAR TODA LA DOCUMENTACION (FICHA TECNICA, INVIMA, Y LA DEMAS REQUERIDA EN LOS TERMINOS) , SI SE REQUIERE MUESTRA SERA SOLICITADA DESPUES DE SER APROBADA LA DOCUMENTACION A SOLICTUD DEL SERVICIO EVALUANTE 2, EN CASO DE SER DE ALTO COSTO Y/O MEDICAMENTO DE CONTROL SOLO DEBE PRESENTAR FICHA TECNICA Y LA DOCUMENTACION TECNICA Y LA DEMAS REQUERIDA EN LOS TERMINOS DE LA PRESENTE CONVOCATORIA
244 | 20020231 | Pazador de cateter (tunelizador) | UN | MEDTRONIC COVIDIEN | SALAS DE CIRUGIA | DISPOSITIVOS MEDICOS (ELEMENTOS MEDICOQUIRURGICOS) | 1. PRESENTAR DOCUMENTACION SOLICITADA EN LA CONVOCATORIA; ANEXAR TODA LA DOCUMENTACION (FICHA TECNICA, INVIMA, Y LA DEMAS REQUERIDA EN LOS TERMINOS) , SI SE REQUIERE MUESTRA SERA SOLICITADA DESPUES DE SER APROBADA LA DOCUMENTACION A SOLICTUD DEL SERVICIO EVALUANTE 2, EN CASO DE SER DE ALTO COSTO Y/O MEDICAMENTO DE CONTROL SOLO DEBE PRESENTAR FICHA TECNICA Y LA DOCUMENTACION TECNICA Y LA DEMAS REQUERIDA EN LOS TERMINOS DE LA PRESENTE CONVOCATORIA
245 | 20020232 | Kit de recarga de bomba implantable int | UN | MEDTRONIC | SALAS DE CIRUGIA | DISPOSITIVOS MEDICOS (ELEMENTOS MEDICOQUIRURGICOS) | 1. PRESENTAR DOCUMENTACION SOLICITADA EN LA CONVOCATORIA; ANEXAR TODA LA DOCUMENTACION (FICHA TECNICA, INVIMA, Y LA DEMAS REQUERIDA EN LOS TERMINOS) , SI SE REQUIERE MUESTRA SERA SOLICITADA DESPUES DE SER APROBADA LA DOCUMENTACION A SOLICTUD DEL SERVICIO EVALUANTE 2, EN CASO DE SER DE ALTO COSTO Y/O MEDICAMENTO DE CONTROL SOLO DEBE PRESENTAR FICHA TECNICA Y LA DOCUMENTACION TECNICA Y LA DEMAS REQUERIDA EN LOS TERMINOS DE LA PRESENTE CONVOCATORIA
246 | 20020236 | Cateter central20G 2lumen pediat 13cm pe | UN | COMPANIA DE REPRESENTACIONES MEDICAS SA / CTP MEDICA SA BRAUN MEDICO QX | SALAS CX | DISPOSITIVOS MEDICOS (ELEMENTOS MEDICOQUIRURGICOS) | 1. PRESENTAR DOCUMENTACION SOLICITADA EN LA CONVOCATORIA; ANEXAR TODA LA DOCUMENTACION (FICHA TECNICA, INVIMA, Y LA DEMAS REQUERIDA EN LOS TERMINOS) , SI SE REQUIERE MUESTRA SERA SOLICITADA DESPUES DE SER APROBADA LA DOCUMENTACION A SOLICTUD DEL SERVICIO EVALUANTE 2, EN CASO DE SER DE ALTO COSTO Y/O MEDICAMENTO DE CONTROL SOLO DEBE PRESENTAR FICHA TECNICA Y LA DOCUMENTACION TECNICA Y LA DEMAS REQUERIDA EN LOS TERMINOS DE LA PRESENTE CONVOCATORIA
247 | 20020246 | Set Bolsa Drenaje 3L ultra | UN | BAXTER | ENFERMERIA | DISPOSITIVOS MEDICOS (ELEMENTOS MEDICOQUIRURGICOS) | 1. PRESENTAR DOCUMENTACION SOLICITADA EN LA CONVOCATORIA; ANEXAR TODA LA DOCUMENTACION (FICHA TECNICA, INVIMA, Y LA DEMAS REQUERIDA EN LOS TERMINOS) , SI SE REQUIERE MUESTRA SERA SOLICITADA DESPUES DE SER APROBADA LA DOCUMENTACION A SOLICTUD DEL SERVICIO EVALUANTE 2, EN CASO DE SER DE ALTO COSTO Y/O MEDICAMENTO DE CONTROL SOLO DEBE PRESENTAR FICHA TECNICA Y LA DOCUMENTACION TECNICA Y LA DEMAS REQUERIDA EN LOS TERMINOS DE LA PRESENTE CONVOCATORIA
248 | 20020247 | Cateter dialisis peritoneal | UN | KENDALL COVIDIEN | SALAS DE CIRUGIA | DISPOSITIVOS MEDICOS (ELEMENTOS MEDICOQUIRURGICOS) | 1. PRESENTAR DOCUMENTACION SOLICITADA EN LA CONVOCATORIA; ANEXAR TODA LA DOCUMENTACION (FICHA TECNICA, INVIMA, Y LA DEMAS REQUERIDA EN LOS TERMINOS) , SI SE REQUIERE MUESTRA SERA SOLICITADA DESPUES DE SER APROBADA LA DOCUMENTACION A SOLICTUD DEL SERVICIO EVALUANTE 2, EN CASO DE SER DE ALTO COSTO Y/O MEDICAMENTO DE CONTROL SOLO DEBE PRESENTAR FICHA TECNICA Y LA DOCUMENTACION TECNICA Y LA DEMAS REQUERIDA EN LOS TERMINOS DE LA PRESENTE CONVOCATORIA
249 | 20020249 | Conector de Titanio | UN | BAXTER | SALAS DE CIRUGIA | DISPOSITIVOS MEDICOS (ELEMENTOS MEDICOQUIRURGICOS) | 1. PRESENTAR DOCUMENTACION SOLICITADA EN LA CONVOCATORIA; ANEXAR TODA LA DOCUMENTACION (FICHA TECNICA, INVIMA, Y LA DEMAS REQUERIDA EN LOS TERMINOS) , SI SE REQUIERE MUESTRA SERA SOLICITADA DESPUES DE SER APROBADA LA DOCUMENTACION A SOLICTUD DEL SERVICIO EVALUANTE 2, EN CASO DE SER DE ALTO COSTO Y/O MEDICAMENTO DE CONTROL SOLO DEBE PRESENTAR FICHA TECNICA Y LA DOCUMENTACION TECNICA Y LA DEMAS REQUERIDA EN LOS TERMINOS DE LA PRESENTE CONVOCATORIA
250 | 20020250 | Set de Transferencia Minicap | UN | BAXTER | ENFERMERIA | DISPOSITIVOS MEDICOS (ELEMENTOS MEDICOQUIRURGICOS) | 1. PRESENTAR DOCUMENTACION SOLICITADA EN LA CONVOCATORIA; ANEXAR TODA LA DOCUMENTACION (FICHA TECNICA, INVIMA, Y LA DEMAS REQUERIDA EN LOS TERMINOS) , SI SE REQUIERE MUESTRA SERA SOLICITADA DESPUES DE SER APROBADA LA DOCUMENTACION A SOLICTUD DEL SERVICIO EVALUANTE 2, EN CASO DE SER DE ALTO COSTO Y/O MEDICAMENTO DE CONTROL SOLO DEBE PRESENTAR FICHA TECNICA Y LA DOCUMENTACION TECNICA Y LA DEMAS REQUERIDA EN LOS TERMINOS DE LA PRESENTE CONVOCATORIA
251 | 20020256 | Aguja angulada 22x20mm con alas | UN | BBRAUN | ENFERMERIA | DISPOSITIVOS MEDICOS (ELEMENTOS MEDICOQUIRURGICOS) | 1. PRESENTAR DOCUMENTACION SOLICITADA EN LA CONVOCATORIA; ANEXAR TODA LA DOCUMENTACION (FICHA TECNICA, INVIMA, Y LA DEMAS REQUERIDA EN LOS TERMINOS) , SI SE REQUIERE MUESTRA SERA SOLICITADA DESPUES DE SER APROBADA LA DOCUMENTACION A SOLICTUD DEL SERVICIO EVALUANTE 2, EN CASO DE SER DE ALTO COSTO Y/O MEDICAMENTO DE CONTROL SOLO DEBE PRESENTAR FICHA TECNICA Y LA DOCUMENTACION TECNICA Y LA DEMAS REQUERIDA EN LOS TERMINOS DE LA PRESENTE CONVOCATORIA
252 | 20020276 | Cateter temporal doble lumen pediatrico | UN | COLOMBIAN MEDICARE SAS | ENFERMERIA | DISPOSITIVOS MEDICOS (ELEMENTOS MEDICOQUIRURGICOS) | 1. PRESENTAR DOCUMENTACION SOLICITADA EN LA CONVOCATORIA; ANEXAR TODA LA DOCUMENTACION (FICHA TECNICA, INVIMA, Y LA DEMAS REQUERIDA EN LOS TERMINOS) , SI SE REQUIERE MUESTRA SERA SOLICITADA DESPUES DE SER APROBADA LA DOCUMENTACION A SOLICTUD DEL SERVICIO EVALUANTE 2, EN CASO DE SER DE ALTO COSTO Y/O MEDICAMENTO DE CONTROL SOLO DEBE PRESENTAR FICHA TECNICA Y LA DOCUMENTACION TECNICA Y LA DEMAS REQUERIDA EN LOS TERMINOS DE LA PRESENTE CONVOCATORIA
253 | 20020296 | Cateter central22G 2lu 4FR pediat 13cm | UN | ARROW COMPANIA DE REPRESENTACIONES MEDICAS SA / CTP MEDICA SA | SALAS CX | DISPOSITIVOS MEDICOS (ELEMENTOS MEDICOQUIRURGICOS) | 1. PRESENTAR DOCUMENTACION SOLICITADA EN LA CONVOCATORIA; ANEXAR TODA LA DOCUMENTACION (FICHA TECNICA, INVIMA, Y LA DEMAS REQUERIDA EN LOS TERMINOS) , SI SE REQUIERE MUESTRA SERA SOLICITADA DESPUES DE SER APROBADA LA DOCUMENTACION A SOLICTUD DEL SERVICIO EVALUANTE 2, EN CASO DE SER DE ALTO COSTO Y/O MEDICAMENTO DE CONTROL SOLO DEBE PRESENTAR FICHA TECNICA Y LA DOCUMENTACION TECNICA Y LA DEMAS REQUERIDA EN LOS TERMINOS DE LA PRESENTE CONVOCATORIA
254 | 20020316 | Cateter hemodialisis bilumen 11Fr 15cm | UN | COLOMBIAN MEDICARE SAS | ENFERMERIA | DISPOSITIVOS MEDICOS (ELEMENTOS MEDICOQUIRURGICOS) | 1. PRESENTAR DOCUMENTACION SOLICITADA EN LA CONVOCATORIA; ANEXAR TODA LA DOCUMENTACION (FICHA TECNICA, INVIMA, Y LA DEMAS REQUERIDA EN LOS TERMINOS) , SI SE REQUIERE MUESTRA SERA SOLICITADA DESPUES DE SER APROBADA LA DOCUMENTACION A SOLICTUD DEL SERVICIO EVALUANTE 2, EN CASO DE SER DE ALTO COSTO Y/O MEDICAMENTO DE CONTROL SOLO DEBE PRESENTAR FICHA TECNICA Y LA DOCUMENTACION TECNICA Y LA DEMAS REQUERIDA EN LOS TERMINOS DE LA PRESENTE CONVOCATORIA
255 | 20020326 | Kit Cateter medición sat. venosa continu | UN | CARDIO SAFE EDWARDS LIFESCIENCE COLOMBIA SAS | ENFERMERIA | DISPOSITIVOS MEDICOS (ELEMENTOS MEDICOQUIRURGICOS) | 1. PRESENTAR DOCUMENTACION SOLICITADA EN LA CONVOCATORIA; ANEXAR TODA LA DOCUMENTACION (FICHA TECNICA, INVIMA, Y LA DEMAS REQUERIDA EN LOS TERMINOS) , SI SE REQUIERE MUESTRA SERA SOLICITADA DESPUES DE SER APROBADA LA DOCUMENTACION A SOLICTUD DEL SERVICIO EVALUANTE 2, EN CASO DE SER DE ALTO COSTO Y/O MEDICAMENTO DE CONTROL SOLO DEBE PRESENTAR FICHA TECNICA Y LA DOCUMENTACION TECNICA Y LA DEMAS REQUERIDA EN LOS TERMINOS DE LA PRESENTE CONVOCATORIA
256 | 20020336 | Cateter IV perisferico 20 transparente | UN | B BRAUN | SALAS CX | DISPOSITIVOS MEDICOS (ELEMENTOS MEDICOQUIRURGICOS) | 1. PRESENTAR DOCUMENTACION SOLICITADA EN LA CONVOCATORIA; ANEXAR TODA LA DOCUMENTACION (FICHA TECNICA, INVIMA, Y LA DEMAS REQUERIDA EN LOS TERMINOS) , SI SE REQUIERE MUESTRA SERA SOLICITADA DESPUES DE SER APROBADA LA DOCUMENTACION A SOLICTUD DEL SERVICIO EVALUANTE 2, EN CASO DE SER DE ALTO COSTO Y/O MEDICAMENTO DE CONTROL SOLO DEBE PRESENTAR FICHA TECNICA Y LA DOCUMENTACION TECNICA Y LA DEMAS REQUERIDA EN LOS TERMINOS DE LA PRESENTE CONVOCATORIA
257 | 20020366 | Aguja bloqueo nervio periferico 100mm | UN | B BRAUN MEDICAL SA LM INSTRUMENT (PAJUNK) | SALAS CX | DISPOSITIVOS MEDICOS (ELEMENTOS MEDICOQUIRURGICOS) | 1. PRESENTAR DOCUMENTACION SOLICITADA EN LA CONVOCATORIA; ANEXAR TODA LA DOCUMENTACION (FICHA TECNICA, INVIMA, Y LA DEMAS REQUERIDA EN LOS TERMINOS) , SI SE REQUIERE MUESTRA SERA SOLICITADA DESPUES DE SER APROBADA LA DOCUMENTACION A SOLICTUD DEL SERVICIO EVALUANTE 2, EN CASO DE SER DE ALTO COSTO Y/O MEDICAMENTO DE CONTROL SOLO DEBE PRESENTAR FICHA TECNICA Y LA DOCUMENTACION TECNICA Y LA DEMAS REQUERIDA EN LOS TERMINOS DE LA PRESENTE CONVOCATORIA
258 | 20020368 | Aguja bloqueo nervio periferico 50mm | UN | B BRAUN MEDICAL SA LM INSTRUMENT (PAJUNK) | SALAS CX | DISPOSITIVOS MEDICOS (ELEMENTOS MEDICOQUIRURGICOS) | 1. PRESENTAR DOCUMENTACION SOLICITADA EN LA CONVOCATORIA; ANEXAR TODA LA DOCUMENTACION (FICHA TECNICA, INVIMA, Y LA DEMAS REQUERIDA EN LOS TERMINOS) , SI SE REQUIERE MUESTRA SERA SOLICITADA DESPUES DE SER APROBADA LA DOCUMENTACION A SOLICTUD DEL SERVICIO EVALUANTE 2, EN CASO DE SER DE ALTO COSTO Y/O MEDICAMENTO DE CONTROL SOLO DEBE PRESENTAR FICHA TECNICA Y LA DOCUMENTACION TECNICA Y LA DEMAS REQUERIDA EN LOS TERMINOS DE LA PRESENTE CONVOCATORIA
259 | 20020369 | Cateter Equipo jet ventilacion bebe | UN | LM INSTRUMENTS S.A. | TERAPIA | DISPOSITIVOS MEDICOS (ELEMENTOS MEDICOQUIRURGICOS) | 1. PRESENTAR DOCUMENTACION SOLICITADA EN LA CONVOCATORIA; ANEXAR TODA LA DOCUMENTACION (FICHA TECNICA, INVIMA, Y LA DEMAS REQUERIDA EN LOS TERMINOS) , SI SE REQUIERE MUESTRA SERA SOLICITADA DESPUES DE SER APROBADA LA DOCUMENTACION A SOLICTUD DEL SERVICIO EVALUANTE 2, EN CASO DE SER DE ALTO COSTO Y/O MEDICAMENTO DE CONTROL SOLO DEBE PRESENTAR FICHA TECNICA Y LA DOCUMENTACION TECNICA Y LA DEMAS REQUERIDA EN LOS TERMINOS DE LA PRESENTE CONVOCATORIA
260 | 20020370 | Cateter Equipo jet ventilacion Pediatr | UN | LM INSTRUMENTS S.A. | TERAPIA | DISPOSITIVOS MEDICOS (ELEMENTOS MEDICOQUIRURGICOS) | 1. PRESENTAR DOCUMENTACION SOLICITADA EN LA CONVOCATORIA; ANEXAR TODA LA DOCUMENTACION (FICHA TECNICA, INVIMA, Y LA DEMAS REQUERIDA EN LOS TERMINOS) , SI SE REQUIERE MUESTRA SERA SOLICITADA DESPUES DE SER APROBADA LA DOCUMENTACION A SOLICTUD DEL SERVICIO EVALUANTE 2, EN CASO DE SER DE ALTO COSTO Y/O MEDICAMENTO DE CONTROL SOLO DEBE PRESENTAR FICHA TECNICA Y LA DOCUMENTACION TECNICA Y LA DEMAS REQUERIDA EN LOS TERMINOS DE LA PRESENTE CONVOCATORIA
261 | 20020371 | Cateter Equipo jet ventilacion Adulto | UN | LM INSTRUMENTS S.A. | TERAPIA | DISPOSITIVOS MEDICOS (ELEMENTOS MEDICOQUIRURGICOS) | 1. PRESENTAR DOCUMENTACION SOLICITADA EN LA CONVOCATORIA; ANEXAR TODA LA DOCUMENTACION (FICHA TECNICA, INVIMA, Y LA DEMAS REQUERIDA EN LOS TERMINOS) , SI SE REQUIERE MUESTRA SERA SOLICITADA DESPUES DE SER APROBADA LA DOCUMENTACION A SOLICTUD DEL SERVICIO EVALUANTE 2, EN CASO DE SER DE ALTO COSTO Y/O MEDICAMENTO DE CONTROL SOLO DEBE PRESENTAR FICHA TECNICA Y LA DOCUMENTACION TECNICA Y LA DEMAS REQUERIDA EN LOS TERMINOS DE LA PRESENTE CONVOCATORIA
262 | 20020372 | Cateter venoso central de alto flujo | UN | ARROW COMPANIA DE REPRESENTACIONES MEDICAS SA / CTP MEDICA SA BRAUN MEDICO QX | SALAS CX | DISPOSITIVOS MEDICOS (ELEMENTOS MEDICOQUIRURGICOS) | 1. PRESENTAR DOCUMENTACION SOLICITADA EN LA CONVOCATORIA; ANEXAR TODA LA DOCUMENTACION (FICHA TECNICA, INVIMA, Y LA DEMAS REQUERIDA EN LOS TERMINOS) , SI SE REQUIERE MUESTRA SERA SOLICITADA DESPUES DE SER APROBADA LA DOCUMENTACION A SOLICTUD DEL SERVICIO EVALUANTE 2, EN CASO DE SER DE ALTO COSTO Y/O MEDICAMENTO DE CONTROL SOLO DEBE PRESENTAR FICHA TECNICA Y LA DOCUMENTACION TECNICA Y LA DEMAS REQUERIDA EN LOS TERMINOS DE LA PRESENTE CONVOCATORIA
263 | 20020374 | Cateter monolumen de inserción periféric | UN | COMPANIA DE REPRESENTACIONES MEDICAS SA / CTP MEDICA SA BRAUN MEDICO QX BARD | ENFERMERIA | DISPOSITIVOS MEDICOS (ELEMENTOS MEDICOQUIRURGICOS) | 1. PRESENTAR DOCUMENTACION SOLICITADA EN LA CONVOCATORIA; ANEXAR TODA LA DOCUMENTACION (FICHA TECNICA, INVIMA, Y LA DEMAS REQUERIDA EN LOS TERMINOS) , SI SE REQUIERE MUESTRA SERA SOLICITADA DESPUES DE SER APROBADA LA DOCUMENTACION A SOLICTUD DEL SERVICIO EVALUANTE 2, EN CASO DE SER DE ALTO COSTO Y/O MEDICAMENTO DE CONTROL SOLO DEBE PRESENTAR FICHA TECNICA Y LA DOCUMENTACION TECNICA Y LA DEMAS REQUERIDA EN LOS TERMINOS DE LA PRESENTE CONVOCATORIA
264 | 20020375 | Cateter bilumen de inserción periférica | UN | COMPANIA DE REPRESENTACIONES MEDICAS SA / CTP MEDICA SA BARD | SALAS CX Y ENFERMERIA | DISPOSITIVOS MEDICOS (ELEMENTOS MEDICOQUIRURGICOS) | 1. PRESENTAR DOCUMENTACION SOLICITADA EN LA CONVOCATORIA; ANEXAR TODA LA DOCUMENTACION (FICHA TECNICA, INVIMA, Y LA DEMAS REQUERIDA EN LOS TERMINOS) , SI SE REQUIERE MUESTRA SERA SOLICITADA DESPUES DE SER APROBADA LA DOCUMENTACION A SOLICTUD DEL SERVICIO EVALUANTE 2, EN CASO DE SER DE ALTO COSTO Y/O MEDICAMENTO DE CONTROL SOLO DEBE PRESENTAR FICHA TECNICA Y LA DOCUMENTACION TECNICA Y LA DEMAS REQUERIDA EN LOS TERMINOS DE LA PRESENTE CONVOCATORIA
265 | 20020376 | Jeringa de 50mL punta de cateter | UN | NIPRO/ALFASAFE | ENFERMERIA | DISPOSITIVOS MEDICOS (ELEMENTOS MEDICOQUIRURGICOS) | 1. PRESENTAR DOCUMENTACION SOLICITADA EN LA CONVOCATORIA; ANEXAR TODA LA DOCUMENTACION (FICHA TECNICA, INVIMA, Y LA DEMAS REQUERIDA EN LOS TERMINOS) , SI SE REQUIERE MUESTRA SERA SOLICITADA DESPUES DE SER APROBADA LA DOCUMENTACION A SOLICTUD DEL SERVICIO EVALUANTE 2, EN CASO DE SER DE ALTO COSTO Y/O MEDICAMENTO DE CONTROL SOLO DEBE PRESENTAR FICHA TECNICA Y LA DOCUMENTACION TECNICA Y LA DEMAS REQUERIDA EN LOS TERMINOS DE LA PRESENTE CONVOCATORIA
266 | 20020377 | Agujas 24G para carpula de odontología | UN | RP MEDICAS | CONSULTA | DISPOSITIVOS MEDICOS (ELEMENTOS MEDICOQUIRURGICOS) | 1. PRESENTAR DOCUMENTACION SOLICITADA EN LA CONVOCATORIA; ANEXAR TODA LA DOCUMENTACION (FICHA TECNICA, INVIMA, Y LA DEMAS REQUERIDA EN LOS TERMINOS) , SI SE REQUIERE MUESTRA SERA SOLICITADA DESPUES DE SER APROBADA LA DOCUMENTACION A SOLICTUD DEL SERVICIO EVALUANTE 2, EN CASO DE SER DE ALTO COSTO Y/O MEDICAMENTO DE CONTROL SOLO DEBE PRESENTAR FICHA TECNICA Y LA DOCUMENTACION TECNICA Y LA DEMAS REQUERIDA EN LOS TERMINOS DE LA PRESENTE CONVOCATORIA
267 | 20020381 | Cateter perisferico central duo o Bilume | UN | COMPANIA DE REPRESENTACIONES MEDICAS SA / CTP MEDICA SA BRAUN MEDICO QX, ARROW, BD | ENFERMERIA | DISPOSITIVOS MEDICOS (ELEMENTOS MEDICOQUIRURGICOS) | 1. PRESENTAR DOCUMENTACION SOLICITADA EN LA CONVOCATORIA; ANEXAR TODA LA DOCUMENTACION (FICHA TECNICA, INVIMA, Y LA DEMAS REQUERIDA EN LOS TERMINOS) , SI SE REQUIERE MUESTRA SERA SOLICITADA DESPUES DE SER APROBADA LA DOCUMENTACION A SOLICTUD DEL SERVICIO EVALUANTE 2, EN CASO DE SER DE ALTO COSTO Y/O MEDICAMENTO DE CONTROL SOLO DEBE PRESENTAR FICHA TECNICA Y LA DOCUMENTACION TECNICA Y LA DEMAS REQUERIDA EN LOS TERMINOS DE LA PRESENTE CONVOCATORIA
268 | 20020407 | Cateter central 7F 2lumen adulto 20 cm | UN | ARROW COMPANIA DE REPRESENTACIONES MEDICAS SA / CTP MEDICA SA BRAUN MEDICO QX COBO Y ASOCIADOS (SMITH MEDICAL) LM INSTRUMENT (BIOMETRIX) | SALAS CX | DISPOSITIVOS MEDICOS (ELEMENTOS MEDICOQUIRURGICOS) | 1. PRESENTAR DOCUMENTACION SOLICITADA EN LA CONVOCATORIA; ANEXAR TODA LA DOCUMENTACION (FICHA TECNICA, INVIMA, Y LA DEMAS REQUERIDA EN LOS TERMINOS) , SI SE REQUIERE MUESTRA SERA SOLICITADA DESPUES DE SER APROBADA LA DOCUMENTACION A SOLICTUD DEL SERVICIO EVALUANTE 2, EN CASO DE SER DE ALTO COSTO Y/O MEDICAMENTO DE CONTROL SOLO DEBE PRESENTAR FICHA TECNICA Y LA DOCUMENTACION TECNICA Y LA DEMAS REQUERIDA EN LOS TERMINOS DE LA PRESENTE CONVOCATORIA
269 | 20020416 | Jeringa 5cc sin aguja | UN | BECTON DICKINSON DE COLOMBIA LTDA | ENFERMERIA | DISPOSITIVOS MEDICOS (ELEMENTOS MEDICOQUIRURGICOS) | 1. PRESENTAR DOCUMENTACION SOLICITADA EN LA CONVOCATORIA; ANEXAR TODA LA DOCUMENTACION (FICHA TECNICA, INVIMA, Y LA DEMAS REQUERIDA EN LOS TERMINOS) , SI SE REQUIERE MUESTRA SERA SOLICITADA DESPUES DE SER APROBADA LA DOCUMENTACION A SOLICTUD DEL SERVICIO EVALUANTE 2, EN CASO DE SER DE ALTO COSTO Y/O MEDICAMENTO DE CONTROL SOLO DEBE PRESENTAR FICHA TECNICA Y LA DOCUMENTACION TECNICA Y LA DEMAS REQUERIDA EN LOS TERMINOS DE LA PRESENTE CONVOCATORIA
270 | 20020427 | Aguja biopsia hueso Mutars (4.5-6.5) 200 | UN | MEDICAL DEVICE & EQUIPMENT EDM EQUIPOS Y DISPOSITIVOS MEDICOS SAS | SALAS CX | DISPOSITIVOS MEDICOS (ELEMENTOS MEDICOQUIRURGICOS) | 1. PRESENTAR DOCUMENTACION SOLICITADA EN LA CONVOCATORIA; ANEXAR TODA LA DOCUMENTACION (FICHA TECNICA, INVIMA, Y LA DEMAS REQUERIDA EN LOS TERMINOS) , SI SE REQUIERE MUESTRA SERA SOLICITADA DESPUES DE SER APROBADA LA DOCUMENTACION A SOLICTUD DEL SERVICIO EVALUANTE 2, EN CASO DE SER DE ALTO COSTO Y/O MEDICAMENTO DE CONTROL SOLO DEBE PRESENTAR FICHA TECNICA Y LA DOCUMENTACION TECNICA Y LA DEMAS REQUERIDA EN LOS TERMINOS DE LA PRESENTE CONVOCATORIA
271 | 20020436 | Set perfusor Injectomat MC | UN | FRESENIUS KABI COLOMBIA SAS | SALAS CX | DISPOSITIVOS MEDICOS (ELEMENTOS MEDICOQUIRURGICOS) | 1. PRESENTAR DOCUMENTACION SOLICITADA EN LA CONVOCATORIA; ANEXAR TODA LA DOCUMENTACION (FICHA TECNICA, INVIMA, Y LA DEMAS REQUERIDA EN LOS TERMINOS) , SI SE REQUIERE MUESTRA SERA SOLICITADA DESPUES DE SER APROBADA LA DOCUMENTACION A SOLICTUD DEL SERVICIO EVALUANTE 2, EN CASO DE SER DE ALTO COSTO Y/O MEDICAMENTO DE CONTROL SOLO DEBE PRESENTAR FICHA TECNICA Y LA DOCUMENTACION TECNICA Y LA DEMAS REQUERIDA EN LOS TERMINOS DE LA PRESENTE CONVOCATORIA
272 | 20020438 | Kit Cateter sensor arteriofemoral 5F | UN | EDWARDS LIFESCIENCE COLOMBIA SAS | SALAS CX | DISPOSITIVOS MEDICOS (ELEMENTOS MEDICOQUIRURGICOS) | 1. PRESENTAR DOCUMENTACION SOLICITADA EN LA CONVOCATORIA; ANEXAR TODA LA DOCUMENTACION (FICHA TECNICA, INVIMA, Y LA DEMAS REQUERIDA EN LOS TERMINOS) , SI SE REQUIERE MUESTRA SERA SOLICITADA DESPUES DE SER APROBADA LA DOCUMENTACION A SOLICTUD DEL SERVICIO EVALUANTE 2, EN CASO DE SER DE ALTO COSTO Y/O MEDICAMENTO DE CONTROL SOLO DEBE PRESENTAR FICHA TECNICA Y LA DOCUMENTACION TECNICA Y LA DEMAS REQUERIDA EN LOS TERMINOS DE LA PRESENTE CONVOCATORIA
273 | 20020456 | Aguja aspir transbronquial EBUS Fuji 22G | UN | TECNOLOGIAS MEDICAS COLOMBIA SAS ENDOFLEX | ENFERMERIA | DISPOSITIVOS MEDICOS (ELEMENTOS MEDICOQUIRURGICOS) | 1. PRESENTAR DOCUMENTACION SOLICITADA EN LA CONVOCATORIA; ANEXAR TODA LA DOCUMENTACION (FICHA TECNICA, INVIMA, Y LA DEMAS REQUERIDA EN LOS TERMINOS) , SI SE REQUIERE MUESTRA SERA SOLICITADA DESPUES DE SER APROBADA LA DOCUMENTACION A SOLICTUD DEL SERVICIO EVALUANTE 2, EN CASO DE SER DE ALTO COSTO Y/O MEDICAMENTO DE CONTROL SOLO DEBE PRESENTAR FICHA TECNICA Y LA DOCUMENTACION TECNICA Y LA DEMAS REQUERIDA EN LOS TERMINOS DE LA PRESENTE CONVOCATORIA
274 | 20020457 | Aguja aspir transbronquial EBUS Fuji 25G | UN | ENDOFLEX TECNOLOGIAS MEDICAS COLOMBIA SAS | ENFERMERIA | DISPOSITIVOS MEDICOS (ELEMENTOS MEDICOQUIRURGICOS) | 1. PRESENTAR DOCUMENTACION SOLICITADA EN LA CONVOCATORIA; ANEXAR TODA LA DOCUMENTACION (FICHA TECNICA, INVIMA, Y LA DEMAS REQUERIDA EN LOS TERMINOS) , SI SE REQUIERE MUESTRA SERA SOLICITADA DESPUES DE SER APROBADA LA DOCUMENTACION A SOLICTUD DEL SERVICIO EVALUANTE 2, EN CASO DE SER DE ALTO COSTO Y/O MEDICAMENTO DE CONTROL SOLO DEBE PRESENTAR FICHA TECNICA Y LA DOCUMENTACION TECNICA Y LA DEMAS REQUERIDA EN LOS TERMINOS DE LA PRESENTE CONVOCATORIA
275 | 20020468 | Aguja Fistula dialisis 16G | UN | HEALTH LIFE AND CARE PHARMA S.A.S | ENFERMERIA- | DISPOSITIVOS MEDICOS (ELEMENTOS MEDICOQUIRURGICOS) | 1. PRESENTAR DOCUMENTACION SOLICITADA EN LA CONVOCATORIA; ANEXAR TODA LA DOCUMENTACION (FICHA TECNICA, INVIMA, Y LA DEMAS REQUERIDA EN LOS TERMINOS) , SI SE REQUIERE MUESTRA SERA SOLICITADA DESPUES DE SER APROBADA LA DOCUMENTACION A SOLICTUD DEL SERVICIO EVALUANTE 2, EN CASO DE SER DE ALTO COSTO Y/O MEDICAMENTO DE CONTROL SOLO DEBE PRESENTAR FICHA TECNICA Y LA DOCUMENTACION TECNICA Y LA DEMAS REQUERIDA EN LOS TERMINOS DE LA PRESENTE CONVOCATORIA
276 | 20020476 | VAlvula succion desecha Ebus Ref:SB-602 | UN | FUJIFILM JORGE MACHADO EQUIPOS MEDICOS S.A.S. | ENFERMERIA | DISPOSITIVOS MEDICOS (ELEMENTOS MEDICOQUIRURGICOS) | 1. PRESENTAR DOCUMENTACION SOLICITADA EN LA CONVOCATORIA; ANEXAR TODA LA DOCUMENTACION (FICHA TECNICA, INVIMA, Y LA DEMAS REQUERIDA EN LOS TERMINOS) , SI SE REQUIERE MUESTRA SERA SOLICITADA DESPUES DE SER APROBADA LA DOCUMENTACION A SOLICTUD DEL SERVICIO EVALUANTE 2, EN CASO DE SER DE ALTO COSTO Y/O MEDICAMENTO DE CONTROL SOLO DEBE PRESENTAR FICHA TECNICA Y LA DOCUMENTACION TECNICA Y LA DEMAS REQUERIDA EN LOS TERMINOS DE LA PRESENTE CONVOCATORIA
277 | 20020479 | Balon EBUS desechable REF: B20-BU | UN | FUJIFILM JORGE MACHADO EQUIPOS MEDICOS S.A.S. | ENFERMERIA | DISPOSITIVOS MEDICOS (ELEMENTOS MEDICOQUIRURGICOS) | 1. PRESENTAR DOCUMENTACION SOLICITADA EN LA CONVOCATORIA; ANEXAR TODA LA DOCUMENTACION (FICHA TECNICA, INVIMA, Y LA DEMAS REQUERIDA EN LOS TERMINOS) , SI SE REQUIERE MUESTRA SERA SOLICITADA DESPUES DE SER APROBADA LA DOCUMENTACION A SOLICTUD DEL SERVICIO EVALUANTE 2, EN CASO DE SER DE ALTO COSTO Y/O MEDICAMENTO DE CONTROL SOLO DEBE PRESENTAR FICHA TECNICA Y LA DOCUMENTACION TECNICA Y LA DEMAS REQUERIDA EN LOS TERMINOS DE LA PRESENTE CONVOCATORIA
278 | 20020486 | Cateter ventriculoperitoneal c Bactiseal | UN | JOHNSON & JOHNSON DE COLOMBIA SA | SALAS CX | DISPOSITIVOS MEDICOS (ELEMENTOS MEDICOQUIRURGICOS) | 1. PRESENTAR DOCUMENTACION SOLICITADA EN LA CONVOCATORIA; ANEXAR TODA LA DOCUMENTACION (FICHA TECNICA, INVIMA, Y LA DEMAS REQUERIDA EN LOS TERMINOS) , SI SE REQUIERE MUESTRA SERA SOLICITADA DESPUES DE SER APROBADA LA DOCUMENTACION A SOLICTUD DEL SERVICIO EVALUANTE 2, EN CASO DE SER DE ALTO COSTO Y/O MEDICAMENTO DE CONTROL SOLO DEBE PRESENTAR FICHA TECNICA Y LA DOCUMENTACION TECNICA Y LA DEMAS REQUERIDA EN LOS TERMINOS DE LA PRESENTE CONVOCATORIA
279 | 20020487 | Sistema drenaje ventricular Ref 821730 | UN | JOHNSON & JOHNSON DE COLOMBIA SA | SALAS CX | DISPOSITIVOS MEDICOS (ELEMENTOS MEDICOQUIRURGICOS) | 1. PRESENTAR DOCUMENTACION SOLICITADA EN LA CONVOCATORIA; ANEXAR TODA LA DOCUMENTACION (FICHA TECNICA, INVIMA, Y LA DEMAS REQUERIDA EN LOS TERMINOS) , SI SE REQUIERE MUESTRA SERA SOLICITADA DESPUES DE SER APROBADA LA DOCUMENTACION A SOLICTUD DEL SERVICIO EVALUANTE 2, EN CASO DE SER DE ALTO COSTO Y/O MEDICAMENTO DE CONTROL SOLO DEBE PRESENTAR FICHA TECNICA Y LA DOCUMENTACION TECNICA Y LA DEMAS REQUERIDA EN LOS TERMINOS DE LA PRESENTE CONVOCATORIA
280 | 20020516 | Cateter toracico 14fr x 41 cm monolumen | UN | ONE LINK | SALAS CX | DISPOSITIVOS MEDICOS (ELEMENTOS MEDICOQUIRURGICOS) | 1. PRESENTAR DOCUMENTACION SOLICITADA EN LA CONVOCATORIA; ANEXAR TODA LA DOCUMENTACION (FICHA TECNICA, INVIMA, Y LA DEMAS REQUERIDA EN LOS TERMINOS) , SI SE REQUIERE MUESTRA SERA SOLICITADA DESPUES DE SER APROBADA LA DOCUMENTACION A SOLICTUD DEL SERVICIO EVALUANTE 2, EN CASO DE SER DE ALTO COSTO Y/O MEDICAMENTO DE CONTROL SOLO DEBE PRESENTAR FICHA TECNICA Y LA DOCUMENTACION TECNICA Y LA DEMAS REQUERIDA EN LOS TERMINOS DE LA PRESENTE CONVOCATORIA
281 | 20020517 | Equipo para neumotorax 14fr x 29cms | UN | COOK | SALAS CX | DISPOSITIVOS MEDICOS (ELEMENTOS MEDICOQUIRURGICOS) | 1. PRESENTAR DOCUMENTACION SOLICITADA EN LA CONVOCATORIA; ANEXAR TODA LA DOCUMENTACION (FICHA TECNICA, INVIMA, Y LA DEMAS REQUERIDA EN LOS TERMINOS) , SI SE REQUIERE MUESTRA SERA SOLICITADA DESPUES DE SER APROBADA LA DOCUMENTACION A SOLICTUD DEL SERVICIO EVALUANTE 2, EN CASO DE SER DE ALTO COSTO Y/O MEDICAMENTO DE CONTROL SOLO DEBE PRESENTAR FICHA TECNICA Y LA DOCUMENTACION TECNICA Y LA DEMAS REQUERIDA EN LOS TERMINOS DE LA PRESENTE CONVOCATORIA
282 | 20020526 | VALVULA TAPON DE BIOPSIA REF: FOV-BU1 | UN | VALVULA TAPON BIOPSIA | SALAS CX | DISPOSITIVOS MEDICOS (ELEMENTOS MEDICOQUIRURGICOS) | 1. PRESENTAR DOCUMENTACION SOLICITADA EN LA CONVOCATORIA; ANEXAR TODA LA DOCUMENTACION (FICHA TECNICA, INVIMA, Y LA DEMAS REQUERIDA EN LOS TERMINOS) , SI SE REQUIERE MUESTRA SERA SOLICITADA DESPUES DE SER APROBADA LA DOCUMENTACION A SOLICTUD DEL SERVICIO EVALUANTE 2, EN CASO DE SER DE ALTO COSTO Y/O MEDICAMENTO DE CONTROL SOLO DEBE PRESENTAR FICHA TECNICA Y LA DOCUMENTACION TECNICA Y LA DEMAS REQUERIDA EN LOS TERMINOS DE LA PRESENTE CONVOCATORIA
283 | 20020527 | VALVULA DE SUCCION DESECHABLE | UN | JORGE MACHADO EQUIPOS MEDICOS SAS | SALAS CX | DISPOSITIVOS MEDICOS (ELEMENTOS MEDICOQUIRURGICOS) | 1. PRESENTAR DOCUMENTACION SOLICITADA EN LA CONVOCATORIA; ANEXAR TODA LA DOCUMENTACION (FICHA TECNICA, INVIMA, Y LA DEMAS REQUERIDA EN LOS TERMINOS) , SI SE REQUIERE MUESTRA SERA SOLICITADA DESPUES DE SER APROBADA LA DOCUMENTACION A SOLICTUD DEL SERVICIO EVALUANTE 2, EN CASO DE SER DE ALTO COSTO Y/O MEDICAMENTO DE CONTROL SOLO DEBE PRESENTAR FICHA TECNICA Y LA DOCUMENTACION TECNICA Y LA DEMAS REQUERIDA EN LOS TERMINOS DE LA PRESENTE CONVOCATORIA
284 | 20020536 | Catéter para bloqueo contínuo de plexos y nervios periféricos | UN | B Braun | SALAS CX | DISPOSITIVOS MEDICOS (ELEMENTOS MEDICOQUIRURGICOS) | 1. PRESENTAR DOCUMENTACION SOLICITADA EN LA CONVOCATORIA; ANEXAR TODA LA DOCUMENTACION (FICHA TECNICA, INVIMA, Y LA DEMAS REQUERIDA EN LOS TERMINOS) , SI SE REQUIERE MUESTRA SERA SOLICITADA DESPUES DE SER APROBADA LA DOCUMENTACION A SOLICTUD DEL SERVICIO EVALUANTE 2, EN CASO DE SER DE ALTO COSTO Y/O MEDICAMENTO DE CONTROL SOLO DEBE PRESENTAR FICHA TECNICA Y LA DOCUMENTACION TECNICA Y LA DEMAS REQUERIDA EN LOS TERMINOS DE LA PRESENTE CONVOCATORIA
285 | 20030000 | Fresa trans esfenoidal diamante c/acople | UN | MEDIREX SAS | SALAS CX | DISPOSITIVOS MEDICOS (ELEMENTOS MEDICOQUIRURGICOS) | 1. PRESENTAR DOCUMENTACION SOLICITADA EN LA CONVOCATORIA; ANEXAR TODA LA DOCUMENTACION (FICHA TECNICA, INVIMA, Y LA DEMAS REQUERIDA EN LOS TERMINOS) , SI SE REQUIERE MUESTRA SERA SOLICITADA DESPUES DE SER APROBADA LA DOCUMENTACION A SOLICTUD DEL SERVICIO EVALUANTE 2, EN CASO DE SER DE ALTO COSTO Y/O MEDICAMENTO DE CONTROL SOLO DEBE PRESENTAR FICHA TECNICA Y LA DOCUMENTACION TECNICA Y LA DEMAS REQUERIDA EN LOS TERMINOS DE LA PRESENTE CONVOCATORIA
286 | 20030001 | Venda de yeso 5x5 | UN | KENEDDY , NUBENCO , SHERLEG , BNS , MASTER MEDICAL , SMITH MEDICAL MEDEX , LIFE CARE SOLUTIONS SAS | SALAS CX | DISPOSITIVOS MEDICOS (ELEMENTOS MEDICOQUIRURGICOS) | 1. PRESENTAR DOCUMENTACION SOLICITADA EN LA CONVOCATORIA; ANEXAR TODA LA DOCUMENTACION (FICHA TECNICA, INVIMA, Y LA DEMAS REQUERIDA EN LOS TERMINOS) , SI SE REQUIERE MUESTRA SERA SOLICITADA DESPUES DE SER APROBADA LA DOCUMENTACION A SOLICTUD DEL SERVICIO EVALUANTE 2, EN CASO DE SER DE ALTO COSTO Y/O MEDICAMENTO DE CONTROL SOLO DEBE PRESENTAR FICHA TECNICA Y LA DOCUMENTACION TECNICA Y LA DEMAS REQUERIDA EN LOS TERMINOS DE LA PRESENTE CONVOCATORIA
287 | 20030002 | Venda de yeso 6x5 | UN | KENEDDY , NUBENCO , SHERLEG , BNS , MASTER MEDICAL , SMITH MEDICAL MEDEX , LIFE CARE SOLUTIONS SAS | SALAS CX | DISPOSITIVOS MEDICOS (ELEMENTOS MEDICOQUIRURGICOS) | 1. PRESENTAR DOCUMENTACION SOLICITADA EN LA CONVOCATORIA; ANEXAR TODA LA DOCUMENTACION (FICHA TECNICA, INVIMA, Y LA DEMAS REQUERIDA EN LOS TERMINOS) , SI SE REQUIERE MUESTRA SERA SOLICITADA DESPUES DE SER APROBADA LA DOCUMENTACION A SOLICTUD DEL SERVICIO EVALUANTE 2, EN CASO DE SER DE ALTO COSTO Y/O MEDICAMENTO DE CONTROL SOLO DEBE PRESENTAR FICHA TECNICA Y LA DOCUMENTACION TECNICA Y LA DEMAS REQUERIDA EN LOS TERMINOS DE LA PRESENTE CONVOCATORIA
288 | 20030003 | Venda elastica 4x5 | UN | SUPERTEX , ALFA SAFE , SANTTEX S.A.S. , PROTEX (MEDISPO)BIOPLAS (BIOLIFE) | SALAS CX | DISPOSITIVOS MEDICOS (ELEMENTOS MEDICOQUIRURGICOS) | 1. PRESENTAR DOCUMENTACION SOLICITADA EN LA CONVOCATORIA; ANEXAR TODA LA DOCUMENTACION (FICHA TECNICA, INVIMA, Y LA DEMAS REQUERIDA EN LOS TERMINOS) , SI SE REQUIERE MUESTRA SERA SOLICITADA DESPUES DE SER APROBADA LA DOCUMENTACION A SOLICTUD DEL SERVICIO EVALUANTE 2, EN CASO DE SER DE ALTO COSTO Y/O MEDICAMENTO DE CONTROL SOLO DEBE PRESENTAR FICHA TECNICA Y LA DOCUMENTACION TECNICA Y LA DEMAS REQUERIDA EN LOS TERMINOS DE LA PRESENTE CONVOCATORIA
289 | 20030004 | Venda elastica 5x5 | UN | SUPERTEX , ALFA SAFE , SANTTEX S.A.S. , PROTEX (MEDISPO)BIOPLAS (BIOLIFE) | SALAS CX | DISPOSITIVOS MEDICOS (ELEMENTOS MEDICOQUIRURGICOS) | 1. PRESENTAR DOCUMENTACION SOLICITADA EN LA CONVOCATORIA; ANEXAR TODA LA DOCUMENTACION (FICHA TECNICA, INVIMA, Y LA DEMAS REQUERIDA EN LOS TERMINOS) , SI SE REQUIERE MUESTRA SERA SOLICITADA DESPUES DE SER APROBADA LA DOCUMENTACION A SOLICTUD DEL SERVICIO EVALUANTE 2, EN CASO DE SER DE ALTO COSTO Y/O MEDICAMENTO DE CONTROL SOLO DEBE PRESENTAR FICHA TECNICA Y LA DOCUMENTACION TECNICA Y LA DEMAS REQUERIDA EN LOS TERMINOS DE LA PRESENTE CONVOCATORIA
290 | 20030005 | Venda elastica 6x5 | UN | SUPERTEX , SANTTEX S.A.S , ALFA SAFE, PROTEX (MEDISPO)BIOPLAS (BIOLIFE) | SALAS CX | DISPOSITIVOS MEDICOS (ELEMENTOS MEDICOQUIRURGICOS) | 1. PRESENTAR DOCUMENTACION SOLICITADA EN LA CONVOCATORIA; ANEXAR TODA LA DOCUMENTACION (FICHA TECNICA, INVIMA, Y LA DEMAS REQUERIDA EN LOS TERMINOS) , SI SE REQUIERE MUESTRA SERA SOLICITADA DESPUES DE SER APROBADA LA DOCUMENTACION A SOLICTUD DEL SERVICIO EVALUANTE 2, EN CASO DE SER DE ALTO COSTO Y/O MEDICAMENTO DE CONTROL SOLO DEBE PRESENTAR FICHA TECNICA Y LA DOCUMENTACION TECNICA Y LA DEMAS REQUERIDA EN LOS TERMINOS DE LA PRESENTE CONVOCATORIA
291 | 20030006 | Venda algodon laminado 4x5 | UN | SUPERTEX , VENDAMOS , KOLVENDAS , INCOMEDIS , QUIRURGICOS MER MAX - BIOLIFE , SANTTEX S.A.S. , SHERLEG PROTEX (MEDISPO) | SALAS CX | DISPOSITIVOS MEDICOS (ELEMENTOS MEDICOQUIRURGICOS) | 1. PRESENTAR DOCUMENTACION SOLICITADA EN LA CONVOCATORIA; ANEXAR TODA LA DOCUMENTACION (FICHA TECNICA, INVIMA, Y LA DEMAS REQUERIDA EN LOS TERMINOS) , SI SE REQUIERE MUESTRA SERA SOLICITADA DESPUES DE SER APROBADA LA DOCUMENTACION A SOLICTUD DEL SERVICIO EVALUANTE 2, EN CASO DE SER DE ALTO COSTO Y/O MEDICAMENTO DE CONTROL SOLO DEBE PRESENTAR FICHA TECNICA Y LA DOCUMENTACION TECNICA Y LA DEMAS REQUERIDA EN LOS TERMINOS DE LA PRESENTE CONVOCATORIA
292 | 20030007 | Venda algodon laminado 5x5 | UN | SUPERTEX , VENDAMOS , KOLVENDAS , QUIRURGICOS MER MAX - BIOLIFE , INCOMEDIS , SANTTEX S.A.S., LAOREM INTERNATIONAL S.A., MERMAX , SHERLEG PROTEX (MEDISPO) | SALAS CX | DISPOSITIVOS MEDICOS (ELEMENTOS MEDICOQUIRURGICOS) | 1. PRESENTAR DOCUMENTACION SOLICITADA EN LA CONVOCATORIA; ANEXAR TODA LA DOCUMENTACION (FICHA TECNICA, INVIMA, Y LA DEMAS REQUERIDA EN LOS TERMINOS) , SI SE REQUIERE MUESTRA SERA SOLICITADA DESPUES DE SER APROBADA LA DOCUMENTACION A SOLICTUD DEL SERVICIO EVALUANTE 2, EN CASO DE SER DE ALTO COSTO Y/O MEDICAMENTO DE CONTROL SOLO DEBE PRESENTAR FICHA TECNICA Y LA DOCUMENTACION TECNICA Y LA DEMAS REQUERIDA EN LOS TERMINOS DE LA PRESENTE CONVOCATORIA
293 | 20030008 | Venda algodon laminado 6x5 | UN | VENDAMOS , KOLVENDAS , INCOMEDIS , QUIRURGICOS LTDA , SUPERTEX , SANTTEX S.A.S. , QUIRURGICOS MER MAX - BIOLIFE , LAOREM INTERNATIONAL S.A. ,MERMAX SHERLEG PROTEX (MEDISPO) | SALAS CX | DISPOSITIVOS MEDICOS (ELEMENTOS MEDICOQUIRURGICOS) | 1. PRESENTAR DOCUMENTACION SOLICITADA EN LA CONVOCATORIA; ANEXAR TODA LA DOCUMENTACION (FICHA TECNICA, INVIMA, Y LA DEMAS REQUERIDA EN LOS TERMINOS) , SI SE REQUIERE MUESTRA SERA SOLICITADA DESPUES DE SER APROBADA LA DOCUMENTACION A SOLICTUD DEL SERVICIO EVALUANTE 2, EN CASO DE SER DE ALTO COSTO Y/O MEDICAMENTO DE CONTROL SOLO DEBE PRESENTAR FICHA TECNICA Y LA DOCUMENTACION TECNICA Y LA DEMAS REQUERIDA EN LOS TERMINOS DE LA PRESENTE CONVOCATORIA
294 | 20030009 | Venda algodon laminado 3x5 | UN | VENDAMOS , KOLVENDAS , INCOMEDIS , QUIRURGICOS LTDA , SUPERTEX , SANTTEX S.A.S. , QUIRURGICOS MER MAX - BIOLIFE , LAOREM INTERNATIONAL S.A. ,MERMAX SHERLEG PROTEX (MEDISPO) | ENFERMERIA | DISPOSITIVOS MEDICOS (ELEMENTOS MEDICOQUIRURGICOS) | 1. PRESENTAR DOCUMENTACION SOLICITADA EN LA CONVOCATORIA; ANEXAR TODA LA DOCUMENTACION (FICHA TECNICA, INVIMA, Y LA DEMAS REQUERIDA EN LOS TERMINOS) , SI SE REQUIERE MUESTRA SERA SOLICITADA DESPUES DE SER APROBADA LA DOCUMENTACION A SOLICTUD DEL SERVICIO EVALUANTE 2, EN CASO DE SER DE ALTO COSTO Y/O MEDICAMENTO DE CONTROL SOLO DEBE PRESENTAR FICHA TECNICA Y LA DOCUMENTACION TECNICA Y LA DEMAS REQUERIDA EN LOS TERMINOS DE LA PRESENTE CONVOCATORIA
295 | 20030010 | Venda algodon laminado 2x5 | UN | VENDAMOS , KOLVENDAS , INCOMEDIS , QUIRURGICOS LTDA , SUPERTEX , SANTTEX S.A.S. , QUIRURGICOS MER MAX - BIOLIFE , LAOREM INTERNATIONAL S.A. ,MERMAX SHERLEG | ENFERMERIA | DISPOSITIVOS MEDICOS (ELEMENTOS MEDICOQUIRURGICOS) | 1. PRESENTAR DOCUMENTACION SOLICITADA EN LA CONVOCATORIA; ANEXAR TODA LA DOCUMENTACION (FICHA TECNICA, INVIMA, Y LA DEMAS REQUERIDA EN LOS TERMINOS) , SI SE REQUIERE MUESTRA SERA SOLICITADA DESPUES DE SER APROBADA LA DOCUMENTACION A SOLICTUD DEL SERVICIO EVALUANTE 2, EN CASO DE SER DE ALTO COSTO Y/O MEDICAMENTO DE CONTROL SOLO DEBE PRESENTAR FICHA TECNICA Y LA DOCUMENTACION TECNICA Y LA DEMAS REQUERIDA EN LOS TERMINOS DE LA PRESENTE CONVOCATORIA
296 | 20030011 | Venda elastica 2x5 | UN | SUPERTEX , SANTTEX S.A.S , ALFA SAFE, PROTEX (MEDISPO) | SALAS CX | DISPOSITIVOS MEDICOS (ELEMENTOS MEDICOQUIRURGICOS) | 1. PRESENTAR DOCUMENTACION SOLICITADA EN LA CONVOCATORIA; ANEXAR TODA LA DOCUMENTACION (FICHA TECNICA, INVIMA, Y LA DEMAS REQUERIDA EN LOS TERMINOS) , SI SE REQUIERE MUESTRA SERA SOLICITADA DESPUES DE SER APROBADA LA DOCUMENTACION A SOLICTUD DEL SERVICIO EVALUANTE 2, EN CASO DE SER DE ALTO COSTO Y/O MEDICAMENTO DE CONTROL SOLO DEBE PRESENTAR FICHA TECNICA Y LA DOCUMENTACION TECNICA Y LA DEMAS REQUERIDA EN LOS TERMINOS DE LA PRESENTE CONVOCATORIA
297 | 20030012 | Venda elastica 3x5 | UN | SUPERTEX , SANTTEX S.A.S , ALFA SAFE, PROTEX (MEDISPO)BIOPLAS (BIOLIFE) | SALAS CX | DISPOSITIVOS MEDICOS (ELEMENTOS MEDICOQUIRURGICOS) | 1. PRESENTAR DOCUMENTACION SOLICITADA EN LA CONVOCATORIA; ANEXAR TODA LA DOCUMENTACION (FICHA TECNICA, INVIMA, Y LA DEMAS REQUERIDA EN LOS TERMINOS) , SI SE REQUIERE MUESTRA SERA SOLICITADA DESPUES DE SER APROBADA LA DOCUMENTACION A SOLICTUD DEL SERVICIO EVALUANTE 2, EN CASO DE SER DE ALTO COSTO Y/O MEDICAMENTO DE CONTROL SOLO DEBE PRESENTAR FICHA TECNICA Y LA DOCUMENTACION TECNICA Y LA DEMAS REQUERIDA EN LOS TERMINOS DE LA PRESENTE CONVOCATORIA
298 | 20030079 | Cemento oseo con antibiotico | UN | TEKNIMED OSTEOMEDICAL (TECRES) | SALAS CX | DISPOSITIVOS MEDICOS (ELEMENTOS MEDICOQUIRURGICOS) | 1. PRESENTAR DOCUMENTACION SOLICITADA EN LA CONVOCATORIA; ANEXAR TODA LA DOCUMENTACION (FICHA TECNICA, INVIMA, Y LA DEMAS REQUERIDA EN LOS TERMINOS) , SI SE REQUIERE MUESTRA SERA SOLICITADA DESPUES DE SER APROBADA LA DOCUMENTACION A SOLICTUD DEL SERVICIO EVALUANTE 2, EN CASO DE SER DE ALTO COSTO Y/O MEDICAMENTO DE CONTROL SOLO DEBE PRESENTAR FICHA TECNICA Y LA DOCUMENTACION TECNICA Y LA DEMAS REQUERIDA EN LOS TERMINOS DE LA PRESENTE CONVOCATORIA
299 | 20030080 | Cemento oseo | UN | DISORTHO SA | SUTURAS | DISPOSITIVOS MEDICOS (ELEMENTOS MEDICOQUIRURGICOS) | 1. PRESENTAR DOCUMENTACION SOLICITADA EN LA CONVOCATORIA; ANEXAR TODA LA DOCUMENTACION (FICHA TECNICA, INVIMA, Y LA DEMAS REQUERIDA EN LOS TERMINOS) , SI SE REQUIERE MUESTRA SERA SOLICITADA DESPUES DE SER APROBADA LA DOCUMENTACION A SOLICTUD DEL SERVICIO EVALUANTE 2, EN CASO DE SER DE ALTO COSTO Y/O MEDICAMENTO DE CONTROL SOLO DEBE PRESENTAR FICHA TECNICA Y LA DOCUMENTACION TECNICA Y LA DEMAS REQUERIDA EN LOS TERMINOS DE LA PRESENTE CONVOCATORIA
300 | 20030081 | Cemento oseo con antibiotico 2Dosis | UN | SYNICEM OSTEOMEDICAL (TECRES) | SALAS CX | DISPOSITIVOS MEDICOS (ELEMENTOS MEDICOQUIRURGICOS) | 1. PRESENTAR DOCUMENTACION SOLICITADA EN LA CONVOCATORIA; ANEXAR TODA LA DOCUMENTACION (FICHA TECNICA, INVIMA, Y LA DEMAS REQUERIDA EN LOS TERMINOS) , SI SE REQUIERE MUESTRA SERA SOLICITADA DESPUES DE SER APROBADA LA DOCUMENTACION A SOLICTUD DEL SERVICIO EVALUANTE 2, EN CASO DE SER DE ALTO COSTO Y/O MEDICAMENTO DE CONTROL SOLO DEBE PRESENTAR FICHA TECNICA Y LA DOCUMENTACION TECNICA Y LA DEMAS REQUERIDA EN LOS TERMINOS DE LA PRESENTE CONVOCATORIA
301 | 20031109 | Hoja de Sierra para GD 307 varias medida | UN | BRAUN | SALAS CX | DISPOSITIVOS MEDICOS (ELEMENTOS MEDICOQUIRURGICOS) | 1. PRESENTAR DOCUMENTACION SOLICITADA EN LA CONVOCATORIA; ANEXAR TODA LA DOCUMENTACION (FICHA TECNICA, INVIMA, Y LA DEMAS REQUERIDA EN LOS TERMINOS) , SI SE REQUIERE MUESTRA SERA SOLICITADA DESPUES DE SER APROBADA LA DOCUMENTACION A SOLICTUD DEL SERVICIO EVALUANTE 2, EN CASO DE SER DE ALTO COSTO Y/O MEDICAMENTO DE CONTROL SOLO DEBE PRESENTAR FICHA TECNICA Y LA DOCUMENTACION TECNICA Y LA DEMAS REQUERIDA EN LOS TERMINOS DE LA PRESENTE CONVOCATORIA
302 | 20031110 | Hoja de sierra pieza de mano | UN | BRAUN | SALAS CX | DISPOSITIVOS MEDICOS (ELEMENTOS MEDICOQUIRURGICOS) | 1. PRESENTAR DOCUMENTACION SOLICITADA EN LA CONVOCATORIA; ANEXAR TODA LA DOCUMENTACION (FICHA TECNICA, INVIMA, Y LA DEMAS REQUERIDA EN LOS TERMINOS) , SI SE REQUIERE MUESTRA SERA SOLICITADA DESPUES DE SER APROBADA LA DOCUMENTACION A SOLICTUD DEL SERVICIO EVALUANTE 2, EN CASO DE SER DE ALTO COSTO Y/O MEDICAMENTO DE CONTROL SOLO DEBE PRESENTAR FICHA TECNICA Y LA DOCUMENTACION TECNICA Y LA DEMAS REQUERIDA EN LOS TERMINOS DE LA PRESENTE CONVOCATORIA
303 | 20031111 | Hoja sierra de 26,20 y 13mm | UN | BRAUN | SALAS CX | DISPOSITIVOS MEDICOS (ELEMENTOS MEDICOQUIRURGICOS) | 1. PRESENTAR DOCUMENTACION SOLICITADA EN LA CONVOCATORIA; ANEXAR TODA LA DOCUMENTACION (FICHA TECNICA, INVIMA, Y LA DEMAS REQUERIDA EN LOS TERMINOS) , SI SE REQUIERE MUESTRA SERA SOLICITADA DESPUES DE SER APROBADA LA DOCUMENTACION A SOLICTUD DEL SERVICIO EVALUANTE 2, EN CASO DE SER DE ALTO COSTO Y/O MEDICAMENTO DE CONTROL SOLO DEBE PRESENTAR FICHA TECNICA Y LA DOCUMENTACION TECNICA Y LA DEMAS REQUERIDA EN LOS TERMINOS DE LA PRESENTE CONVOCATORIA
304 | 20031113 | Fresa craneotomo II hi line XS | UN | BRAUN | SALAS CX | DISPOSITIVOS MEDICOS (ELEMENTOS MEDICOQUIRURGICOS) | 1. PRESENTAR DOCUMENTACION SOLICITADA EN LA CONVOCATORIA; ANEXAR TODA LA DOCUMENTACION (FICHA TECNICA, INVIMA, Y LA DEMAS REQUERIDA EN LOS TERMINOS) , SI SE REQUIERE MUESTRA SERA SOLICITADA DESPUES DE SER APROBADA LA DOCUMENTACION A SOLICTUD DEL SERVICIO EVALUANTE 2, EN CASO DE SER DE ALTO COSTO Y/O MEDICAMENTO DE CONTROL SOLO DEBE PRESENTAR FICHA TECNICA Y LA DOCUMENTACION TECNICA Y LA DEMAS REQUERIDA EN LOS TERMINOS DE LA PRESENTE CONVOCATORIA
305 | 20031114 | Fresa de Rosen 1-8mm y 2.7 mm | UN | RP MEDICAS BRAUN MEDICO QX | SALAS CX | DISPOSITIVOS MEDICOS (ELEMENTOS MEDICOQUIRURGICOS) | 1. PRESENTAR DOCUMENTACION SOLICITADA EN LA CONVOCATORIA; ANEXAR TODA LA DOCUMENTACION (FICHA TECNICA, INVIMA, Y LA DEMAS REQUERIDA EN LOS TERMINOS) , SI SE REQUIERE MUESTRA SERA SOLICITADA DESPUES DE SER APROBADA LA DOCUMENTACION A SOLICTUD DEL SERVICIO EVALUANTE 2, EN CASO DE SER DE ALTO COSTO Y/O MEDICAMENTO DE CONTROL SOLO DEBE PRESENTAR FICHA TECNICA Y LA DOCUMENTACION TECNICA Y LA DEMAS REQUERIDA EN LOS TERMINOS DE LA PRESENTE CONVOCATORIA
306 | 20031116 | Fresa diaman HI-XS Line diame 2.3,3.1y 4 | UN | BRAUN | SALAS CX | DISPOSITIVOS MEDICOS (ELEMENTOS MEDICOQUIRURGICOS) | 1. PRESENTAR DOCUMENTACION SOLICITADA EN LA CONVOCATORIA; ANEXAR TODA LA DOCUMENTACION (FICHA TECNICA, INVIMA, Y LA DEMAS REQUERIDA EN LOS TERMINOS) , SI SE REQUIERE MUESTRA SERA SOLICITADA DESPUES DE SER APROBADA LA DOCUMENTACION A SOLICTUD DEL SERVICIO EVALUANTE 2, EN CASO DE SER DE ALTO COSTO Y/O MEDICAMENTO DE CONTROL SOLO DEBE PRESENTAR FICHA TECNICA Y LA DOCUMENTACION TECNICA Y LA DEMAS REQUERIDA EN LOS TERMINOS DE LA PRESENTE CONVOCATORIA
307 | 20031369 | Cemento oseo Gentamicina y Vancomicina | UN | OSTEOMEDICAL SAS | SALAS CX | DISPOSITIVOS MEDICOS (ELEMENTOS MEDICOQUIRURGICOS) | 1. PRESENTAR DOCUMENTACION SOLICITADA EN LA CONVOCATORIA; ANEXAR TODA LA DOCUMENTACION (FICHA TECNICA, INVIMA, Y LA DEMAS REQUERIDA EN LOS TERMINOS) , SI SE REQUIERE MUESTRA SERA SOLICITADA DESPUES DE SER APROBADA LA DOCUMENTACION A SOLICTUD DEL SERVICIO EVALUANTE 2, EN CASO DE SER DE ALTO COSTO Y/O MEDICAMENTO DE CONTROL SOLO DEBE PRESENTAR FICHA TECNICA Y LA DOCUMENTACION TECNICA Y LA DEMAS REQUERIDA EN LOS TERMINOS DE LA PRESENTE CONVOCATORIA
308 | 20040086 | Set bloqueador endobronquial adulto | UN | WILSON COOK VJ CARDIOSISTEMAS SAS | SALAS CX | DISPOSITIVOS MEDICOS (ELEMENTOS MEDICOQUIRURGICOS) | 1. PRESENTAR DOCUMENTACION SOLICITADA EN LA CONVOCATORIA; ANEXAR TODA LA DOCUMENTACION (FICHA TECNICA, INVIMA, Y LA DEMAS REQUERIDA EN LOS TERMINOS) , SI SE REQUIERE MUESTRA SERA SOLICITADA DESPUES DE SER APROBADA LA DOCUMENTACION A SOLICTUD DEL SERVICIO EVALUANTE 2, EN CASO DE SER DE ALTO COSTO Y/O MEDICAMENTO DE CONTROL SOLO DEBE PRESENTAR FICHA TECNICA Y LA DOCUMENTACION TECNICA Y LA DEMAS REQUERIDA EN LOS TERMINOS DE LA PRESENTE CONVOCATORIA
309 | 20040087 | Set bloqueador endobronquial pediatrico | UN | WILSON COOK VJ CARDIOSISTEMAS SAS | SALAS CX | DISPOSITIVOS MEDICOS (ELEMENTOS MEDICOQUIRURGICOS) | 1. PRESENTAR DOCUMENTACION SOLICITADA EN LA CONVOCATORIA; ANEXAR TODA LA DOCUMENTACION (FICHA TECNICA, INVIMA, Y LA DEMAS REQUERIDA EN LOS TERMINOS) , SI SE REQUIERE MUESTRA SERA SOLICITADA DESPUES DE SER APROBADA LA DOCUMENTACION A SOLICTUD DEL SERVICIO EVALUANTE 2, EN CASO DE SER DE ALTO COSTO Y/O MEDICAMENTO DE CONTROL SOLO DEBE PRESENTAR FICHA TECNICA Y LA DOCUMENTACION TECNICA Y LA DEMAS REQUERIDA EN LOS TERMINOS DE LA PRESENTE CONVOCATORIA
310 | 20040145 | GUIA METALICA CATETER DE ESOFAGO | UN | BIOTRONITECH COLOMBIA SA | GASTRO | DISPOSITIVOS MEDICOS (ELEMENTOS MEDICOQUIRURGICOS) | 1. PRESENTAR DOCUMENTACION SOLICITADA EN LA CONVOCATORIA; ANEXAR TODA LA DOCUMENTACION (FICHA TECNICA, INVIMA, Y LA DEMAS REQUERIDA EN LOS TERMINOS) , SI SE REQUIERE MUESTRA SERA SOLICITADA DESPUES DE SER APROBADA LA DOCUMENTACION A SOLICTUD DEL SERVICIO EVALUANTE 2, EN CASO DE SER DE ALTO COSTO Y/O MEDICAMENTO DE CONTROL SOLO DEBE PRESENTAR FICHA TECNICA Y LA DOCUMENTACION TECNICA Y LA DEMAS REQUERIDA EN LOS TERMINOS DE LA PRESENTE CONVOCATORIA
311 | 20040719 | Protector instru perfora todas referenci | UN | SELIG | ESTERILIZACION | DISPOSITIVOS MEDICOS (ELEMENTOS MEDICOQUIRURGICOS) | 1. PRESENTAR DOCUMENTACION SOLICITADA EN LA CONVOCATORIA; ANEXAR TODA LA DOCUMENTACION (FICHA TECNICA, INVIMA, Y LA DEMAS REQUERIDA EN LOS TERMINOS) , SI SE REQUIERE MUESTRA SERA SOLICITADA DESPUES DE SER APROBADA LA DOCUMENTACION A SOLICTUD DEL SERVICIO EVALUANTE 2, EN CASO DE SER DE ALTO COSTO Y/O MEDICAMENTO DE CONTROL SOLO DEBE PRESENTAR FICHA TECNICA Y LA DOCUMENTACION TECNICA Y LA DEMAS REQUERIDA EN LOS TERMINOS DE LA PRESENTE CONVOCATORIA
312 | 20040760 | Boton de gastrostomia 16 | UN | MINERVA MEDICAL SAS | ENFERMERIA | DISPOSITIVOS MEDICOS (ELEMENTOS MEDICOQUIRURGICOS) | 1. PRESENTAR DOCUMENTACION SOLICITADA EN LA CONVOCATORIA; ANEXAR TODA LA DOCUMENTACION (FICHA TECNICA, INVIMA, Y LA DEMAS REQUERIDA EN LOS TERMINOS) , SI SE REQUIERE MUESTRA SERA SOLICITADA DESPUES DE SER APROBADA LA DOCUMENTACION A SOLICTUD DEL SERVICIO EVALUANTE 2, EN CASO DE SER DE ALTO COSTO Y/O MEDICAMENTO DE CONTROL SOLO DEBE PRESENTAR FICHA TECNICA Y LA DOCUMENTACION TECNICA Y LA DEMAS REQUERIDA EN LOS TERMINOS DE LA PRESENTE CONVOCATORIA
313 | 20040761 | Boton de gastrostomia 18 | UN | MINERVA (KIMBERLY) | ENFERMERIA | DISPOSITIVOS MEDICOS (ELEMENTOS MEDICOQUIRURGICOS) | 1. PRESENTAR DOCUMENTACION SOLICITADA EN LA CONVOCATORIA; ANEXAR TODA LA DOCUMENTACION (FICHA TECNICA, INVIMA, Y LA DEMAS REQUERIDA EN LOS TERMINOS) , SI SE REQUIERE MUESTRA SERA SOLICITADA DESPUES DE SER APROBADA LA DOCUMENTACION A SOLICTUD DEL SERVICIO EVALUANTE 2, EN CASO DE SER DE ALTO COSTO Y/O MEDICAMENTO DE CONTROL SOLO DEBE PRESENTAR FICHA TECNICA Y LA DOCUMENTACION TECNICA Y LA DEMAS REQUERIDA EN LOS TERMINOS DE LA PRESENTE CONVOCATORIA
314 | 20040787 | Trampa agua monitor Resonador Philips | UN | INVIVO PHILIPS-SOUTH INGENIERIA SAS | SALAS CX | DISPOSITIVOS MEDICOS (ELEMENTOS MEDICOQUIRURGICOS) | 1. PRESENTAR DOCUMENTACION SOLICITADA EN LA CONVOCATORIA; ANEXAR TODA LA DOCUMENTACION (FICHA TECNICA, INVIMA, Y LA DEMAS REQUERIDA EN LOS TERMINOS) , SI SE REQUIERE MUESTRA SERA SOLICITADA DESPUES DE SER APROBADA LA DOCUMENTACION A SOLICTUD DEL SERVICIO EVALUANTE 2, EN CASO DE SER DE ALTO COSTO Y/O MEDICAMENTO DE CONTROL SOLO DEBE PRESENTAR FICHA TECNICA Y LA DOCUMENTACION TECNICA Y LA DEMAS REQUERIDA EN LOS TERMINOS DE LA PRESENTE CONVOCATORIA
315 | 20040788 | Gel conductivo Z-101EZ (F015) NIHON KO 250ml | TBO | NIHON KO | ENFERMERIA | DISPOSITIVOS MEDICOS (ELEMENTOS MEDICOQUIRURGICOS) | 1. PRESENTAR DOCUMENTACION SOLICITADA EN LA CONVOCATORIA; ANEXAR TODA LA DOCUMENTACION (FICHA TECNICA, INVIMA, Y LA DEMAS REQUERIDA EN LOS TERMINOS) , SI SE REQUIERE MUESTRA SERA SOLICITADA DESPUES DE SER APROBADA LA DOCUMENTACION A SOLICTUD DEL SERVICIO EVALUANTE 2, EN CASO DE SER DE ALTO COSTO Y/O MEDICAMENTO DE CONTROL SOLO DEBE PRESENTAR FICHA TECNICA Y LA DOCUMENTACION TECNICA Y LA DEMAS REQUERIDA EN LOS TERMINOS DE LA PRESENTE CONVOCATORIA
316 | 20040789 | Papel impresora RQS50-3 NIHON TEC-5631 | ROL | NIHON KOHDEN | ENFERMERIA | DISPOSITIVOS MEDICOS (ELEMENTOS MEDICOQUIRURGICOS) | 1. PRESENTAR DOCUMENTACION SOLICITADA EN LA CONVOCATORIA; ANEXAR TODA LA DOCUMENTACION (FICHA TECNICA, INVIMA, Y LA DEMAS REQUERIDA EN LOS TERMINOS) , SI SE REQUIERE MUESTRA SERA SOLICITADA DESPUES DE SER APROBADA LA DOCUMENTACION A SOLICTUD DEL SERVICIO EVALUANTE 2, EN CASO DE SER DE ALTO COSTO Y/O MEDICAMENTO DE CONTROL SOLO DEBE PRESENTAR FICHA TECNICA Y LA DOCUMENTACION TECNICA Y LA DEMAS REQUERIDA EN LOS TERMINOS DE LA PRESENTE CONVOCATORIA
317 | 20040790 | Trampa de agua para capnografia DREAGER | UN | DRAEGER COLOMBIA SA | SALAS CX | DISPOSITIVOS MEDICOS (ELEMENTOS MEDICOQUIRURGICOS) | 1. PRESENTAR DOCUMENTACION SOLICITADA EN LA CONVOCATORIA; ANEXAR TODA LA DOCUMENTACION (FICHA TECNICA, INVIMA, Y LA DEMAS REQUERIDA EN LOS TERMINOS) , SI SE REQUIERE MUESTRA SERA SOLICITADA DESPUES DE SER APROBADA LA DOCUMENTACION A SOLICTUD DEL SERVICIO EVALUANTE 2, EN CASO DE SER DE ALTO COSTO Y/O MEDICAMENTO DE CONTROL SOLO DEBE PRESENTAR FICHA TECNICA Y LA DOCUMENTACION TECNICA Y LA DEMAS REQUERIDA EN LOS TERMINOS DE LA PRESENTE CONVOCATORIA
318 | 20040827 | Cotonoide REF: 2255 3/4pulg x 3/4pulg | UN | SHERLEG LABORATORIES SAS | ESTERILIZACION | DISPOSITIVOS MEDICOS (ELEMENTOS MEDICOQUIRURGICOS) | 1. PRESENTAR DOCUMENTACION SOLICITADA EN LA CONVOCATORIA; ANEXAR TODA LA DOCUMENTACION (FICHA TECNICA, INVIMA, Y LA DEMAS REQUERIDA EN LOS TERMINOS) , SI SE REQUIERE MUESTRA SERA SOLICITADA DESPUES DE SER APROBADA LA DOCUMENTACION A SOLICTUD DEL SERVICIO EVALUANTE 2, EN CASO DE SER DE ALTO COSTO Y/O MEDICAMENTO DE CONTROL SOLO DEBE PRESENTAR FICHA TECNICA Y LA DOCUMENTACION TECNICA Y LA DEMAS REQUERIDA EN LOS TERMINOS DE LA PRESENTE CONVOCATORIA
319 | 20040828 | Cotonoide ref 2229 sob 1/2 x 1 pulgad | UN | SHERLEG LABORATORIES SAS | ESTERILIZACION | DISPOSITIVOS MEDICOS (ELEMENTOS MEDICOQUIRURGICOS) | 1. PRESENTAR DOCUMENTACION SOLICITADA EN LA CONVOCATORIA; ANEXAR TODA LA DOCUMENTACION (FICHA TECNICA, INVIMA, Y LA DEMAS REQUERIDA EN LOS TERMINOS) , SI SE REQUIERE MUESTRA SERA SOLICITADA DESPUES DE SER APROBADA LA DOCUMENTACION A SOLICTUD DEL SERVICIO EVALUANTE 2, EN CASO DE SER DE ALTO COSTO Y/O MEDICAMENTO DE CONTROL SOLO DEBE PRESENTAR FICHA TECNICA Y LA DOCUMENTACION TECNICA Y LA DEMAS REQUERIDA EN LOS TERMINOS DE LA PRESENTE CONVOCATORIA
320 | 20040829 | Cotonoide REF: 2254 1/2 pul x 2 pulga | UN | SHERLEG LABORATORIES SAS | ESTERILIZACION | DISPOSITIVOS MEDICOS (ELEMENTOS MEDICOQUIRURGICOS) | 1. PRESENTAR DOCUMENTACION SOLICITADA EN LA CONVOCATORIA; ANEXAR TODA LA DOCUMENTACION (FICHA TECNICA, INVIMA, Y LA DEMAS REQUERIDA EN LOS TERMINOS) , SI SE REQUIERE MUESTRA SERA SOLICITADA DESPUES DE SER APROBADA LA DOCUMENTACION A SOLICTUD DEL SERVICIO EVALUANTE 2, EN CASO DE SER DE ALTO COSTO Y/O MEDICAMENTO DE CONTROL SOLO DEBE PRESENTAR FICHA TECNICA Y LA DOCUMENTACION TECNICA Y LA DEMAS REQUERIDA EN LOS TERMINOS DE LA PRESENTE CONVOCATORIA
321 | 20040830 | Cotonoide REF:2254 1/2 pulgada x 3pul | UN | SHERLEG LABORATORIES SAS | ESTERILIZACION | DISPOSITIVOS MEDICOS (ELEMENTOS MEDICOQUIRURGICOS) | 1. PRESENTAR DOCUMENTACION SOLICITADA EN LA CONVOCATORIA; ANEXAR TODA LA DOCUMENTACION (FICHA TECNICA, INVIMA, Y LA DEMAS REQUERIDA EN LOS TERMINOS) , SI SE REQUIERE MUESTRA SERA SOLICITADA DESPUES DE SER APROBADA LA DOCUMENTACION A SOLICTUD DEL SERVICIO EVALUANTE 2, EN CASO DE SER DE ALTO COSTO Y/O MEDICAMENTO DE CONTROL SOLO DEBE PRESENTAR FICHA TECNICA Y LA DOCUMENTACION TECNICA Y LA DEMAS REQUERIDA EN LOS TERMINOS DE LA PRESENTE CONVOCATORIA
322 | 20040831 | Cotonoide REF: 2232 1pulga x 1 pulga | UN | SHERLEG LABORATORIES SAS | ESTERILIZACION | DISPOSITIVOS MEDICOS (ELEMENTOS MEDICOQUIRURGICOS) | 1. PRESENTAR DOCUMENTACION SOLICITADA EN LA CONVOCATORIA; ANEXAR TODA LA DOCUMENTACION (FICHA TECNICA, INVIMA, Y LA DEMAS REQUERIDA EN LOS TERMINOS) , SI SE REQUIERE MUESTRA SERA SOLICITADA DESPUES DE SER APROBADA LA DOCUMENTACION A SOLICTUD DEL SERVICIO EVALUANTE 2, EN CASO DE SER DE ALTO COSTO Y/O MEDICAMENTO DE CONTROL SOLO DEBE PRESENTAR FICHA TECNICA Y LA DOCUMENTACION TECNICA Y LA DEMAS REQUERIDA EN LOS TERMINOS DE LA PRESENTE CONVOCATORIA
323 | 20040832 | Cotonoide REF:2234 1Pul x 3pul | UN | SHERLEG LABORATORIES SAS | ESTERILIZACION | DISPOSITIVOS MEDICOS (ELEMENTOS MEDICOQUIRURGICOS) | 1. PRESENTAR DOCUMENTACION SOLICITADA EN LA CONVOCATORIA; ANEXAR TODA LA DOCUMENTACION (FICHA TECNICA, INVIMA, Y LA DEMAS REQUERIDA EN LOS TERMINOS) , SI SE REQUIERE MUESTRA SERA SOLICITADA DESPUES DE SER APROBADA LA DOCUMENTACION A SOLICTUD DEL SERVICIO EVALUANTE 2, EN CASO DE SER DE ALTO COSTO Y/O MEDICAMENTO DE CONTROL SOLO DEBE PRESENTAR FICHA TECNICA Y LA DOCUMENTACION TECNICA Y LA DEMAS REQUERIDA EN LOS TERMINOS DE LA PRESENTE CONVOCATORIA
324 | 20040833 | Cotonoide REF: 2230 1/2 pul x 1 1/2 pul | UN | SHERLEG LABORATORIES SAS | ESTERILIZACION | DISPOSITIVOS MEDICOS (ELEMENTOS MEDICOQUIRURGICOS) | 1. PRESENTAR DOCUMENTACION SOLICITADA EN LA CONVOCATORIA; ANEXAR TODA LA DOCUMENTACION (FICHA TECNICA, INVIMA, Y LA DEMAS REQUERIDA EN LOS TERMINOS) , SI SE REQUIERE MUESTRA SERA SOLICITADA DESPUES DE SER APROBADA LA DOCUMENTACION A SOLICTUD DEL SERVICIO EVALUANTE 2, EN CASO DE SER DE ALTO COSTO Y/O MEDICAMENTO DE CONTROL SOLO DEBE PRESENTAR FICHA TECNICA Y LA DOCUMENTACION TECNICA Y LA DEMAS REQUERIDA EN LOS TERMINOS DE LA PRESENTE CONVOCATORIA
325 | 20040834 | Cotonoide REF:2228 1/2 pulgada x 1/2 pu | UN | SHERLEG LABORATORIES SAS | ESTERILIZACION | DISPOSITIVOS MEDICOS (ELEMENTOS MEDICOQUIRURGICOS) | 1. PRESENTAR DOCUMENTACION SOLICITADA EN LA CONVOCATORIA; ANEXAR TODA LA DOCUMENTACION (FICHA TECNICA, INVIMA, Y LA DEMAS REQUERIDA EN LOS TERMINOS) , SI SE REQUIERE MUESTRA SERA SOLICITADA DESPUES DE SER APROBADA LA DOCUMENTACION A SOLICTUD DEL SERVICIO EVALUANTE 2, EN CASO DE SER DE ALTO COSTO Y/O MEDICAMENTO DE CONTROL SOLO DEBE PRESENTAR FICHA TECNICA Y LA DOCUMENTACION TECNICA Y LA DEMAS REQUERIDA EN LOS TERMINOS DE LA PRESENTE CONVOCATORIA
326 | 20040837 | Cotonoide REF: | UN | SHERLEG LABORATORIES SAS | ESTERILIZACION | DISPOSITIVOS MEDICOS (ELEMENTOS MEDICOQUIRURGICOS) | 1. PRESENTAR DOCUMENTACION SOLICITADA EN LA CONVOCATORIA; ANEXAR TODA LA DOCUMENTACION (FICHA TECNICA, INVIMA, Y LA DEMAS REQUERIDA EN LOS TERMINOS) , SI SE REQUIERE MUESTRA SERA SOLICITADA DESPUES DE SER APROBADA LA DOCUMENTACION A SOLICTUD DEL SERVICIO EVALUANTE 2, EN CASO DE SER DE ALTO COSTO Y/O MEDICAMENTO DE CONTROL SOLO DEBE PRESENTAR FICHA TECNICA Y LA DOCUMENTACION TECNICA Y LA DEMAS REQUERIDA EN LOS TERMINOS DE LA PRESENTE CONVOCATORIA
327 | 20040838 | COTONOIDE REF: 2235 | UN | SHERLEG LABORATORIES SAS | ESTERILIZACION | DISPOSITIVOS MEDICOS (ELEMENTOS MEDICOQUIRURGICOS) | 1. PRESENTAR DOCUMENTACION SOLICITADA EN LA CONVOCATORIA; ANEXAR TODA LA DOCUMENTACION (FICHA TECNICA, INVIMA, Y LA DEMAS REQUERIDA EN LOS TERMINOS) , SI SE REQUIERE MUESTRA SERA SOLICITADA DESPUES DE SER APROBADA LA DOCUMENTACION A SOLICTUD DEL SERVICIO EVALUANTE 2, EN CASO DE SER DE ALTO COSTO Y/O MEDICAMENTO DE CONTROL SOLO DEBE PRESENTAR FICHA TECNICA Y LA DOCUMENTACION TECNICA Y LA DEMAS REQUERIDA EN LOS TERMINOS DE LA PRESENTE CONVOCATORIA
328 | 20040839 | Cotonoide REF:2236 | UN | SHERLEG LABORATORIES SAS | ESTERILIZACION | DISPOSITIVOS MEDICOS (ELEMENTOS MEDICOQUIRURGICOS) | 1. PRESENTAR DOCUMENTACION SOLICITADA EN LA CONVOCATORIA; ANEXAR TODA LA DOCUMENTACION (FICHA TECNICA, INVIMA, Y LA DEMAS REQUERIDA EN LOS TERMINOS) , SI SE REQUIERE MUESTRA SERA SOLICITADA DESPUES DE SER APROBADA LA DOCUMENTACION A SOLICTUD DEL SERVICIO EVALUANTE 2, EN CASO DE SER DE ALTO COSTO Y/O MEDICAMENTO DE CONTROL SOLO DEBE PRESENTAR FICHA TECNICA Y LA DOCUMENTACION TECNICA Y LA DEMAS REQUERIDA EN LOS TERMINOS DE LA PRESENTE CONVOCATORIA
329 | 20040917 | Delantal plastico con manga | UN | UNION MEDICAL SAS | ESTERILIZACION | DISPOSITIVOS MEDICOS (ELEMENTOS MEDICOQUIRURGICOS) | 1. PRESENTAR DOCUMENTACION SOLICITADA EN LA CONVOCATORIA; ANEXAR TODA LA DOCUMENTACION (FICHA TECNICA, INVIMA, Y LA DEMAS REQUERIDA EN LOS TERMINOS) , SI SE REQUIERE MUESTRA SERA SOLICITADA DESPUES DE SER APROBADA LA DOCUMENTACION A SOLICTUD DEL SERVICIO EVALUANTE 2, EN CASO DE SER DE ALTO COSTO Y/O MEDICAMENTO DE CONTROL SOLO DEBE PRESENTAR FICHA TECNICA Y LA DOCUMENTACION TECNICA Y LA DEMAS REQUERIDA EN LOS TERMINOS DE LA PRESENTE CONVOCATORIA
330 | 20040957 | Cotonoide ref 2237 sob x 1 sherleg 3pul | UN | SHERLEG LABORATORIES SAS | ESTERILIZACION | DISPOSITIVOS MEDICOS (ELEMENTOS MEDICOQUIRURGICOS) | 1. PRESENTAR DOCUMENTACION SOLICITADA EN LA CONVOCATORIA; ANEXAR TODA LA DOCUMENTACION (FICHA TECNICA, INVIMA, Y LA DEMAS REQUERIDA EN LOS TERMINOS) , SI SE REQUIERE MUESTRA SERA SOLICITADA DESPUES DE SER APROBADA LA DOCUMENTACION A SOLICTUD DEL SERVICIO EVALUANTE 2, EN CASO DE SER DE ALTO COSTO Y/O MEDICAMENTO DE CONTROL SOLO DEBE PRESENTAR FICHA TECNICA Y LA DOCUMENTACION TECNICA Y LA DEMAS REQUERIDA EN LOS TERMINOS DE LA PRESENTE CONVOCATORIA
331 | 20040958 | Cotonoide ref 2231 sob x 1 sherleg 1/2p | UN | SHERLEG LABORATORIES SAS | ESTERILIZACION | DISPOSITIVOS MEDICOS (ELEMENTOS MEDICOQUIRURGICOS) | 1. PRESENTAR DOCUMENTACION SOLICITADA EN LA CONVOCATORIA; ANEXAR TODA LA DOCUMENTACION (FICHA TECNICA, INVIMA, Y LA DEMAS REQUERIDA EN LOS TERMINOS) , SI SE REQUIERE MUESTRA SERA SOLICITADA DESPUES DE SER APROBADA LA DOCUMENTACION A SOLICTUD DEL SERVICIO EVALUANTE 2, EN CASO DE SER DE ALTO COSTO Y/O MEDICAMENTO DE CONTROL SOLO DEBE PRESENTAR FICHA TECNICA Y LA DOCUMENTACION TECNICA Y LA DEMAS REQUERIDA EN LOS TERMINOS DE LA PRESENTE CONVOCATORIA
332 | 20040980 | PAPEL QUIMICO TERMICO DE 1 CANAL - GRIS: 1-CHANNEL CHEMICAL THERMAL PAPER, GRAY. (PAQUETE X 10 ROLLOS) | UN | PHILIPS-INTELNET MEDICA LTDA | ESTERILIZACION | DISPOSITIVOS MEDICOS (ELEMENTOS MEDICOQUIRURGICOS) | 1. PRESENTAR DOCUMENTACION SOLICITADA EN LA CONVOCATORIA; ANEXAR TODA LA DOCUMENTACION (FICHA TECNICA, INVIMA, Y LA DEMAS REQUERIDA EN LOS TERMINOS) , SI SE REQUIERE MUESTRA SERA SOLICITADA DESPUES DE SER APROBADA LA DOCUMENTACION A SOLICTUD DEL SERVICIO EVALUANTE 2, EN CASO DE SER DE ALTO COSTO Y/O MEDICAMENTO DE CONTROL SOLO DEBE PRESENTAR FICHA TECNICA Y LA DOCUMENTACION TECNICA Y LA DEMAS REQUERIDA EN LOS TERMINOS DE LA PRESENTE CONVOCATORIA
333 | 20040981 | Papel quimico termico de 1 canal - gris: 1-channel chemical thermal paper, gray. (paquete x 10 rollos) | UN | SURGIPLAST | ESTERILIZACION | DISPOSITIVOS MEDICOS (ELEMENTOS MEDICOQUIRURGICOS) | 1. PRESENTAR DOCUMENTACION SOLICITADA EN LA CONVOCATORIA; ANEXAR TODA LA DOCUMENTACION (FICHA TECNICA, INVIMA, Y LA DEMAS REQUERIDA EN LOS TERMINOS) , SI SE REQUIERE MUESTRA SERA SOLICITADA DESPUES DE SER APROBADA LA DOCUMENTACION A SOLICTUD DEL SERVICIO EVALUANTE 2, EN CASO DE SER DE ALTO COSTO Y/O MEDICAMENTO DE CONTROL SOLO DEBE PRESENTAR FICHA TECNICA Y LA DOCUMENTACION TECNICA Y LA DEMAS REQUERIDA EN LOS TERMINOS DE LA PRESENTE CONVOCATORIA
334 | 20050472 | Trampa de agua para medición de gases | UN | DRAGER MEDICAL | TERAPIA | DISPOSITIVOS MEDICOS (ELEMENTOS MEDICOQUIRURGICOS) | 1. PRESENTAR DOCUMENTACION SOLICITADA EN LA CONVOCATORIA; ANEXAR TODA LA DOCUMENTACION (FICHA TECNICA, INVIMA, Y LA DEMAS REQUERIDA EN LOS TERMINOS) , SI SE REQUIERE MUESTRA SERA SOLICITADA DESPUES DE SER APROBADA LA DOCUMENTACION A SOLICTUD DEL SERVICIO EVALUANTE 2, EN CASO DE SER DE ALTO COSTO Y/O MEDICAMENTO DE CONTROL SOLO DEBE PRESENTAR FICHA TECNICA Y LA DOCUMENTACION TECNICA Y LA DEMAS REQUERIDA EN LOS TERMINOS DE LA PRESENTE CONVOCATORIA
335 | 20050633 | Sistema integ copa balon yneumocluso 25 | UN | BIOTRONITECH | SALAS CX | DISPOSITIVOS MEDICOS (ELEMENTOS MEDICOQUIRURGICOS) | 1. PRESENTAR DOCUMENTACION SOLICITADA EN LA CONVOCATORIA; ANEXAR TODA LA DOCUMENTACION (FICHA TECNICA, INVIMA, Y LA DEMAS REQUERIDA EN LOS TERMINOS) , SI SE REQUIERE MUESTRA SERA SOLICITADA DESPUES DE SER APROBADA LA DOCUMENTACION A SOLICTUD DEL SERVICIO EVALUANTE 2, EN CASO DE SER DE ALTO COSTO Y/O MEDICAMENTO DE CONTROL SOLO DEBE PRESENTAR FICHA TECNICA Y LA DOCUMENTACION TECNICA Y LA DEMAS REQUERIDA EN LOS TERMINOS DE LA PRESENTE CONVOCATORIA
336 | 20050634 | Sistema integ copa balon yneumocluso 30 | UN | BIOTRONITECH | SALAS CX | DISPOSITIVOS MEDICOS (ELEMENTOS MEDICOQUIRURGICOS) | 1. PRESENTAR DOCUMENTACION SOLICITADA EN LA CONVOCATORIA; ANEXAR TODA LA DOCUMENTACION (FICHA TECNICA, INVIMA, Y LA DEMAS REQUERIDA EN LOS TERMINOS) , SI SE REQUIERE MUESTRA SERA SOLICITADA DESPUES DE SER APROBADA LA DOCUMENTACION A SOLICTUD DEL SERVICIO EVALUANTE 2, EN CASO DE SER DE ALTO COSTO Y/O MEDICAMENTO DE CONTROL SOLO DEBE PRESENTAR FICHA TECNICA Y LA DOCUMENTACION TECNICA Y LA DEMAS REQUERIDA EN LOS TERMINOS DE LA PRESENTE CONVOCATORIA
337 | 20050635 | Sistema integ copa balon yneumocluso 35 | UN | BIOTRONITECH | SALAS CX | DISPOSITIVOS MEDICOS (ELEMENTOS MEDICOQUIRURGICOS) | 1. PRESENTAR DOCUMENTACION SOLICITADA EN LA CONVOCATORIA; ANEXAR TODA LA DOCUMENTACION (FICHA TECNICA, INVIMA, Y LA DEMAS REQUERIDA EN LOS TERMINOS) , SI SE REQUIERE MUESTRA SERA SOLICITADA DESPUES DE SER APROBADA LA DOCUMENTACION A SOLICTUD DEL SERVICIO EVALUANTE 2, EN CASO DE SER DE ALTO COSTO Y/O MEDICAMENTO DE CONTROL SOLO DEBE PRESENTAR FICHA TECNICA Y LA DOCUMENTACION TECNICA Y LA DEMAS REQUERIDA EN LOS TERMINOS DE LA PRESENTE CONVOCATORIA
338 | 20050637 | Sistema integ copa balon yneumocluso 40 | UN | BIOTRONITECH | SALAS CX | DISPOSITIVOS MEDICOS (ELEMENTOS MEDICOQUIRURGICOS) | 1. PRESENTAR DOCUMENTACION SOLICITADA EN LA CONVOCATORIA; ANEXAR TODA LA DOCUMENTACION (FICHA TECNICA, INVIMA, Y LA DEMAS REQUERIDA EN LOS TERMINOS) , SI SE REQUIERE MUESTRA SERA SOLICITADA DESPUES DE SER APROBADA LA DOCUMENTACION A SOLICTUD DEL SERVICIO EVALUANTE 2, EN CASO DE SER DE ALTO COSTO Y/O MEDICAMENTO DE CONTROL SOLO DEBE PRESENTAR FICHA TECNICA Y LA DOCUMENTACION TECNICA Y LA DEMAS REQUERIDA EN LOS TERMINOS DE LA PRESENTE CONVOCATORIA
339 | 20050645 | Trampa agua p capnografo Datex Ohmeda | UN | SOUTH MEDICAL LTDA | SALAS CX | DISPOSITIVOS MEDICOS (ELEMENTOS MEDICOQUIRURGICOS) | 1. PRESENTAR DOCUMENTACION SOLICITADA EN LA CONVOCATORIA; ANEXAR TODA LA DOCUMENTACION (FICHA TECNICA, INVIMA, Y LA DEMAS REQUERIDA EN LOS TERMINOS) , SI SE REQUIERE MUESTRA SERA SOLICITADA DESPUES DE SER APROBADA LA DOCUMENTACION A SOLICTUD DEL SERVICIO EVALUANTE 2, EN CASO DE SER DE ALTO COSTO Y/O MEDICAMENTO DE CONTROL SOLO DEBE PRESENTAR FICHA TECNICA Y LA DOCUMENTACION TECNICA Y LA DEMAS REQUERIDA EN LOS TERMINOS DE LA PRESENTE CONVOCATORIA
340 | 20070062 | Soda para maquina de anestesia kilo | BOL | DRAGER MEDICAL PORTEX INTERSURGICAL PORTEX W.R. GRACE DRAEGERSORB 800 INTERSORB SOFNOLINE LM INSTRUMENT | SALAS CX | DISPOSITIVOS MEDICOS (ELEMENTOS MEDICOQUIRURGICOS) | 1. PRESENTAR DOCUMENTACION SOLICITADA EN LA CONVOCATORIA; ANEXAR TODA LA DOCUMENTACION (FICHA TECNICA, INVIMA, Y LA DEMAS REQUERIDA EN LOS TERMINOS) , SI SE REQUIERE MUESTRA SERA SOLICITADA DESPUES DE SER APROBADA LA DOCUMENTACION A SOLICTUD DEL SERVICIO EVALUANTE 2, EN CASO DE SER DE ALTO COSTO Y/O MEDICAMENTO DE CONTROL SOLO DEBE PRESENTAR FICHA TECNICA Y LA DOCUMENTACION TECNICA Y LA DEMAS REQUERIDA EN LOS TERMINOS DE LA PRESENTE CONVOCATORIA
341 | 20070189 | Acido Hipocloroso liquido x 500ml | UN | AQUILABS S.A. | ENFERMERIA | DISPOSITIVOS MEDICOS (ELEMENTOS MEDICOQUIRURGICOS) | 1. PRESENTAR DOCUMENTACION SOLICITADA EN LA CONVOCATORIA; ANEXAR TODA LA DOCUMENTACION (FICHA TECNICA, INVIMA, Y LA DEMAS REQUERIDA EN LOS TERMINOS) , SI SE REQUIERE MUESTRA SERA SOLICITADA DESPUES DE SER APROBADA LA DOCUMENTACION A SOLICTUD DEL SERVICIO EVALUANTE 2, EN CASO DE SER DE ALTO COSTO Y/O MEDICAMENTO DE CONTROL SOLO DEBE PRESENTAR FICHA TECNICA Y LA DOCUMENTACION TECNICA Y LA DEMAS REQUERIDA EN LOS TERMINOS DE LA PRESENTE CONVOCATORIA
342 | 20070339 | CEPILLO LIMPIEZA COLONOSCOPIO REF 110910-50 SOB X 1 MTP 2.8-4.2MM X 5MM X 220CM | UN | BIOTRONITECH COLOMBIA SA | ENFERMERIA | DISPOSITIVOS MEDICOS (ELEMENTOS MEDICOQUIRURGICOS) | 1. PRESENTAR DOCUMENTACION SOLICITADA EN LA CONVOCATORIA; ANEXAR TODA LA DOCUMENTACION (FICHA TECNICA, INVIMA, Y LA DEMAS REQUERIDA EN LOS TERMINOS) , SI SE REQUIERE MUESTRA SERA SOLICITADA DESPUES DE SER APROBADA LA DOCUMENTACION A SOLICTUD DEL SERVICIO EVALUANTE 2, EN CASO DE SER DE ALTO COSTO Y/O MEDICAMENTO DE CONTROL SOLO DEBE PRESENTAR FICHA TECNICA Y LA DOCUMENTACION TECNICA Y LA DEMAS REQUERIDA EN LOS TERMINOS DE LA PRESENTE CONVOCATORIA
343 | 20070340 | CEPILLO LIMPIEZA 2 LONGITUD REF 110916-50 SOB X 1 MTP 2-2.3MM X 100CM | UN | BIOTRONITECH COLOMBIA SA | ENFERMERIA | DISPOSITIVOS MEDICOS (ELEMENTOS MEDICOQUIRURGICOS) | 1. PRESENTAR DOCUMENTACION SOLICITADA EN LA CONVOCATORIA; ANEXAR TODA LA DOCUMENTACION (FICHA TECNICA, INVIMA, Y LA DEMAS REQUERIDA EN LOS TERMINOS) , SI SE REQUIERE MUESTRA SERA SOLICITADA DESPUES DE SER APROBADA LA DOCUMENTACION A SOLICTUD DEL SERVICIO EVALUANTE 2, EN CASO DE SER DE ALTO COSTO Y/O MEDICAMENTO DE CONTROL SOLO DEBE PRESENTAR FICHA TECNICA Y LA DOCUMENTACION TECNICA Y LA DEMAS REQUERIDA EN LOS TERMINOS DE LA PRESENTE CONVOCATORIA
344 | 20070341 | CEPILLO LIMPIEZA 2 LONGITUD REF 110917-50 SOB X 1 MTP 1.2MM X 1.5MM X 220CM | UN | BIOTRONITECH COLOMBIA SA | ENFERMERIA | DISPOSITIVOS MEDICOS (ELEMENTOS MEDICOQUIRURGICOS) | 1. PRESENTAR DOCUMENTACION SOLICITADA EN LA CONVOCATORIA; ANEXAR TODA LA DOCUMENTACION (FICHA TECNICA, INVIMA, Y LA DEMAS REQUERIDA EN LOS TERMINOS) , SI SE REQUIERE MUESTRA SERA SOLICITADA DESPUES DE SER APROBADA LA DOCUMENTACION A SOLICTUD DEL SERVICIO EVALUANTE 2, EN CASO DE SER DE ALTO COSTO Y/O MEDICAMENTO DE CONTROL SOLO DEBE PRESENTAR FICHA TECNICA Y LA DOCUMENTACION TECNICA Y LA DEMAS REQUERIDA EN LOS TERMINOS DE LA PRESENTE CONVOCATORIA
345 | 20070371 | Prefiltro Ref 10599001 REPROCESADOR AUTOM ENDOSCOPIOS | UN | JOHNSON & JOHNSON DE COLOMBIA SA | ESTERILIZACION | DISPOSITIVOS MEDICOS (ELEMENTOS MEDICOQUIRURGICOS) | 1. PRESENTAR DOCUMENTACION SOLICITADA EN LA CONVOCATORIA; ANEXAR TODA LA DOCUMENTACION (FICHA TECNICA, INVIMA, Y LA DEMAS REQUERIDA EN LOS TERMINOS) , SI SE REQUIERE MUESTRA SERA SOLICITADA DESPUES DE SER APROBADA LA DOCUMENTACION A SOLICTUD DEL SERVICIO EVALUANTE 2, EN CASO DE SER DE ALTO COSTO Y/O MEDICAMENTO DE CONTROL SOLO DEBE PRESENTAR FICHA TECNICA Y LA DOCUMENTACION TECNICA Y LA DEMAS REQUERIDA EN LOS TERMINOS DE LA PRESENTE CONVOCATORIA
346 | 20080006 | Llave de 3 vias | UN | BAXTER BECTON DICKINSON GOTHAPLAST B BRAUN MEDICAL S.A. NIPRO MEDICAL CORPORATION MEDIKIT LIFE CARE | ENFERMERIA | DISPOSITIVOS MEDICOS (ELEMENTOS MEDICOQUIRURGICOS) | 1. PRESENTAR DOCUMENTACION SOLICITADA EN LA CONVOCATORIA; ANEXAR TODA LA DOCUMENTACION (FICHA TECNICA, INVIMA, Y LA DEMAS REQUERIDA EN LOS TERMINOS) , SI SE REQUIERE MUESTRA SERA SOLICITADA DESPUES DE SER APROBADA LA DOCUMENTACION A SOLICTUD DEL SERVICIO EVALUANTE 2, EN CASO DE SER DE ALTO COSTO Y/O MEDICAMENTO DE CONTROL SOLO DEBE PRESENTAR FICHA TECNICA Y LA DOCUMENTACION TECNICA Y LA DEMAS REQUERIDA EN LOS TERMINOS DE LA PRESENTE CONVOCATORIA
347 | 20080007 | Vaselina 500g | TRR | QUIMIBEN OSA INCOLMEDICA | ENFERMERIA | DISPOSITIVOS MEDICOS (ELEMENTOS MEDICOQUIRURGICOS) | 1. PRESENTAR DOCUMENTACION SOLICITADA EN LA CONVOCATORIA; ANEXAR TODA LA DOCUMENTACION (FICHA TECNICA, INVIMA, Y LA DEMAS REQUERIDA EN LOS TERMINOS) , SI SE REQUIERE MUESTRA SERA SOLICITADA DESPUES DE SER APROBADA LA DOCUMENTACION A SOLICTUD DEL SERVICIO EVALUANTE 2, EN CASO DE SER DE ALTO COSTO Y/O MEDICAMENTO DE CONTROL SOLO DEBE PRESENTAR FICHA TECNICA Y LA DOCUMENTACION TECNICA Y LA DEMAS REQUERIDA EN LOS TERMINOS DE LA PRESENTE CONVOCATORIA
348 | 20080008 | Tapon heparinizado | UN | VYGON , BBRAUN | ENFERMERIA | DISPOSITIVOS MEDICOS (ELEMENTOS MEDICOQUIRURGICOS) | 1. PRESENTAR DOCUMENTACION SOLICITADA EN LA CONVOCATORIA; ANEXAR TODA LA DOCUMENTACION (FICHA TECNICA, INVIMA, Y LA DEMAS REQUERIDA EN LOS TERMINOS) , SI SE REQUIERE MUESTRA SERA SOLICITADA DESPUES DE SER APROBADA LA DOCUMENTACION A SOLICTUD DEL SERVICIO EVALUANTE 2, EN CASO DE SER DE ALTO COSTO Y/O MEDICAMENTO DE CONTROL SOLO DEBE PRESENTAR FICHA TECNICA Y LA DOCUMENTACION TECNICA Y LA DEMAS REQUERIDA EN LOS TERMINOS DE LA PRESENTE CONVOCATORIA
349 | 20080010 | Tubo endotraqueal 5.5 con balon | UN | GOLDEN CARE UNOMEDICAL NUBENCO PRECISION QUIRURGICOS LTDA LIFE CARE SOLUTION | SALAS CX | DISPOSITIVOS MEDICOS (ELEMENTOS MEDICOQUIRURGICOS) | 1. PRESENTAR DOCUMENTACION SOLICITADA EN LA CONVOCATORIA; ANEXAR TODA LA DOCUMENTACION (FICHA TECNICA, INVIMA, Y LA DEMAS REQUERIDA EN LOS TERMINOS) , SI SE REQUIERE MUESTRA SERA SOLICITADA DESPUES DE SER APROBADA LA DOCUMENTACION A SOLICTUD DEL SERVICIO EVALUANTE 2, EN CASO DE SER DE ALTO COSTO Y/O MEDICAMENTO DE CONTROL SOLO DEBE PRESENTAR FICHA TECNICA Y LA DOCUMENTACION TECNICA Y LA DEMAS REQUERIDA EN LOS TERMINOS DE LA PRESENTE CONVOCATORIA
350 | 20080011 | Tubo endotraqueal 4.0 sin balon | UN | COVIDIEN COLOMBIA S.A LIFE CARE SOLUTION | SALAS CX | DISPOSITIVOS MEDICOS (ELEMENTOS MEDICOQUIRURGICOS) | 1. PRESENTAR DOCUMENTACION SOLICITADA EN LA CONVOCATORIA; ANEXAR TODA LA DOCUMENTACION (FICHA TECNICA, INVIMA, Y LA DEMAS REQUERIDA EN LOS TERMINOS) , SI SE REQUIERE MUESTRA SERA SOLICITADA DESPUES DE SER APROBADA LA DOCUMENTACION A SOLICTUD DEL SERVICIO EVALUANTE 2, EN CASO DE SER DE ALTO COSTO Y/O MEDICAMENTO DE CONTROL SOLO DEBE PRESENTAR FICHA TECNICA Y LA DOCUMENTACION TECNICA Y LA DEMAS REQUERIDA EN LOS TERMINOS DE LA PRESENTE CONVOCATORIA
351 | 20080012 | Tubo endotraqueal 7.0 con balon | UN | GOLDEN CARE MEDEX NUBENCO FUNDACION CARDIOVASCULAR DE COLOMBIA SUN MED CORPAUL VYGON UNOMEDICAL PRECISION CARE TELEFLEX - RUSH KENDALL LIFE CARE SOLUTIONS SAS GREATCARE QUIRURGICOS LTDA | SALAS CX | DISPOSITIVOS MEDICOS (ELEMENTOS MEDICOQUIRURGICOS) | 1. PRESENTAR DOCUMENTACION SOLICITADA EN LA CONVOCATORIA; ANEXAR TODA LA DOCUMENTACION (FICHA TECNICA, INVIMA, Y LA DEMAS REQUERIDA EN LOS TERMINOS) , SI SE REQUIERE MUESTRA SERA SOLICITADA DESPUES DE SER APROBADA LA DOCUMENTACION A SOLICTUD DEL SERVICIO EVALUANTE 2, EN CASO DE SER DE ALTO COSTO Y/O MEDICAMENTO DE CONTROL SOLO DEBE PRESENTAR FICHA TECNICA Y LA DOCUMENTACION TECNICA Y LA DEMAS REQUERIDA EN LOS TERMINOS DE LA PRESENTE CONVOCATORIA
352 | 20080013 | Tubo de torax 20 | UN | SHERLEG | SALAS CX | DISPOSITIVOS MEDICOS (ELEMENTOS MEDICOQUIRURGICOS) | 1. PRESENTAR DOCUMENTACION SOLICITADA EN LA CONVOCATORIA; ANEXAR TODA LA DOCUMENTACION (FICHA TECNICA, INVIMA, Y LA DEMAS REQUERIDA EN LOS TERMINOS) , SI SE REQUIERE MUESTRA SERA SOLICITADA DESPUES DE SER APROBADA LA DOCUMENTACION A SOLICTUD DEL SERVICIO EVALUANTE 2, EN CASO DE SER DE ALTO COSTO Y/O MEDICAMENTO DE CONTROL SOLO DEBE PRESENTAR FICHA TECNICA Y LA DOCUMENTACION TECNICA Y LA DEMAS REQUERIDA EN LOS TERMINOS DE LA PRESENTE CONVOCATORIA
353 | 20080014 | Tubo endotraqueal 9.0 con balon | UN | COVIDIEN COLOMBIA S.A LIFE CARE SOLUTION | SALAS CX | DISPOSITIVOS MEDICOS (ELEMENTOS MEDICOQUIRURGICOS) | 1. PRESENTAR DOCUMENTACION SOLICITADA EN LA CONVOCATORIA; ANEXAR TODA LA DOCUMENTACION (FICHA TECNICA, INVIMA, Y LA DEMAS REQUERIDA EN LOS TERMINOS) , SI SE REQUIERE MUESTRA SERA SOLICITADA DESPUES DE SER APROBADA LA DOCUMENTACION A SOLICTUD DEL SERVICIO EVALUANTE 2, EN CASO DE SER DE ALTO COSTO Y/O MEDICAMENTO DE CONTROL SOLO DEBE PRESENTAR FICHA TECNICA Y LA DOCUMENTACION TECNICA Y LA DEMAS REQUERIDA EN LOS TERMINOS DE LA PRESENTE CONVOCATORIA
354 | 20080015 | Tubo de torax 24 | UN | SHERLEG | SALAS CX | DISPOSITIVOS MEDICOS (ELEMENTOS MEDICOQUIRURGICOS) | 1. PRESENTAR DOCUMENTACION SOLICITADA EN LA CONVOCATORIA; ANEXAR TODA LA DOCUMENTACION (FICHA TECNICA, INVIMA, Y LA DEMAS REQUERIDA EN LOS TERMINOS) , SI SE REQUIERE MUESTRA SERA SOLICITADA DESPUES DE SER APROBADA LA DOCUMENTACION A SOLICTUD DEL SERVICIO EVALUANTE 2, EN CASO DE SER DE ALTO COSTO Y/O MEDICAMENTO DE CONTROL SOLO DEBE PRESENTAR FICHA TECNICA Y LA DOCUMENTACION TECNICA Y LA DEMAS REQUERIDA EN LOS TERMINOS DE LA PRESENTE CONVOCATORIA
355 | 20080016 | Tubo de torax 34 | UN | SHERLEG | SALAS CX | DISPOSITIVOS MEDICOS (ELEMENTOS MEDICOQUIRURGICOS) | 1. PRESENTAR DOCUMENTACION SOLICITADA EN LA CONVOCATORIA; ANEXAR TODA LA DOCUMENTACION (FICHA TECNICA, INVIMA, Y LA DEMAS REQUERIDA EN LOS TERMINOS) , SI SE REQUIERE MUESTRA SERA SOLICITADA DESPUES DE SER APROBADA LA DOCUMENTACION A SOLICTUD DEL SERVICIO EVALUANTE 2, EN CASO DE SER DE ALTO COSTO Y/O MEDICAMENTO DE CONTROL SOLO DEBE PRESENTAR FICHA TECNICA Y LA DOCUMENTACION TECNICA Y LA DEMAS REQUERIDA EN LOS TERMINOS DE LA PRESENTE CONVOCATORIA
356 | 20080017 | Introductor percutaneo/cateter termodilu | UN | EDWARDS LIFESCIENCES | SALAS CX | DISPOSITIVOS MEDICOS (ELEMENTOS MEDICOQUIRURGICOS) | 1. PRESENTAR DOCUMENTACION SOLICITADA EN LA CONVOCATORIA; ANEXAR TODA LA DOCUMENTACION (FICHA TECNICA, INVIMA, Y LA DEMAS REQUERIDA EN LOS TERMINOS) , SI SE REQUIERE MUESTRA SERA SOLICITADA DESPUES DE SER APROBADA LA DOCUMENTACION A SOLICTUD DEL SERVICIO EVALUANTE 2, EN CASO DE SER DE ALTO COSTO Y/O MEDICAMENTO DE CONTROL SOLO DEBE PRESENTAR FICHA TECNICA Y LA DOCUMENTACION TECNICA Y LA DEMAS REQUERIDA EN LOS TERMINOS DE LA PRESENTE CONVOCATORIA
357 | 20080020 | Fijador para citologia en spray | FCO | FIXCELL INCOLMEDICA | GINECOLOGIA ( CONCEPCION) | DISPOSITIVOS MEDICOS (ELEMENTOS MEDICOQUIRURGICOS) | 1. PRESENTAR DOCUMENTACION SOLICITADA EN LA CONVOCATORIA; ANEXAR TODA LA DOCUMENTACION (FICHA TECNICA, INVIMA, Y LA DEMAS REQUERIDA EN LOS TERMINOS) , SI SE REQUIERE MUESTRA SERA SOLICITADA DESPUES DE SER APROBADA LA DOCUMENTACION A SOLICTUD DEL SERVICIO EVALUANTE 2, EN CASO DE SER DE ALTO COSTO Y/O MEDICAMENTO DE CONTROL SOLO DEBE PRESENTAR FICHA TECNICA Y LA DOCUMENTACION TECNICA Y LA DEMAS REQUERIDA EN LOS TERMINOS DE LA PRESENTE CONVOCATORIA
358 | 20080021 | Tubo de torax 36 | UN | BIOMETRIX SHERLEG | SALAS CX | DISPOSITIVOS MEDICOS (ELEMENTOS MEDICOQUIRURGICOS) | 1. PRESENTAR DOCUMENTACION SOLICITADA EN LA CONVOCATORIA; ANEXAR TODA LA DOCUMENTACION (FICHA TECNICA, INVIMA, Y LA DEMAS REQUERIDA EN LOS TERMINOS) , SI SE REQUIERE MUESTRA SERA SOLICITADA DESPUES DE SER APROBADA LA DOCUMENTACION A SOLICTUD DEL SERVICIO EVALUANTE 2, EN CASO DE SER DE ALTO COSTO Y/O MEDICAMENTO DE CONTROL SOLO DEBE PRESENTAR FICHA TECNICA Y LA DOCUMENTACION TECNICA Y LA DEMAS REQUERIDA EN LOS TERMINOS DE LA PRESENTE CONVOCATORIA
359 | 20080022 | Tubo en T 12 | UN | MEDEX | SALAS CX | DISPOSITIVOS MEDICOS (ELEMENTOS MEDICOQUIRURGICOS) | 1. PRESENTAR DOCUMENTACION SOLICITADA EN LA CONVOCATORIA; ANEXAR TODA LA DOCUMENTACION (FICHA TECNICA, INVIMA, Y LA DEMAS REQUERIDA EN LOS TERMINOS) , SI SE REQUIERE MUESTRA SERA SOLICITADA DESPUES DE SER APROBADA LA DOCUMENTACION A SOLICTUD DEL SERVICIO EVALUANTE 2, EN CASO DE SER DE ALTO COSTO Y/O MEDICAMENTO DE CONTROL SOLO DEBE PRESENTAR FICHA TECNICA Y LA DOCUMENTACION TECNICA Y LA DEMAS REQUERIDA EN LOS TERMINOS DE LA PRESENTE CONVOCATORIA
360 | 20080023 | Tubo en T 14 | UN | MEDEX | SALAS CX | DISPOSITIVOS MEDICOS (ELEMENTOS MEDICOQUIRURGICOS) | 1. PRESENTAR DOCUMENTACION SOLICITADA EN LA CONVOCATORIA; ANEXAR TODA LA DOCUMENTACION (FICHA TECNICA, INVIMA, Y LA DEMAS REQUERIDA EN LOS TERMINOS) , SI SE REQUIERE MUESTRA SERA SOLICITADA DESPUES DE SER APROBADA LA DOCUMENTACION A SOLICTUD DEL SERVICIO EVALUANTE 2, EN CASO DE SER DE ALTO COSTO Y/O MEDICAMENTO DE CONTROL SOLO DEBE PRESENTAR FICHA TECNICA Y LA DOCUMENTACION TECNICA Y LA DEMAS REQUERIDA EN LOS TERMINOS DE LA PRESENTE CONVOCATORIA
361 | 20080024 | Tubo en T 16 | UN | MEDEX | SALAS CX | DISPOSITIVOS MEDICOS (ELEMENTOS MEDICOQUIRURGICOS) | 1. PRESENTAR DOCUMENTACION SOLICITADA EN LA CONVOCATORIA; ANEXAR TODA LA DOCUMENTACION (FICHA TECNICA, INVIMA, Y LA DEMAS REQUERIDA EN LOS TERMINOS) , SI SE REQUIERE MUESTRA SERA SOLICITADA DESPUES DE SER APROBADA LA DOCUMENTACION A SOLICTUD DEL SERVICIO EVALUANTE 2, EN CASO DE SER DE ALTO COSTO Y/O MEDICAMENTO DE CONTROL SOLO DEBE PRESENTAR FICHA TECNICA Y LA DOCUMENTACION TECNICA Y LA DEMAS REQUERIDA EN LOS TERMINOS DE LA PRESENTE CONVOCATORIA
362 | 20080025 | Tubo en T 18 | UN | MEDEX | SALAS CX | DISPOSITIVOS MEDICOS (ELEMENTOS MEDICOQUIRURGICOS) | 1. PRESENTAR DOCUMENTACION SOLICITADA EN LA CONVOCATORIA; ANEXAR TODA LA DOCUMENTACION (FICHA TECNICA, INVIMA, Y LA DEMAS REQUERIDA EN LOS TERMINOS) , SI SE REQUIERE MUESTRA SERA SOLICITADA DESPUES DE SER APROBADA LA DOCUMENTACION A SOLICTUD DEL SERVICIO EVALUANTE 2, EN CASO DE SER DE ALTO COSTO Y/O MEDICAMENTO DE CONTROL SOLO DEBE PRESENTAR FICHA TECNICA Y LA DOCUMENTACION TECNICA Y LA DEMAS REQUERIDA EN LOS TERMINOS DE LA PRESENTE CONVOCATORIA
363 | 20080026 | Tubo en T 20 | UN | MEDEX | SALAS CX | DISPOSITIVOS MEDICOS (ELEMENTOS MEDICOQUIRURGICOS) | 1. PRESENTAR DOCUMENTACION SOLICITADA EN LA CONVOCATORIA; ANEXAR TODA LA DOCUMENTACION (FICHA TECNICA, INVIMA, Y LA DEMAS REQUERIDA EN LOS TERMINOS) , SI SE REQUIERE MUESTRA SERA SOLICITADA DESPUES DE SER APROBADA LA DOCUMENTACION A SOLICTUD DEL SERVICIO EVALUANTE 2, EN CASO DE SER DE ALTO COSTO Y/O MEDICAMENTO DE CONTROL SOLO DEBE PRESENTAR FICHA TECNICA Y LA DOCUMENTACION TECNICA Y LA DEMAS REQUERIDA EN LOS TERMINOS DE LA PRESENTE CONVOCATORIA
364 | 20080028 | Tubo de torax 26 | UN | SHERLEG | SALAS CX | DISPOSITIVOS MEDICOS (ELEMENTOS MEDICOQUIRURGICOS) | 1. PRESENTAR DOCUMENTACION SOLICITADA EN LA CONVOCATORIA; ANEXAR TODA LA DOCUMENTACION (FICHA TECNICA, INVIMA, Y LA DEMAS REQUERIDA EN LOS TERMINOS) , SI SE REQUIERE MUESTRA SERA SOLICITADA DESPUES DE SER APROBADA LA DOCUMENTACION A SOLICTUD DEL SERVICIO EVALUANTE 2, EN CASO DE SER DE ALTO COSTO Y/O MEDICAMENTO DE CONTROL SOLO DEBE PRESENTAR FICHA TECNICA Y LA DOCUMENTACION TECNICA Y LA DEMAS REQUERIDA EN LOS TERMINOS DE LA PRESENTE CONVOCATORIA
365 | 20080029 | Tubo de torax 28 | UN | BIOMETRIX SHERLEG | SALAS CX | DISPOSITIVOS MEDICOS (ELEMENTOS MEDICOQUIRURGICOS) | 1. PRESENTAR DOCUMENTACION SOLICITADA EN LA CONVOCATORIA; ANEXAR TODA LA DOCUMENTACION (FICHA TECNICA, INVIMA, Y LA DEMAS REQUERIDA EN LOS TERMINOS) , SI SE REQUIERE MUESTRA SERA SOLICITADA DESPUES DE SER APROBADA LA DOCUMENTACION A SOLICTUD DEL SERVICIO EVALUANTE 2, EN CASO DE SER DE ALTO COSTO Y/O MEDICAMENTO DE CONTROL SOLO DEBE PRESENTAR FICHA TECNICA Y LA DOCUMENTACION TECNICA Y LA DEMAS REQUERIDA EN LOS TERMINOS DE LA PRESENTE CONVOCATORIA
366 | 20080030 | Tubo de torax 30 | UN | SILICON-CATHS SHERLEG | SALAS CX | DISPOSITIVOS MEDICOS (ELEMENTOS MEDICOQUIRURGICOS) | 1. PRESENTAR DOCUMENTACION SOLICITADA EN LA CONVOCATORIA; ANEXAR TODA LA DOCUMENTACION (FICHA TECNICA, INVIMA, Y LA DEMAS REQUERIDA EN LOS TERMINOS) , SI SE REQUIERE MUESTRA SERA SOLICITADA DESPUES DE SER APROBADA LA DOCUMENTACION A SOLICTUD DEL SERVICIO EVALUANTE 2, EN CASO DE SER DE ALTO COSTO Y/O MEDICAMENTO DE CONTROL SOLO DEBE PRESENTAR FICHA TECNICA Y LA DOCUMENTACION TECNICA Y LA DEMAS REQUERIDA EN LOS TERMINOS DE LA PRESENTE CONVOCATORIA
367 | 20080031 | Tubo de torax 32 | UN | SILICON-CATHS SHERLEG BIOMETRIX ATRIUM | SALAS CX | DISPOSITIVOS MEDICOS (ELEMENTOS MEDICOQUIRURGICOS) | 1. PRESENTAR DOCUMENTACION SOLICITADA EN LA CONVOCATORIA; ANEXAR TODA LA DOCUMENTACION (FICHA TECNICA, INVIMA, Y LA DEMAS REQUERIDA EN LOS TERMINOS) , SI SE REQUIERE MUESTRA SERA SOLICITADA DESPUES DE SER APROBADA LA DOCUMENTACION A SOLICTUD DEL SERVICIO EVALUANTE 2, EN CASO DE SER DE ALTO COSTO Y/O MEDICAMENTO DE CONTROL SOLO DEBE PRESENTAR FICHA TECNICA Y LA DOCUMENTACION TECNICA Y LA DEMAS REQUERIDA EN LOS TERMINOS DE LA PRESENTE CONVOCATORIA
368 | 20080035 | Equipo irrigacion para urologia | UN | PLEXITRON | CONSULTAS ( UROLOGIA) | DISPOSITIVOS MEDICOS (ELEMENTOS MEDICOQUIRURGICOS) | 1. PRESENTAR DOCUMENTACION SOLICITADA EN LA CONVOCATORIA; ANEXAR TODA LA DOCUMENTACION (FICHA TECNICA, INVIMA, Y LA DEMAS REQUERIDA EN LOS TERMINOS) , SI SE REQUIERE MUESTRA SERA SOLICITADA DESPUES DE SER APROBADA LA DOCUMENTACION A SOLICTUD DEL SERVICIO EVALUANTE 2, EN CASO DE SER DE ALTO COSTO Y/O MEDICAMENTO DE CONTROL SOLO DEBE PRESENTAR FICHA TECNICA Y LA DOCUMENTACION TECNICA Y LA DEMAS REQUERIDA EN LOS TERMINOS DE LA PRESENTE CONVOCATORIA
369 | 20080036 | Tubo doble luz izquierdo 37 | UN | COVIDIEN COLOMBIA S.A GOLDEN CARE RUSCH-TELEFLEX MALLINCKRODT | SALAS CX | DISPOSITIVOS MEDICOS (ELEMENTOS MEDICOQUIRURGICOS) | 1. PRESENTAR DOCUMENTACION SOLICITADA EN LA CONVOCATORIA; ANEXAR TODA LA DOCUMENTACION (FICHA TECNICA, INVIMA, Y LA DEMAS REQUERIDA EN LOS TERMINOS) , SI SE REQUIERE MUESTRA SERA SOLICITADA DESPUES DE SER APROBADA LA DOCUMENTACION A SOLICTUD DEL SERVICIO EVALUANTE 2, EN CASO DE SER DE ALTO COSTO Y/O MEDICAMENTO DE CONTROL SOLO DEBE PRESENTAR FICHA TECNICA Y LA DOCUMENTACION TECNICA Y LA DEMAS REQUERIDA EN LOS TERMINOS DE LA PRESENTE CONVOCATORIA
370 | 20080037 | Tubo de torax 22 | UN | SHERLEG | SALAS CX | DISPOSITIVOS MEDICOS (ELEMENTOS MEDICOQUIRURGICOS) | 1. PRESENTAR DOCUMENTACION SOLICITADA EN LA CONVOCATORIA; ANEXAR TODA LA DOCUMENTACION (FICHA TECNICA, INVIMA, Y LA DEMAS REQUERIDA EN LOS TERMINOS) , SI SE REQUIERE MUESTRA SERA SOLICITADA DESPUES DE SER APROBADA LA DOCUMENTACION A SOLICTUD DEL SERVICIO EVALUANTE 2, EN CASO DE SER DE ALTO COSTO Y/O MEDICAMENTO DE CONTROL SOLO DEBE PRESENTAR FICHA TECNICA Y LA DOCUMENTACION TECNICA Y LA DEMAS REQUERIDA EN LOS TERMINOS DE LA PRESENTE CONVOCATORIA
371 | 20080038 | Bolsa recoleccion orina 500ml | UN | BAXTER LIFE CARE SOLUTION | ENFERMERIA | DISPOSITIVOS MEDICOS (ELEMENTOS MEDICOQUIRURGICOS) | 1. PRESENTAR DOCUMENTACION SOLICITADA EN LA CONVOCATORIA; ANEXAR TODA LA DOCUMENTACION (FICHA TECNICA, INVIMA, Y LA DEMAS REQUERIDA EN LOS TERMINOS) , SI SE REQUIERE MUESTRA SERA SOLICITADA DESPUES DE SER APROBADA LA DOCUMENTACION A SOLICTUD DEL SERVICIO EVALUANTE 2, EN CASO DE SER DE ALTO COSTO Y/O MEDICAMENTO DE CONTROL SOLO DEBE PRESENTAR FICHA TECNICA Y LA DOCUMENTACION TECNICA Y LA DEMAS REQUERIDA EN LOS TERMINOS DE LA PRESENTE CONVOCATORIA
372 | 20080039 | Tubo endotraqueal 6.0 con balon | UN | GOLDEN CARE SUN MED CORPAUL TELEFLEX VYGON UNOMEDICAL FUNDACION CARDIOVASCULAR DE COLOMBIA NUBENCO MEDEX PRECISION KENDALL LIFE CARE SOLUTIONS SAS | SALAS CX | DISPOSITIVOS MEDICOS (ELEMENTOS MEDICOQUIRURGICOS) | 1. PRESENTAR DOCUMENTACION SOLICITADA EN LA CONVOCATORIA; ANEXAR TODA LA DOCUMENTACION (FICHA TECNICA, INVIMA, Y LA DEMAS REQUERIDA EN LOS TERMINOS) , SI SE REQUIERE MUESTRA SERA SOLICITADA DESPUES DE SER APROBADA LA DOCUMENTACION A SOLICTUD DEL SERVICIO EVALUANTE 2, EN CASO DE SER DE ALTO COSTO Y/O MEDICAMENTO DE CONTROL SOLO DEBE PRESENTAR FICHA TECNICA Y LA DOCUMENTACION TECNICA Y LA DEMAS REQUERIDA EN LOS TERMINOS DE LA PRESENTE CONVOCATORIA
373 | 20080040 | Tubo endotraqueal 6.5 con balon | UN | GOLDEN CARE MEDEX NUBENCO UNOMEDICAL FUNDACION CARDIOVASCULAR DE COLOMBIA SUN MED TELEFLEX CORPAUL VYGON PRECISION CARE KENDALL LIFE CARE SOLUTIONS SAS | SALAS CX | DISPOSITIVOS MEDICOS (ELEMENTOS MEDICOQUIRURGICOS) | 1. PRESENTAR DOCUMENTACION SOLICITADA EN LA CONVOCATORIA; ANEXAR TODA LA DOCUMENTACION (FICHA TECNICA, INVIMA, Y LA DEMAS REQUERIDA EN LOS TERMINOS) , SI SE REQUIERE MUESTRA SERA SOLICITADA DESPUES DE SER APROBADA LA DOCUMENTACION A SOLICTUD DEL SERVICIO EVALUANTE 2, EN CASO DE SER DE ALTO COSTO Y/O MEDICAMENTO DE CONTROL SOLO DEBE PRESENTAR FICHA TECNICA Y LA DOCUMENTACION TECNICA Y LA DEMAS REQUERIDA EN LOS TERMINOS DE LA PRESENTE CONVOCATORIA
374 | 20080041 | Tubo endotraqueal 8.0 con balon | UN | SUN MED NUBENCO CORPAUL TELEFLEX VYGON UNOMEDICAL FUNDACION CARDIOVASCULAR DE COLOMBIA MEDEX GOLDEN CARE PRECISION CARE KENDALL LIFE CARE SOLUTIONS SAS GREATCARE | SALAS CX | DISPOSITIVOS MEDICOS (ELEMENTOS MEDICOQUIRURGICOS) | 1. PRESENTAR DOCUMENTACION SOLICITADA EN LA CONVOCATORIA; ANEXAR TODA LA DOCUMENTACION (FICHA TECNICA, INVIMA, Y LA DEMAS REQUERIDA EN LOS TERMINOS) , SI SE REQUIERE MUESTRA SERA SOLICITADA DESPUES DE SER APROBADA LA DOCUMENTACION A SOLICTUD DEL SERVICIO EVALUANTE 2, EN CASO DE SER DE ALTO COSTO Y/O MEDICAMENTO DE CONTROL SOLO DEBE PRESENTAR FICHA TECNICA Y LA DOCUMENTACION TECNICA Y LA DEMAS REQUERIDA EN LOS TERMINOS DE LA PRESENTE CONVOCATORIA
375 | 20080042 | Tubo endotraqueal 8.5 con balon | UN | COVIDIEN COLOMBIA S.A VYGON UNOMEDICAL FUNDACION CARDIOVASCULAR DE COLOMBIA MEDEX GOLDEN CARE LIFE CARE SOLUTION | SALAS CX | DISPOSITIVOS MEDICOS (ELEMENTOS MEDICOQUIRURGICOS) | 1. PRESENTAR DOCUMENTACION SOLICITADA EN LA CONVOCATORIA; ANEXAR TODA LA DOCUMENTACION (FICHA TECNICA, INVIMA, Y LA DEMAS REQUERIDA EN LOS TERMINOS) , SI SE REQUIERE MUESTRA SERA SOLICITADA DESPUES DE SER APROBADA LA DOCUMENTACION A SOLICTUD DEL SERVICIO EVALUANTE 2, EN CASO DE SER DE ALTO COSTO Y/O MEDICAMENTO DE CONTROL SOLO DEBE PRESENTAR FICHA TECNICA Y LA DOCUMENTACION TECNICA Y LA DEMAS REQUERIDA EN LOS TERMINOS DE LA PRESENTE CONVOCATORIA
376 | 20080043 | Tubo endotraqueal 4.5 sin balon | UN | GOLDEN CARE MEDEX FUNDACION CARDIOVASCULAR DE COLOMBIA NUBENCO SUN MED LIFE CARE SOLUTION VYGON | SALAS CX | DISPOSITIVOS MEDICOS (ELEMENTOS MEDICOQUIRURGICOS) | 1. PRESENTAR DOCUMENTACION SOLICITADA EN LA CONVOCATORIA; ANEXAR TODA LA DOCUMENTACION (FICHA TECNICA, INVIMA, Y LA DEMAS REQUERIDA EN LOS TERMINOS) , SI SE REQUIERE MUESTRA SERA SOLICITADA DESPUES DE SER APROBADA LA DOCUMENTACION A SOLICTUD DEL SERVICIO EVALUANTE 2, EN CASO DE SER DE ALTO COSTO Y/O MEDICAMENTO DE CONTROL SOLO DEBE PRESENTAR FICHA TECNICA Y LA DOCUMENTACION TECNICA Y LA DEMAS REQUERIDA EN LOS TERMINOS DE LA PRESENTE CONVOCATORIA
377 | 20080044 | Tubo endotraqueal 5.0 sin balon | UN | COVIDIEN COLOMBIA S.A GOLDEN CARE SHERLEG MEDEX NUBENCO UNOMEDICAL FUNDACION CARDIOVASCULAR DE COLOMBIA SUN MED LIFE CARE SOLUTION VYGON KENDALL | SALAS CX | DISPOSITIVOS MEDICOS (ELEMENTOS MEDICOQUIRURGICOS) | 1. PRESENTAR DOCUMENTACION SOLICITADA EN LA CONVOCATORIA; ANEXAR TODA LA DOCUMENTACION (FICHA TECNICA, INVIMA, Y LA DEMAS REQUERIDA EN LOS TERMINOS) , SI SE REQUIERE MUESTRA SERA SOLICITADA DESPUES DE SER APROBADA LA DOCUMENTACION A SOLICTUD DEL SERVICIO EVALUANTE 2, EN CASO DE SER DE ALTO COSTO Y/O MEDICAMENTO DE CONTROL SOLO DEBE PRESENTAR FICHA TECNICA Y LA DOCUMENTACION TECNICA Y LA DEMAS REQUERIDA EN LOS TERMINOS DE LA PRESENTE CONVOCATORIA
378 | 20080045 | Termometro Clinico Digital desechable libre de mercurio | UN | GOLDEN CARE NUBENCO NIPRO MEDICAL CORPORATION ALFA SAFE NIPRO | ENFERMERIA | DISPOSITIVOS MEDICOS (ELEMENTOS MEDICOQUIRURGICOS) | 1. PRESENTAR DOCUMENTACION SOLICITADA EN LA CONVOCATORIA; ANEXAR TODA LA DOCUMENTACION (FICHA TECNICA, INVIMA, Y LA DEMAS REQUERIDA EN LOS TERMINOS) , SI SE REQUIERE MUESTRA SERA SOLICITADA DESPUES DE SER APROBADA LA DOCUMENTACION A SOLICTUD DEL SERVICIO EVALUANTE 2, EN CASO DE SER DE ALTO COSTO Y/O MEDICAMENTO DE CONTROL SOLO DEBE PRESENTAR FICHA TECNICA Y LA DOCUMENTACION TECNICA Y LA DEMAS REQUERIDA EN LOS TERMINOS DE LA PRESENTE CONVOCATORIA
379 | 20080046 | filtro 0,22micras PARA INFUSIÓN INTRAVENOSA | UN | B BRAUN MEDICAL SA | FARMACIA | DISPOSITIVOS MEDICOS (ELEMENTOS MEDICOQUIRURGICOS) | 1. PRESENTAR DOCUMENTACION SOLICITADA EN LA CONVOCATORIA; ANEXAR TODA LA DOCUMENTACION (FICHA TECNICA, INVIMA, Y LA DEMAS REQUERIDA EN LOS TERMINOS) , SI SE REQUIERE MUESTRA SERA SOLICITADA DESPUES DE SER APROBADA LA DOCUMENTACION A SOLICTUD DEL SERVICIO EVALUANTE 2, EN CASO DE SER DE ALTO COSTO Y/O MEDICAMENTO DE CONTROL SOLO DEBE PRESENTAR FICHA TECNICA Y LA DOCUMENTACION TECNICA Y LA DEMAS REQUERIDA EN LOS TERMINOS DE LA PRESENTE CONVOCATORIA
380 | 20080047 | Tubo endotraqueal 3.0 sin balon | UN | COVIDIEN COLOMBIA S.A GOLDEN CARE MEDEX FUNDACION CARDIOVASCULAR DE COLOMBIA NUBENCO SUN MED VYGON | SALAS CX | DISPOSITIVOS MEDICOS (ELEMENTOS MEDICOQUIRURGICOS) | 1. PRESENTAR DOCUMENTACION SOLICITADA EN LA CONVOCATORIA; ANEXAR TODA LA DOCUMENTACION (FICHA TECNICA, INVIMA, Y LA DEMAS REQUERIDA EN LOS TERMINOS) , SI SE REQUIERE MUESTRA SERA SOLICITADA DESPUES DE SER APROBADA LA DOCUMENTACION A SOLICTUD DEL SERVICIO EVALUANTE 2, EN CASO DE SER DE ALTO COSTO Y/O MEDICAMENTO DE CONTROL SOLO DEBE PRESENTAR FICHA TECNICA Y LA DOCUMENTACION TECNICA Y LA DEMAS REQUERIDA EN LOS TERMINOS DE LA PRESENTE CONVOCATORIA
381 | 20080048 | Tubo doble luz derecho 37 | UN | COVIDIEN COLOMBIA S.A GOLDEN CARE RUSCH-TELEFLEX COOK MEDICAL PORTEX | SALAS CX | DISPOSITIVOS MEDICOS (ELEMENTOS MEDICOQUIRURGICOS) | 1. PRESENTAR DOCUMENTACION SOLICITADA EN LA CONVOCATORIA; ANEXAR TODA LA DOCUMENTACION (FICHA TECNICA, INVIMA, Y LA DEMAS REQUERIDA EN LOS TERMINOS) , SI SE REQUIERE MUESTRA SERA SOLICITADA DESPUES DE SER APROBADA LA DOCUMENTACION A SOLICTUD DEL SERVICIO EVALUANTE 2, EN CASO DE SER DE ALTO COSTO Y/O MEDICAMENTO DE CONTROL SOLO DEBE PRESENTAR FICHA TECNICA Y LA DOCUMENTACION TECNICA Y LA DEMAS REQUERIDA EN LOS TERMINOS DE LA PRESENTE CONVOCATORIA
382 | 20080049 | Tubo de torax 18 | UN | SHERLEG | SALAS CX | DISPOSITIVOS MEDICOS (ELEMENTOS MEDICOQUIRURGICOS) | 1. PRESENTAR DOCUMENTACION SOLICITADA EN LA CONVOCATORIA; ANEXAR TODA LA DOCUMENTACION (FICHA TECNICA, INVIMA, Y LA DEMAS REQUERIDA EN LOS TERMINOS) , SI SE REQUIERE MUESTRA SERA SOLICITADA DESPUES DE SER APROBADA LA DOCUMENTACION A SOLICTUD DEL SERVICIO EVALUANTE 2, EN CASO DE SER DE ALTO COSTO Y/O MEDICAMENTO DE CONTROL SOLO DEBE PRESENTAR FICHA TECNICA Y LA DOCUMENTACION TECNICA Y LA DEMAS REQUERIDA EN LOS TERMINOS DE LA PRESENTE CONVOCATORIA
383 | 20080050 | Asa para resectoscopio | UN | MEDITEC SA | SALAS CX | DISPOSITIVOS MEDICOS (ELEMENTOS MEDICOQUIRURGICOS) | 1. PRESENTAR DOCUMENTACION SOLICITADA EN LA CONVOCATORIA; ANEXAR TODA LA DOCUMENTACION (FICHA TECNICA, INVIMA, Y LA DEMAS REQUERIDA EN LOS TERMINOS) , SI SE REQUIERE MUESTRA SERA SOLICITADA DESPUES DE SER APROBADA LA DOCUMENTACION A SOLICTUD DEL SERVICIO EVALUANTE 2, EN CASO DE SER DE ALTO COSTO Y/O MEDICAMENTO DE CONTROL SOLO DEBE PRESENTAR FICHA TECNICA Y LA DOCUMENTACION TECNICA Y LA DEMAS REQUERIDA EN LOS TERMINOS DE LA PRESENTE CONVOCATORIA
384 | 20080051 | Tubo endotraqueal 3.0 con balon | UN | GOLDEN CARE FUNDACION CARDIOVASCULAR DE COLOMBIA UNOMEDICAL KENDALL QUIRURGICOS LTDA LIFE CARE SOLUTION | SALAS CX | DISPOSITIVOS MEDICOS (ELEMENTOS MEDICOQUIRURGICOS) | 1. PRESENTAR DOCUMENTACION SOLICITADA EN LA CONVOCATORIA; ANEXAR TODA LA DOCUMENTACION (FICHA TECNICA, INVIMA, Y LA DEMAS REQUERIDA EN LOS TERMINOS) , SI SE REQUIERE MUESTRA SERA SOLICITADA DESPUES DE SER APROBADA LA DOCUMENTACION A SOLICTUD DEL SERVICIO EVALUANTE 2, EN CASO DE SER DE ALTO COSTO Y/O MEDICAMENTO DE CONTROL SOLO DEBE PRESENTAR FICHA TECNICA Y LA DOCUMENTACION TECNICA Y LA DEMAS REQUERIDA EN LOS TERMINOS DE LA PRESENTE CONVOCATORIA
385 | 20080052 | Tubo endotraqueal 7.5 con balon | UN | GOLDEN CARE MEDEX NUBENCO UNOMEDICAL FUNDACION CARDIOVASCULAR DE COLOMBIA SUN MED TELEFLEX CORPAUL VYGON TELEFLEX - RUSH PRECISION CARE KENDALL GREATCARE LIFE CARE SOLUTION | SALAS CX | DISPOSITIVOS MEDICOS (ELEMENTOS MEDICOQUIRURGICOS) | 1. PRESENTAR DOCUMENTACION SOLICITADA EN LA CONVOCATORIA; ANEXAR TODA LA DOCUMENTACION (FICHA TECNICA, INVIMA, Y LA DEMAS REQUERIDA EN LOS TERMINOS) , SI SE REQUIERE MUESTRA SERA SOLICITADA DESPUES DE SER APROBADA LA DOCUMENTACION A SOLICTUD DEL SERVICIO EVALUANTE 2, EN CASO DE SER DE ALTO COSTO Y/O MEDICAMENTO DE CONTROL SOLO DEBE PRESENTAR FICHA TECNICA Y LA DOCUMENTACION TECNICA Y LA DEMAS REQUERIDA EN LOS TERMINOS DE LA PRESENTE CONVOCATORIA
386 | 20080053 | Tubo doble luz derecho 35 | UN | GOLDEN CARE COOK MEDICAL MALLINCKRODT | SALAS CX | DISPOSITIVOS MEDICOS (ELEMENTOS MEDICOQUIRURGICOS) | 1. PRESENTAR DOCUMENTACION SOLICITADA EN LA CONVOCATORIA; ANEXAR TODA LA DOCUMENTACION (FICHA TECNICA, INVIMA, Y LA DEMAS REQUERIDA EN LOS TERMINOS) , SI SE REQUIERE MUESTRA SERA SOLICITADA DESPUES DE SER APROBADA LA DOCUMENTACION A SOLICTUD DEL SERVICIO EVALUANTE 2, EN CASO DE SER DE ALTO COSTO Y/O MEDICAMENTO DE CONTROL SOLO DEBE PRESENTAR FICHA TECNICA Y LA DOCUMENTACION TECNICA Y LA DEMAS REQUERIDA EN LOS TERMINOS DE LA PRESENTE CONVOCATORIA
387 | 20080054 | Fistula para aferesis | UN | BAXTER | HEMATOLOGIA | DISPOSITIVOS MEDICOS (ELEMENTOS MEDICOQUIRURGICOS) | 1. PRESENTAR DOCUMENTACION SOLICITADA EN LA CONVOCATORIA; ANEXAR TODA LA DOCUMENTACION (FICHA TECNICA, INVIMA, Y LA DEMAS REQUERIDA EN LOS TERMINOS) , SI SE REQUIERE MUESTRA SERA SOLICITADA DESPUES DE SER APROBADA LA DOCUMENTACION A SOLICTUD DEL SERVICIO EVALUANTE 2, EN CASO DE SER DE ALTO COSTO Y/O MEDICAMENTO DE CONTROL SOLO DEBE PRESENTAR FICHA TECNICA Y LA DOCUMENTACION TECNICA Y LA DEMAS REQUERIDA EN LOS TERMINOS DE LA PRESENTE CONVOCATORIA
388 | 20080055 | Transductor sencillo | UN | MEDEX TRUWARE VICTUS EDWARDS LIFESCIENCE COLOMBIA SAS | SALAS CX | DISPOSITIVOS MEDICOS (ELEMENTOS MEDICOQUIRURGICOS) | 1. PRESENTAR DOCUMENTACION SOLICITADA EN LA CONVOCATORIA; ANEXAR TODA LA DOCUMENTACION (FICHA TECNICA, INVIMA, Y LA DEMAS REQUERIDA EN LOS TERMINOS) , SI SE REQUIERE MUESTRA SERA SOLICITADA DESPUES DE SER APROBADA LA DOCUMENTACION A SOLICTUD DEL SERVICIO EVALUANTE 2, EN CASO DE SER DE ALTO COSTO Y/O MEDICAMENTO DE CONTROL SOLO DEBE PRESENTAR FICHA TECNICA Y LA DOCUMENTACION TECNICA Y LA DEMAS REQUERIDA EN LOS TERMINOS DE LA PRESENTE CONVOCATORIA
389 | 20080056 | Tubo reforzado alma acero 7.5 | UN | UNOMEDICAL GOLDEN CARE NUBENCO TELEFLEX - RUSH MALLINCKRODT , VIMED SOLUCIONES MEDICAS SAS | SALAS CX | DISPOSITIVOS MEDICOS (ELEMENTOS MEDICOQUIRURGICOS) | 1. PRESENTAR DOCUMENTACION SOLICITADA EN LA CONVOCATORIA; ANEXAR TODA LA DOCUMENTACION (FICHA TECNICA, INVIMA, Y LA DEMAS REQUERIDA EN LOS TERMINOS) , SI SE REQUIERE MUESTRA SERA SOLICITADA DESPUES DE SER APROBADA LA DOCUMENTACION A SOLICTUD DEL SERVICIO EVALUANTE 2, EN CASO DE SER DE ALTO COSTO Y/O MEDICAMENTO DE CONTROL SOLO DEBE PRESENTAR FICHA TECNICA Y LA DOCUMENTACION TECNICA Y LA DEMAS REQUERIDA EN LOS TERMINOS DE LA PRESENTE CONVOCATORIA
390 | 20080057 | Tubo reforzado alma acero 7.0 | UN | COVIDIEN COLOMBIA S.A NUBENCO UNOMEDICAL GOLDEN CARE MALLINCKRODT TELEFLEX RUSH , VIMED SOLUCIONES MEDICAS SAS | SALAS CX | DISPOSITIVOS MEDICOS (ELEMENTOS MEDICOQUIRURGICOS) | 1. PRESENTAR DOCUMENTACION SOLICITADA EN LA CONVOCATORIA; ANEXAR TODA LA DOCUMENTACION (FICHA TECNICA, INVIMA, Y LA DEMAS REQUERIDA EN LOS TERMINOS) , SI SE REQUIERE MUESTRA SERA SOLICITADA DESPUES DE SER APROBADA LA DOCUMENTACION A SOLICTUD DEL SERVICIO EVALUANTE 2, EN CASO DE SER DE ALTO COSTO Y/O MEDICAMENTO DE CONTROL SOLO DEBE PRESENTAR FICHA TECNICA Y LA DOCUMENTACION TECNICA Y LA DEMAS REQUERIDA EN LOS TERMINOS DE LA PRESENTE CONVOCATORIA
391 | 20080058 | Tubo reforzado alma acero 8.5 | UN | COVIDIEN COLOMBIA S.A GOLDEN CARE UNOMEDICAL, VIMED SOLUCIONES MEDICAS SAS | SALAS CX | DISPOSITIVOS MEDICOS (ELEMENTOS MEDICOQUIRURGICOS) | 1. PRESENTAR DOCUMENTACION SOLICITADA EN LA CONVOCATORIA; ANEXAR TODA LA DOCUMENTACION (FICHA TECNICA, INVIMA, Y LA DEMAS REQUERIDA EN LOS TERMINOS) , SI SE REQUIERE MUESTRA SERA SOLICITADA DESPUES DE SER APROBADA LA DOCUMENTACION A SOLICTUD DEL SERVICIO EVALUANTE 2, EN CASO DE SER DE ALTO COSTO Y/O MEDICAMENTO DE CONTROL SOLO DEBE PRESENTAR FICHA TECNICA Y LA DOCUMENTACION TECNICA Y LA DEMAS REQUERIDA EN LOS TERMINOS DE LA PRESENTE CONVOCATORIA
392 | 20080059 | Tubo reforzado alma acero 8.0 | UN | COVIDIEN COLOMBIA S.A GOLDEN CARE NUBENCO UNOMEDICAL TELEFLEX - RUSH MALLINCKRODT | SALAS CX | DISPOSITIVOS MEDICOS (ELEMENTOS MEDICOQUIRURGICOS) | 1. PRESENTAR DOCUMENTACION SOLICITADA EN LA CONVOCATORIA; ANEXAR TODA LA DOCUMENTACION (FICHA TECNICA, INVIMA, Y LA DEMAS REQUERIDA EN LOS TERMINOS) , SI SE REQUIERE MUESTRA SERA SOLICITADA DESPUES DE SER APROBADA LA DOCUMENTACION A SOLICTUD DEL SERVICIO EVALUANTE 2, EN CASO DE SER DE ALTO COSTO Y/O MEDICAMENTO DE CONTROL SOLO DEBE PRESENTAR FICHA TECNICA Y LA DOCUMENTACION TECNICA Y LA DEMAS REQUERIDA EN LOS TERMINOS DE LA PRESENTE CONVOCATORIA
393 | 20080060 | Cuchilla bisturi 15 | UN | L.M. LCT MEDICAL ADYTIA MASTER MEDICAL AESCULAP B BRAUN MEDICAL SA | SALAS CX | DISPOSITIVOS MEDICOS (ELEMENTOS MEDICOQUIRURGICOS) | 1. PRESENTAR DOCUMENTACION SOLICITADA EN LA CONVOCATORIA; ANEXAR TODA LA DOCUMENTACION (FICHA TECNICA, INVIMA, Y LA DEMAS REQUERIDA EN LOS TERMINOS) , SI SE REQUIERE MUESTRA SERA SOLICITADA DESPUES DE SER APROBADA LA DOCUMENTACION A SOLICTUD DEL SERVICIO EVALUANTE 2, EN CASO DE SER DE ALTO COSTO Y/O MEDICAMENTO DE CONTROL SOLO DEBE PRESENTAR FICHA TECNICA Y LA DOCUMENTACION TECNICA Y LA DEMAS REQUERIDA EN LOS TERMINOS DE LA PRESENTE CONVOCATORIA
394 | 20080061 | Punch dermatologico 2 | UN | B. BRAUN MEDICAL S.A. | SALAS CX | DISPOSITIVOS MEDICOS (ELEMENTOS MEDICOQUIRURGICOS) | 1. PRESENTAR DOCUMENTACION SOLICITADA EN LA CONVOCATORIA; ANEXAR TODA LA DOCUMENTACION (FICHA TECNICA, INVIMA, Y LA DEMAS REQUERIDA EN LOS TERMINOS) , SI SE REQUIERE MUESTRA SERA SOLICITADA DESPUES DE SER APROBADA LA DOCUMENTACION A SOLICTUD DEL SERVICIO EVALUANTE 2, EN CASO DE SER DE ALTO COSTO Y/O MEDICAMENTO DE CONTROL SOLO DEBE PRESENTAR FICHA TECNICA Y LA DOCUMENTACION TECNICA Y LA DEMAS REQUERIDA EN LOS TERMINOS DE LA PRESENTE CONVOCATORIA
395 | 20080062 | Recolector succion 1L desechable | UN | GLOBAL HEALTHCARE LM INSTRUMENT (MEDELA) | TERAPIA | DISPOSITIVOS MEDICOS (ELEMENTOS MEDICOQUIRURGICOS) | 1. PRESENTAR DOCUMENTACION SOLICITADA EN LA CONVOCATORIA; ANEXAR TODA LA DOCUMENTACION (FICHA TECNICA, INVIMA, Y LA DEMAS REQUERIDA EN LOS TERMINOS) , SI SE REQUIERE MUESTRA SERA SOLICITADA DESPUES DE SER APROBADA LA DOCUMENTACION A SOLICTUD DEL SERVICIO EVALUANTE 2, EN CASO DE SER DE ALTO COSTO Y/O MEDICAMENTO DE CONTROL SOLO DEBE PRESENTAR FICHA TECNICA Y LA DOCUMENTACION TECNICA Y LA DEMAS REQUERIDA EN LOS TERMINOS DE LA PRESENTE CONVOCATORIA
396 | 20080065 | Recolector cortopunzantes 2.9L | UN | A1 BIOSEGURIDAD LTDA BIO-PROTECCION | SALAS CX | DISPOSITIVOS MEDICOS (ELEMENTOS MEDICOQUIRURGICOS) | 1. PRESENTAR DOCUMENTACION SOLICITADA EN LA CONVOCATORIA; ANEXAR TODA LA DOCUMENTACION (FICHA TECNICA, INVIMA, Y LA DEMAS REQUERIDA EN LOS TERMINOS) , SI SE REQUIERE MUESTRA SERA SOLICITADA DESPUES DE SER APROBADA LA DOCUMENTACION A SOLICTUD DEL SERVICIO EVALUANTE 2, EN CASO DE SER DE ALTO COSTO Y/O MEDICAMENTO DE CONTROL SOLO DEBE PRESENTAR FICHA TECNICA Y LA DOCUMENTACION TECNICA Y LA DEMAS REQUERIDA EN LOS TERMINOS DE LA PRESENTE CONVOCATORIA
397 | 20080067 | Tubo endotraqueal 3.5 sin balon | UN | COVIDIEN COLOMBIA S.A GOLDEN CARE MEDEX NUBENCO VYGON | SALAS CX | DISPOSITIVOS MEDICOS (ELEMENTOS MEDICOQUIRURGICOS) | 1. PRESENTAR DOCUMENTACION SOLICITADA EN LA CONVOCATORIA; ANEXAR TODA LA DOCUMENTACION (FICHA TECNICA, INVIMA, Y LA DEMAS REQUERIDA EN LOS TERMINOS) , SI SE REQUIERE MUESTRA SERA SOLICITADA DESPUES DE SER APROBADA LA DOCUMENTACION A SOLICTUD DEL SERVICIO EVALUANTE 2, EN CASO DE SER DE ALTO COSTO Y/O MEDICAMENTO DE CONTROL SOLO DEBE PRESENTAR FICHA TECNICA Y LA DOCUMENTACION TECNICA Y LA DEMAS REQUERIDA EN LOS TERMINOS DE LA PRESENTE CONVOCATORIA
398 | 20080070 | Kit de citologia | KIT | INTERPLAST INCOLMEDICA | GINECOLOGIA ( CONCEPCION) | DISPOSITIVOS MEDICOS (ELEMENTOS MEDICOQUIRURGICOS) | 1. PRESENTAR DOCUMENTACION SOLICITADA EN LA CONVOCATORIA; ANEXAR TODA LA DOCUMENTACION (FICHA TECNICA, INVIMA, Y LA DEMAS REQUERIDA EN LOS TERMINOS) , SI SE REQUIERE MUESTRA SERA SOLICITADA DESPUES DE SER APROBADA LA DOCUMENTACION A SOLICTUD DEL SERVICIO EVALUANTE 2, EN CASO DE SER DE ALTO COSTO Y/O MEDICAMENTO DE CONTROL SOLO DEBE PRESENTAR FICHA TECNICA Y LA DOCUMENTACION TECNICA Y LA DEMAS REQUERIDA EN LOS TERMINOS DE LA PRESENTE CONVOCATORIA
399 | 20080071 | Electrodo progelizado adulto | UN | GOLDEN CARE NUBENCO 3 M TYCO KENDALL LIFE CARE SOLUTIONS SAS | SALAS CX | DISPOSITIVOS MEDICOS (ELEMENTOS MEDICOQUIRURGICOS) | 1. PRESENTAR DOCUMENTACION SOLICITADA EN LA CONVOCATORIA; ANEXAR TODA LA DOCUMENTACION (FICHA TECNICA, INVIMA, Y LA DEMAS REQUERIDA EN LOS TERMINOS) , SI SE REQUIERE MUESTRA SERA SOLICITADA DESPUES DE SER APROBADA LA DOCUMENTACION A SOLICTUD DEL SERVICIO EVALUANTE 2, EN CASO DE SER DE ALTO COSTO Y/O MEDICAMENTO DE CONTROL SOLO DEBE PRESENTAR FICHA TECNICA Y LA DOCUMENTACION TECNICA Y LA DEMAS REQUERIDA EN LOS TERMINOS DE LA PRESENTE CONVOCATORIA
400 | 20080076 | Unidad drenaje toraxico una camara | UN | COVIDIEN COLOMBIA S.A KENDALL BIOMETRIX BICAKCILAR | SALAS CX | DISPOSITIVOS MEDICOS (ELEMENTOS MEDICOQUIRURGICOS) | 1. PRESENTAR DOCUMENTACION SOLICITADA EN LA CONVOCATORIA; ANEXAR TODA LA DOCUMENTACION (FICHA TECNICA, INVIMA, Y LA DEMAS REQUERIDA EN LOS TERMINOS) , SI SE REQUIERE MUESTRA SERA SOLICITADA DESPUES DE SER APROBADA LA DOCUMENTACION A SOLICTUD DEL SERVICIO EVALUANTE 2, EN CASO DE SER DE ALTO COSTO Y/O MEDICAMENTO DE CONTROL SOLO DEBE PRESENTAR FICHA TECNICA Y LA DOCUMENTACION TECNICA Y LA DEMAS REQUERIDA EN LOS TERMINOS DE LA PRESENTE CONVOCATORIA
401 | 20080077 | Tubo doble luz izquierdo 35 | UN | RUSCH-TELEFLEX GOLDEN CARE MALLINCKRODT COVIDIEN COLOMBIA S.A | SALAS CX | DISPOSITIVOS MEDICOS (ELEMENTOS MEDICOQUIRURGICOS) | 1. PRESENTAR DOCUMENTACION SOLICITADA EN LA CONVOCATORIA; ANEXAR TODA LA DOCUMENTACION (FICHA TECNICA, INVIMA, Y LA DEMAS REQUERIDA EN LOS TERMINOS) , SI SE REQUIERE MUESTRA SERA SOLICITADA DESPUES DE SER APROBADA LA DOCUMENTACION A SOLICTUD DEL SERVICIO EVALUANTE 2, EN CASO DE SER DE ALTO COSTO Y/O MEDICAMENTO DE CONTROL SOLO DEBE PRESENTAR FICHA TECNICA Y LA DOCUMENTACION TECNICA Y LA DEMAS REQUERIDA EN LOS TERMINOS DE LA PRESENTE CONVOCATORIA
402 | 20080079 | Infusor 5 dias 240mL 2ml/h | UN | BAXTER | FARMACIA | DISPOSITIVOS MEDICOS (ELEMENTOS MEDICOQUIRURGICOS) | 1. PRESENTAR DOCUMENTACION SOLICITADA EN LA CONVOCATORIA; ANEXAR TODA LA DOCUMENTACION (FICHA TECNICA, INVIMA, Y LA DEMAS REQUERIDA EN LOS TERMINOS) , SI SE REQUIERE MUESTRA SERA SOLICITADA DESPUES DE SER APROBADA LA DOCUMENTACION A SOLICTUD DEL SERVICIO EVALUANTE 2, EN CASO DE SER DE ALTO COSTO Y/O MEDICAMENTO DE CONTROL SOLO DEBE PRESENTAR FICHA TECNICA Y LA DOCUMENTACION TECNICA Y LA DEMAS REQUERIDA EN LOS TERMINOS DE LA PRESENTE CONVOCATORIA
403 | 20080080 | Asa ginecologia cuadrada radiofrecuencia | UN | COVIDIEN COLOMBIA S.A. | CONSULTA (GINECO) | DISPOSITIVOS MEDICOS (ELEMENTOS MEDICOQUIRURGICOS) | 1. PRESENTAR DOCUMENTACION SOLICITADA EN LA CONVOCATORIA; ANEXAR TODA LA DOCUMENTACION (FICHA TECNICA, INVIMA, Y LA DEMAS REQUERIDA EN LOS TERMINOS) , SI SE REQUIERE MUESTRA SERA SOLICITADA DESPUES DE SER APROBADA LA DOCUMENTACION A SOLICTUD DEL SERVICIO EVALUANTE 2, EN CASO DE SER DE ALTO COSTO Y/O MEDICAMENTO DE CONTROL SOLO DEBE PRESENTAR FICHA TECNICA Y LA DOCUMENTACION TECNICA Y LA DEMAS REQUERIDA EN LOS TERMINOS DE LA PRESENTE CONVOCATORIA
404 | 20080081 | Asa ginecologia redonda radiofrecuencia | UN | COVIDIEN COLOMBIA S.A. | CONSULTA (GINECO) | DISPOSITIVOS MEDICOS (ELEMENTOS MEDICOQUIRURGICOS) | 1. PRESENTAR DOCUMENTACION SOLICITADA EN LA CONVOCATORIA; ANEXAR TODA LA DOCUMENTACION (FICHA TECNICA, INVIMA, Y LA DEMAS REQUERIDA EN LOS TERMINOS) , SI SE REQUIERE MUESTRA SERA SOLICITADA DESPUES DE SER APROBADA LA DOCUMENTACION A SOLICTUD DEL SERVICIO EVALUANTE 2, EN CASO DE SER DE ALTO COSTO Y/O MEDICAMENTO DE CONTROL SOLO DEBE PRESENTAR FICHA TECNICA Y LA DOCUMENTACION TECNICA Y LA DEMAS REQUERIDA EN LOS TERMINOS DE LA PRESENTE CONVOCATORIA
405 | 20080082 | Bolsa para calentador de liquidos | UN | SMITHS LM INSTRUMENTS SA | SALAS CX | DISPOSITIVOS MEDICOS (ELEMENTOS MEDICOQUIRURGICOS) | 1. PRESENTAR DOCUMENTACION SOLICITADA EN LA CONVOCATORIA; ANEXAR TODA LA DOCUMENTACION (FICHA TECNICA, INVIMA, Y LA DEMAS REQUERIDA EN LOS TERMINOS) , SI SE REQUIERE MUESTRA SERA SOLICITADA DESPUES DE SER APROBADA LA DOCUMENTACION A SOLICTUD DEL SERVICIO EVALUANTE 2, EN CASO DE SER DE ALTO COSTO Y/O MEDICAMENTO DE CONTROL SOLO DEBE PRESENTAR FICHA TECNICA Y LA DOCUMENTACION TECNICA Y LA DEMAS REQUERIDA EN LOS TERMINOS DE LA PRESENTE CONVOCATORIA
406 | 20080083 | Papel electrocardiografo 63x100mm (300ho | UN | HOSPIMEDICS SA | BIOMEDICA- ENFERMERIA | DISPOSITIVOS MEDICOS (ELEMENTOS MEDICOQUIRURGICOS) | 1. PRESENTAR DOCUMENTACION SOLICITADA EN LA CONVOCATORIA; ANEXAR TODA LA DOCUMENTACION (FICHA TECNICA, INVIMA, Y LA DEMAS REQUERIDA EN LOS TERMINOS) , SI SE REQUIERE MUESTRA SERA SOLICITADA DESPUES DE SER APROBADA LA DOCUMENTACION A SOLICTUD DEL SERVICIO EVALUANTE 2, EN CASO DE SER DE ALTO COSTO Y/O MEDICAMENTO DE CONTROL SOLO DEBE PRESENTAR FICHA TECNICA Y LA DOCUMENTACION TECNICA Y LA DEMAS REQUERIDA EN LOS TERMINOS DE LA PRESENTE CONVOCATORIA
407 | 20080084 | Manta de calentamiento | UN | TYCO COVIDIEN COLOMBIA S.A | SALAS CX | DISPOSITIVOS MEDICOS (ELEMENTOS MEDICOQUIRURGICOS) | 1. PRESENTAR DOCUMENTACION SOLICITADA EN LA CONVOCATORIA; ANEXAR TODA LA DOCUMENTACION (FICHA TECNICA, INVIMA, Y LA DEMAS REQUERIDA EN LOS TERMINOS) , SI SE REQUIERE MUESTRA SERA SOLICITADA DESPUES DE SER APROBADA LA DOCUMENTACION A SOLICTUD DEL SERVICIO EVALUANTE 2, EN CASO DE SER DE ALTO COSTO Y/O MEDICAMENTO DE CONTROL SOLO DEBE PRESENTAR FICHA TECNICA Y LA DOCUMENTACION TECNICA Y LA DEMAS REQUERIDA EN LOS TERMINOS DE LA PRESENTE CONVOCATORIA
408 | 20080086 | Kit Galactografia | UN | GLOMED RP MEDICAS SA | SALAS CX | DISPOSITIVOS MEDICOS (ELEMENTOS MEDICOQUIRURGICOS) | 1. PRESENTAR DOCUMENTACION SOLICITADA EN LA CONVOCATORIA; ANEXAR TODA LA DOCUMENTACION (FICHA TECNICA, INVIMA, Y LA DEMAS REQUERIDA EN LOS TERMINOS) , SI SE REQUIERE MUESTRA SERA SOLICITADA DESPUES DE SER APROBADA LA DOCUMENTACION A SOLICTUD DEL SERVICIO EVALUANTE 2, EN CASO DE SER DE ALTO COSTO Y/O MEDICAMENTO DE CONTROL SOLO DEBE PRESENTAR FICHA TECNICA Y LA DOCUMENTACION TECNICA Y LA DEMAS REQUERIDA EN LOS TERMINOS DE LA PRESENTE CONVOCATORIA
409 | 20080087 | Unidad drenaje toraxico tres camaras | UN | KENDALL ATRIUM BIOMETRIX INVERSIONES DRILLTEX SAS | SALAS CX | DISPOSITIVOS MEDICOS (ELEMENTOS MEDICOQUIRURGICOS) | 1. PRESENTAR DOCUMENTACION SOLICITADA EN LA CONVOCATORIA; ANEXAR TODA LA DOCUMENTACION (FICHA TECNICA, INVIMA, Y LA DEMAS REQUERIDA EN LOS TERMINOS) , SI SE REQUIERE MUESTRA SERA SOLICITADA DESPUES DE SER APROBADA LA DOCUMENTACION A SOLICTUD DEL SERVICIO EVALUANTE 2, EN CASO DE SER DE ALTO COSTO Y/O MEDICAMENTO DE CONTROL SOLO DEBE PRESENTAR FICHA TECNICA Y LA DOCUMENTACION TECNICA Y LA DEMAS REQUERIDA EN LOS TERMINOS DE LA PRESENTE CONVOCATORIA
410 | 20080088 | Kit de hemofiltracion | KIT | BELLCO COLOMBIAN MEDICARE SAS | SALAS CX | DISPOSITIVOS MEDICOS (ELEMENTOS MEDICOQUIRURGICOS) | 1. PRESENTAR DOCUMENTACION SOLICITADA EN LA CONVOCATORIA; ANEXAR TODA LA DOCUMENTACION (FICHA TECNICA, INVIMA, Y LA DEMAS REQUERIDA EN LOS TERMINOS) , SI SE REQUIERE MUESTRA SERA SOLICITADA DESPUES DE SER APROBADA LA DOCUMENTACION A SOLICTUD DEL SERVICIO EVALUANTE 2, EN CASO DE SER DE ALTO COSTO Y/O MEDICAMENTO DE CONTROL SOLO DEBE PRESENTAR FICHA TECNICA Y LA DOCUMENTACION TECNICA Y LA DEMAS REQUERIDA EN LOS TERMINOS DE LA PRESENTE CONVOCATORIA
411 | 20080091 | Especulo desechable | UN | INTERPLAST BIOPLAST SA BIOLIFE KRAMER | CONSULTA (GINECO) | DISPOSITIVOS MEDICOS (ELEMENTOS MEDICOQUIRURGICOS) | 1. PRESENTAR DOCUMENTACION SOLICITADA EN LA CONVOCATORIA; ANEXAR TODA LA DOCUMENTACION (FICHA TECNICA, INVIMA, Y LA DEMAS REQUERIDA EN LOS TERMINOS) , SI SE REQUIERE MUESTRA SERA SOLICITADA DESPUES DE SER APROBADA LA DOCUMENTACION A SOLICTUD DEL SERVICIO EVALUANTE 2, EN CASO DE SER DE ALTO COSTO Y/O MEDICAMENTO DE CONTROL SOLO DEBE PRESENTAR FICHA TECNICA Y LA DOCUMENTACION TECNICA Y LA DEMAS REQUERIDA EN LOS TERMINOS DE LA PRESENTE CONVOCATORIA
412 | 20080092 | Extension para capnografo | UN | LM INSTRUMENTS SA | SALAS CX | DISPOSITIVOS MEDICOS (ELEMENTOS MEDICOQUIRURGICOS) | 1. PRESENTAR DOCUMENTACION SOLICITADA EN LA CONVOCATORIA; ANEXAR TODA LA DOCUMENTACION (FICHA TECNICA, INVIMA, Y LA DEMAS REQUERIDA EN LOS TERMINOS) , SI SE REQUIERE MUESTRA SERA SOLICITADA DESPUES DE SER APROBADA LA DOCUMENTACION A SOLICTUD DEL SERVICIO EVALUANTE 2, EN CASO DE SER DE ALTO COSTO Y/O MEDICAMENTO DE CONTROL SOLO DEBE PRESENTAR FICHA TECNICA Y LA DOCUMENTACION TECNICA Y LA DEMAS REQUERIDA EN LOS TERMINOS DE LA PRESENTE CONVOCATORIA
413 | 20080093 | Filtro reconstitucion citostaticos 0.5mc | UN | B BRAUN MEDICAL S.A. | FARMACIA | DISPOSITIVOS MEDICOS (ELEMENTOS MEDICOQUIRURGICOS) | 1. PRESENTAR DOCUMENTACION SOLICITADA EN LA CONVOCATORIA; ANEXAR TODA LA DOCUMENTACION (FICHA TECNICA, INVIMA, Y LA DEMAS REQUERIDA EN LOS TERMINOS) , SI SE REQUIERE MUESTRA SERA SOLICITADA DESPUES DE SER APROBADA LA DOCUMENTACION A SOLICTUD DEL SERVICIO EVALUANTE 2, EN CASO DE SER DE ALTO COSTO Y/O MEDICAMENTO DE CONTROL SOLO DEBE PRESENTAR FICHA TECNICA Y LA DOCUMENTACION TECNICA Y LA DEMAS REQUERIDA EN LOS TERMINOS DE LA PRESENTE CONVOCATORIA
414 | 20080094 | Infusor 48horas 96mL 2ml/h | UN | B BRAUN MEDICAL PISA (KIMBERLY - CLARK) | FARMACIA | DISPOSITIVOS MEDICOS (ELEMENTOS MEDICOQUIRURGICOS) | 1. PRESENTAR DOCUMENTACION SOLICITADA EN LA CONVOCATORIA; ANEXAR TODA LA DOCUMENTACION (FICHA TECNICA, INVIMA, Y LA DEMAS REQUERIDA EN LOS TERMINOS) , SI SE REQUIERE MUESTRA SERA SOLICITADA DESPUES DE SER APROBADA LA DOCUMENTACION A SOLICTUD DEL SERVICIO EVALUANTE 2, EN CASO DE SER DE ALTO COSTO Y/O MEDICAMENTO DE CONTROL SOLO DEBE PRESENTAR FICHA TECNICA Y LA DOCUMENTACION TECNICA Y LA DEMAS REQUERIDA EN LOS TERMINOS DE LA PRESENTE CONVOCATORIA
415 | 20080095 | Recolector succion 3L desechable | UN | HOSPIRA DEROYAL GLOBAL HEALTHCARE SUCURSAL COLOMBIA | SALAS CX | DISPOSITIVOS MEDICOS (ELEMENTOS MEDICOQUIRURGICOS) | 1. PRESENTAR DOCUMENTACION SOLICITADA EN LA CONVOCATORIA; ANEXAR TODA LA DOCUMENTACION (FICHA TECNICA, INVIMA, Y LA DEMAS REQUERIDA EN LOS TERMINOS) , SI SE REQUIERE MUESTRA SERA SOLICITADA DESPUES DE SER APROBADA LA DOCUMENTACION A SOLICTUD DEL SERVICIO EVALUANTE 2, EN CASO DE SER DE ALTO COSTO Y/O MEDICAMENTO DE CONTROL SOLO DEBE PRESENTAR FICHA TECNICA Y LA DOCUMENTACION TECNICA Y LA DEMAS REQUERIDA EN LOS TERMINOS DE LA PRESENTE CONVOCATORIA
416 | 20080096 | Set criocotiroidotomia | UN | COOK (VJ CARDIOSISTEMAS) | SALAS CX | DISPOSITIVOS MEDICOS (ELEMENTOS MEDICOQUIRURGICOS) | 1. PRESENTAR DOCUMENTACION SOLICITADA EN LA CONVOCATORIA; ANEXAR TODA LA DOCUMENTACION (FICHA TECNICA, INVIMA, Y LA DEMAS REQUERIDA EN LOS TERMINOS) , SI SE REQUIERE MUESTRA SERA SOLICITADA DESPUES DE SER APROBADA LA DOCUMENTACION A SOLICTUD DEL SERVICIO EVALUANTE 2, EN CASO DE SER DE ALTO COSTO Y/O MEDICAMENTO DE CONTROL SOLO DEBE PRESENTAR FICHA TECNICA Y LA DOCUMENTACION TECNICA Y LA DEMAS REQUERIDA EN LOS TERMINOS DE LA PRESENTE CONVOCATORIA
417 | 20080097 | Tubo doble luz derecho 39 | UN | GOLDEN CARE RUSCH-TELEFLEX MALLINCKRODT COVIDIEN COLOMBIA S.A | SALAS CX | DISPOSITIVOS MEDICOS (ELEMENTOS MEDICOQUIRURGICOS) | 1. PRESENTAR DOCUMENTACION SOLICITADA EN LA CONVOCATORIA; ANEXAR TODA LA DOCUMENTACION (FICHA TECNICA, INVIMA, Y LA DEMAS REQUERIDA EN LOS TERMINOS) , SI SE REQUIERE MUESTRA SERA SOLICITADA DESPUES DE SER APROBADA LA DOCUMENTACION A SOLICTUD DEL SERVICIO EVALUANTE 2, EN CASO DE SER DE ALTO COSTO Y/O MEDICAMENTO DE CONTROL SOLO DEBE PRESENTAR FICHA TECNICA Y LA DOCUMENTACION TECNICA Y LA DEMAS REQUERIDA EN LOS TERMINOS DE LA PRESENTE CONVOCATORIA
418 | 20080098 | Tubo doble luz izquierdo 39 | UN | GOLDEN CARE RUSCH-TELEFLEX MALLINCKRODT COVIDIEN COLOMBIA S.A | SALAS CX | DISPOSITIVOS MEDICOS (ELEMENTOS MEDICOQUIRURGICOS) | 1. PRESENTAR DOCUMENTACION SOLICITADA EN LA CONVOCATORIA; ANEXAR TODA LA DOCUMENTACION (FICHA TECNICA, INVIMA, Y LA DEMAS REQUERIDA EN LOS TERMINOS) , SI SE REQUIERE MUESTRA SERA SOLICITADA DESPUES DE SER APROBADA LA DOCUMENTACION A SOLICTUD DEL SERVICIO EVALUANTE 2, EN CASO DE SER DE ALTO COSTO Y/O MEDICAMENTO DE CONTROL SOLO DEBE PRESENTAR FICHA TECNICA Y LA DOCUMENTACION TECNICA Y LA DEMAS REQUERIDA EN LOS TERMINOS DE LA PRESENTE CONVOCATORIA
419 | 20080099 | Tubo endotraqueal 3.5 con balon | UN | FUNDACION CARDIOVASCULAR DE COLOMBIA NUBENCO GOLDEN CARE UNOMEDICAL MALLINCKRODT KENDALL LIFE CARE SOLUTION PRECISION CARE QUIRURGICOS LTDA | SALAS CX | DISPOSITIVOS MEDICOS (ELEMENTOS MEDICOQUIRURGICOS) | 1. PRESENTAR DOCUMENTACION SOLICITADA EN LA CONVOCATORIA; ANEXAR TODA LA DOCUMENTACION (FICHA TECNICA, INVIMA, Y LA DEMAS REQUERIDA EN LOS TERMINOS) , SI SE REQUIERE MUESTRA SERA SOLICITADA DESPUES DE SER APROBADA LA DOCUMENTACION A SOLICTUD DEL SERVICIO EVALUANTE 2, EN CASO DE SER DE ALTO COSTO Y/O MEDICAMENTO DE CONTROL SOLO DEBE PRESENTAR FICHA TECNICA Y LA DOCUMENTACION TECNICA Y LA DEMAS REQUERIDA EN LOS TERMINOS DE LA PRESENTE CONVOCATORIA
420 | 20080100 | Tubo endotraqueal 4.0 con balon | UN | FUNDACION CARDIOVASCULAR DE COLOMBIA UNOMEDICAL NUBENCO GOLDEN CARE KENDALL PRECISION CARE LIFE CARE SOLUTIONS SAS COVIDIEN COLOMBIA S.A | SALAS CX | DISPOSITIVOS MEDICOS (ELEMENTOS MEDICOQUIRURGICOS) | 1. PRESENTAR DOCUMENTACION SOLICITADA EN LA CONVOCATORIA; ANEXAR TODA LA DOCUMENTACION (FICHA TECNICA, INVIMA, Y LA DEMAS REQUERIDA EN LOS TERMINOS) , SI SE REQUIERE MUESTRA SERA SOLICITADA DESPUES DE SER APROBADA LA DOCUMENTACION A SOLICTUD DEL SERVICIO EVALUANTE 2, EN CASO DE SER DE ALTO COSTO Y/O MEDICAMENTO DE CONTROL SOLO DEBE PRESENTAR FICHA TECNICA Y LA DOCUMENTACION TECNICA Y LA DEMAS REQUERIDA EN LOS TERMINOS DE LA PRESENTE CONVOCATORIA
421 | 20080101 | Tubo reforzado alma acero 6.0 | UN | UNOMEDICAL MALLINCKRODT GOLDEN CARE TELEFLEX - RUSH COVIDIEN COLOMBIA S.A | SALAS CX | DISPOSITIVOS MEDICOS (ELEMENTOS MEDICOQUIRURGICOS) | 1. PRESENTAR DOCUMENTACION SOLICITADA EN LA CONVOCATORIA; ANEXAR TODA LA DOCUMENTACION (FICHA TECNICA, INVIMA, Y LA DEMAS REQUERIDA EN LOS TERMINOS) , SI SE REQUIERE MUESTRA SERA SOLICITADA DESPUES DE SER APROBADA LA DOCUMENTACION A SOLICTUD DEL SERVICIO EVALUANTE 2, EN CASO DE SER DE ALTO COSTO Y/O MEDICAMENTO DE CONTROL SOLO DEBE PRESENTAR FICHA TECNICA Y LA DOCUMENTACION TECNICA Y LA DEMAS REQUERIDA EN LOS TERMINOS DE LA PRESENTE CONVOCATORIA
422 | 20080102 | Tubo reforzado alma acero 6.5 | UN | GOLDEN CARE UNOMEDICAL TELEFLEX - RUSH MALLINCKRODT COVIDIEN COLOMBIA S.A | SALAS CX | DISPOSITIVOS MEDICOS (ELEMENTOS MEDICOQUIRURGICOS) | 1. PRESENTAR DOCUMENTACION SOLICITADA EN LA CONVOCATORIA; ANEXAR TODA LA DOCUMENTACION (FICHA TECNICA, INVIMA, Y LA DEMAS REQUERIDA EN LOS TERMINOS) , SI SE REQUIERE MUESTRA SERA SOLICITADA DESPUES DE SER APROBADA LA DOCUMENTACION A SOLICTUD DEL SERVICIO EVALUANTE 2, EN CASO DE SER DE ALTO COSTO Y/O MEDICAMENTO DE CONTROL SOLO DEBE PRESENTAR FICHA TECNICA Y LA DOCUMENTACION TECNICA Y LA DEMAS REQUERIDA EN LOS TERMINOS DE LA PRESENTE CONVOCATORIA
423 | 20080105 | Tubo endotraqueal 5.0 con balon | UN | SUN MED CORPAUL VYGON UNOMEDICAL FUNDACION CARDIOVASCULAR DE COLOMBIA NUBENCO PRECISION TELEFLEX - RUSH LIFE CARE SOLUTIONS SAS KENDALL COVIDIEN COLOMBIA S.A | SALAS CX | DISPOSITIVOS MEDICOS (ELEMENTOS MEDICOQUIRURGICOS) | 1. PRESENTAR DOCUMENTACION SOLICITADA EN LA CONVOCATORIA; ANEXAR TODA LA DOCUMENTACION (FICHA TECNICA, INVIMA, Y LA DEMAS REQUERIDA EN LOS TERMINOS) , SI SE REQUIERE MUESTRA SERA SOLICITADA DESPUES DE SER APROBADA LA DOCUMENTACION A SOLICTUD DEL SERVICIO EVALUANTE 2, EN CASO DE SER DE ALTO COSTO Y/O MEDICAMENTO DE CONTROL SOLO DEBE PRESENTAR FICHA TECNICA Y LA DOCUMENTACION TECNICA Y LA DEMAS REQUERIDA EN LOS TERMINOS DE LA PRESENTE CONVOCATORIA
424 | 20080106 | ASAS PARA GINECOLOGIA | UN | EQUIPO MARCA ELLMAN SURGICRON | EQUIPO MARCA ELLMAN SURGICRON | DISPOSITIVOS MEDICOS (ELEMENTOS MEDICOQUIRURGICOS) | 1. PRESENTAR DOCUMENTACION SOLICITADA EN LA CONVOCATORIA; ANEXAR TODA LA DOCUMENTACION (FICHA TECNICA, INVIMA, Y LA DEMAS REQUERIDA EN LOS TERMINOS) , SI SE REQUIERE MUESTRA SERA SOLICITADA DESPUES DE SER APROBADA LA DOCUMENTACION A SOLICTUD DEL SERVICIO EVALUANTE 2, EN CASO DE SER DE ALTO COSTO Y/O MEDICAMENTO DE CONTROL SOLO DEBE PRESENTAR FICHA TECNICA Y LA DOCUMENTACION TECNICA Y LA DEMAS REQUERIDA EN LOS TERMINOS DE LA PRESENTE CONVOCATORIA
425 | 20080107 | Trampa recoleccion secrecion | UN | COVIDIEN COLOMBIA S.A | SALAS CX | DISPOSITIVOS MEDICOS (ELEMENTOS MEDICOQUIRURGICOS) | 1. PRESENTAR DOCUMENTACION SOLICITADA EN LA CONVOCATORIA; ANEXAR TODA LA DOCUMENTACION (FICHA TECNICA, INVIMA, Y LA DEMAS REQUERIDA EN LOS TERMINOS) , SI SE REQUIERE MUESTRA SERA SOLICITADA DESPUES DE SER APROBADA LA DOCUMENTACION A SOLICTUD DEL SERVICIO EVALUANTE 2, EN CASO DE SER DE ALTO COSTO Y/O MEDICAMENTO DE CONTROL SOLO DEBE PRESENTAR FICHA TECNICA Y LA DOCUMENTACION TECNICA Y LA DEMAS REQUERIDA EN LOS TERMINOS DE LA PRESENTE CONVOCATORIA
426 | 20080108 | Tubo endotraqueal 5.5 sin balon | UN | UNOMEDICAL NUBENCO COVIDIEN COLOMBIA S.A | SALAS CX | DISPOSITIVOS MEDICOS (ELEMENTOS MEDICOQUIRURGICOS) | 1. PRESENTAR DOCUMENTACION SOLICITADA EN LA CONVOCATORIA; ANEXAR TODA LA DOCUMENTACION (FICHA TECNICA, INVIMA, Y LA DEMAS REQUERIDA EN LOS TERMINOS) , SI SE REQUIERE MUESTRA SERA SOLICITADA DESPUES DE SER APROBADA LA DOCUMENTACION A SOLICTUD DEL SERVICIO EVALUANTE 2, EN CASO DE SER DE ALTO COSTO Y/O MEDICAMENTO DE CONTROL SOLO DEBE PRESENTAR FICHA TECNICA Y LA DOCUMENTACION TECNICA Y LA DEMAS REQUERIDA EN LOS TERMINOS DE LA PRESENTE CONVOCATORIA
427 | 20080111 | SET DE TORACETESIS | UN | BIOMETRIX | SALAS CX | DISPOSITIVOS MEDICOS (ELEMENTOS MEDICOQUIRURGICOS) | 1. PRESENTAR DOCUMENTACION SOLICITADA EN LA CONVOCATORIA; ANEXAR TODA LA DOCUMENTACION (FICHA TECNICA, INVIMA, Y LA DEMAS REQUERIDA EN LOS TERMINOS) , SI SE REQUIERE MUESTRA SERA SOLICITADA DESPUES DE SER APROBADA LA DOCUMENTACION A SOLICTUD DEL SERVICIO EVALUANTE 2, EN CASO DE SER DE ALTO COSTO Y/O MEDICAMENTO DE CONTROL SOLO DEBE PRESENTAR FICHA TECNICA Y LA DOCUMENTACION TECNICA Y LA DEMAS REQUERIDA EN LOS TERMINOS DE LA PRESENTE CONVOCATORIA
428 | 20080112 | CURITAS STRIP-BAN-ARD | PQT | HANSAPLAST CUREBAND BSN | LABORATORIO | DISPOSITIVOS MEDICOS (ELEMENTOS MEDICOQUIRURGICOS) | 1. PRESENTAR DOCUMENTACION SOLICITADA EN LA CONVOCATORIA; ANEXAR TODA LA DOCUMENTACION (FICHA TECNICA, INVIMA, Y LA DEMAS REQUERIDA EN LOS TERMINOS) , SI SE REQUIERE MUESTRA SERA SOLICITADA DESPUES DE SER APROBADA LA DOCUMENTACION A SOLICTUD DEL SERVICIO EVALUANTE 2, EN CASO DE SER DE ALTO COSTO Y/O MEDICAMENTO DE CONTROL SOLO DEBE PRESENTAR FICHA TECNICA Y LA DOCUMENTACION TECNICA Y LA DEMAS REQUERIDA EN LOS TERMINOS DE LA PRESENTE CONVOCATORIA
429 | 20080114 | Tubo endotraqueal 2.5 sin balon | UN | SUN MED CORPAUL RUSCH VYGON UNOMEDICAL NUBENCO FUNDACION CARDIOVASCULAR DE COLOMBIA MEDEX SHERLEG GOLDEN CARE QUIRURGICOS LTDA LIFE CARE SOLUTION | SALAS CX | DISPOSITIVOS MEDICOS (ELEMENTOS MEDICOQUIRURGICOS) | 1. PRESENTAR DOCUMENTACION SOLICITADA EN LA CONVOCATORIA; ANEXAR TODA LA DOCUMENTACION (FICHA TECNICA, INVIMA, Y LA DEMAS REQUERIDA EN LOS TERMINOS) , SI SE REQUIERE MUESTRA SERA SOLICITADA DESPUES DE SER APROBADA LA DOCUMENTACION A SOLICTUD DEL SERVICIO EVALUANTE 2, EN CASO DE SER DE ALTO COSTO Y/O MEDICAMENTO DE CONTROL SOLO DEBE PRESENTAR FICHA TECNICA Y LA DOCUMENTACION TECNICA Y LA DEMAS REQUERIDA EN LOS TERMINOS DE LA PRESENTE CONVOCATORIA
430 | 20080116 | PROTECTOR DE TERMOMETRO | UN | WELCH ALLYN | ESTERILIZACION | DISPOSITIVOS MEDICOS (ELEMENTOS MEDICOQUIRURGICOS) | 1. PRESENTAR DOCUMENTACION SOLICITADA EN LA CONVOCATORIA; ANEXAR TODA LA DOCUMENTACION (FICHA TECNICA, INVIMA, Y LA DEMAS REQUERIDA EN LOS TERMINOS) , SI SE REQUIERE MUESTRA SERA SOLICITADA DESPUES DE SER APROBADA LA DOCUMENTACION A SOLICTUD DEL SERVICIO EVALUANTE 2, EN CASO DE SER DE ALTO COSTO Y/O MEDICAMENTO DE CONTROL SOLO DEBE PRESENTAR FICHA TECNICA Y LA DOCUMENTACION TECNICA Y LA DEMAS REQUERIDA EN LOS TERMINOS DE LA PRESENTE CONVOCATORIA
431 | 20080117 | Unidad drenaje toraxico seco | UN | LM INSTRUMENTS SA | SALAS CX | DISPOSITIVOS MEDICOS (ELEMENTOS MEDICOQUIRURGICOS) | 1. PRESENTAR DOCUMENTACION SOLICITADA EN LA CONVOCATORIA; ANEXAR TODA LA DOCUMENTACION (FICHA TECNICA, INVIMA, Y LA DEMAS REQUERIDA EN LOS TERMINOS) , SI SE REQUIERE MUESTRA SERA SOLICITADA DESPUES DE SER APROBADA LA DOCUMENTACION A SOLICTUD DEL SERVICIO EVALUANTE 2, EN CASO DE SER DE ALTO COSTO Y/O MEDICAMENTO DE CONTROL SOLO DEBE PRESENTAR FICHA TECNICA Y LA DOCUMENTACION TECNICA Y LA DEMAS REQUERIDA EN LOS TERMINOS DE LA PRESENTE CONVOCATORIA
432 | 20080118 | Funda de compresion vascular | UN | KENDALL COVIDIEN COLOMBIA S.A | SALAS CX | DISPOSITIVOS MEDICOS (ELEMENTOS MEDICOQUIRURGICOS) | 1. PRESENTAR DOCUMENTACION SOLICITADA EN LA CONVOCATORIA; ANEXAR TODA LA DOCUMENTACION (FICHA TECNICA, INVIMA, Y LA DEMAS REQUERIDA EN LOS TERMINOS) , SI SE REQUIERE MUESTRA SERA SOLICITADA DESPUES DE SER APROBADA LA DOCUMENTACION A SOLICTUD DEL SERVICIO EVALUANTE 2, EN CASO DE SER DE ALTO COSTO Y/O MEDICAMENTO DE CONTROL SOLO DEBE PRESENTAR FICHA TECNICA Y LA DOCUMENTACION TECNICA Y LA DEMAS REQUERIDA EN LOS TERMINOS DE LA PRESENTE CONVOCATORIA
433 | 20080119 | Tubo doble luz izquierdo 28 | UN | TELEFLEX - RUSH MALLINCKRODT COVIDIEN COLOMBIA S.A | SALAS CX | DISPOSITIVOS MEDICOS (ELEMENTOS MEDICOQUIRURGICOS) | 1. PRESENTAR DOCUMENTACION SOLICITADA EN LA CONVOCATORIA; ANEXAR TODA LA DOCUMENTACION (FICHA TECNICA, INVIMA, Y LA DEMAS REQUERIDA EN LOS TERMINOS) , SI SE REQUIERE MUESTRA SERA SOLICITADA DESPUES DE SER APROBADA LA DOCUMENTACION A SOLICTUD DEL SERVICIO EVALUANTE 2, EN CASO DE SER DE ALTO COSTO Y/O MEDICAMENTO DE CONTROL SOLO DEBE PRESENTAR FICHA TECNICA Y LA DOCUMENTACION TECNICA Y LA DEMAS REQUERIDA EN LOS TERMINOS DE LA PRESENTE CONVOCATORIA
434 | 20080120 | Adaptador para capnografo | UN | HOSPIMEDICS AMAREY NOVA MEDICAL SA | SALAS CX | DISPOSITIVOS MEDICOS (ELEMENTOS MEDICOQUIRURGICOS) | 1. PRESENTAR DOCUMENTACION SOLICITADA EN LA CONVOCATORIA; ANEXAR TODA LA DOCUMENTACION (FICHA TECNICA, INVIMA, Y LA DEMAS REQUERIDA EN LOS TERMINOS) , SI SE REQUIERE MUESTRA SERA SOLICITADA DESPUES DE SER APROBADA LA DOCUMENTACION A SOLICTUD DEL SERVICIO EVALUANTE 2, EN CASO DE SER DE ALTO COSTO Y/O MEDICAMENTO DE CONTROL SOLO DEBE PRESENTAR FICHA TECNICA Y LA DOCUMENTACION TECNICA Y LA DEMAS REQUERIDA EN LOS TERMINOS DE LA PRESENTE CONVOCATORIA
435 | 20080121 | Infusor 24 horas/240ml | UN | BAXTER B BRAUN MEDICAL UCIPHARMA MEDICOX LTDA | FARMACIA | DISPOSITIVOS MEDICOS (ELEMENTOS MEDICOQUIRURGICOS) | 1. PRESENTAR DOCUMENTACION SOLICITADA EN LA CONVOCATORIA; ANEXAR TODA LA DOCUMENTACION (FICHA TECNICA, INVIMA, Y LA DEMAS REQUERIDA EN LOS TERMINOS) , SI SE REQUIERE MUESTRA SERA SOLICITADA DESPUES DE SER APROBADA LA DOCUMENTACION A SOLICTUD DEL SERVICIO EVALUANTE 2, EN CASO DE SER DE ALTO COSTO Y/O MEDICAMENTO DE CONTROL SOLO DEBE PRESENTAR FICHA TECNICA Y LA DOCUMENTACION TECNICA Y LA DEMAS REQUERIDA EN LOS TERMINOS DE LA PRESENTE CONVOCATORIA
436 | 20080122 | Cuchilla bisturi 21 | UN | ADITYA MASTER MEDICAL LCT MEDICAL AESCULAP L.M. B BRAUN MEDICAL S.A. | SALAS CX | DISPOSITIVOS MEDICOS (ELEMENTOS MEDICOQUIRURGICOS) | 1. PRESENTAR DOCUMENTACION SOLICITADA EN LA CONVOCATORIA; ANEXAR TODA LA DOCUMENTACION (FICHA TECNICA, INVIMA, Y LA DEMAS REQUERIDA EN LOS TERMINOS) , SI SE REQUIERE MUESTRA SERA SOLICITADA DESPUES DE SER APROBADA LA DOCUMENTACION A SOLICTUD DEL SERVICIO EVALUANTE 2, EN CASO DE SER DE ALTO COSTO Y/O MEDICAMENTO DE CONTROL SOLO DEBE PRESENTAR FICHA TECNICA Y LA DOCUMENTACION TECNICA Y LA DEMAS REQUERIDA EN LOS TERMINOS DE LA PRESENTE CONVOCATORIA
437 | 20080123 | Tubo nasotraqueal 6.5 | UN | GOLDEN CARE LM INSTRUMENTS SA | SALAS CX | DISPOSITIVOS MEDICOS (ELEMENTOS MEDICOQUIRURGICOS) | 1. PRESENTAR DOCUMENTACION SOLICITADA EN LA CONVOCATORIA; ANEXAR TODA LA DOCUMENTACION (FICHA TECNICA, INVIMA, Y LA DEMAS REQUERIDA EN LOS TERMINOS) , SI SE REQUIERE MUESTRA SERA SOLICITADA DESPUES DE SER APROBADA LA DOCUMENTACION A SOLICTUD DEL SERVICIO EVALUANTE 2, EN CASO DE SER DE ALTO COSTO Y/O MEDICAMENTO DE CONTROL SOLO DEBE PRESENTAR FICHA TECNICA Y LA DOCUMENTACION TECNICA Y LA DEMAS REQUERIDA EN LOS TERMINOS DE LA PRESENTE CONVOCATORIA
438 | 20080124 | Tubo nasotraqueal 7.0 | UN | GOLDEN CARE LM INSTRUMENTS SA | SALAS CX | DISPOSITIVOS MEDICOS (ELEMENTOS MEDICOQUIRURGICOS) | 1. PRESENTAR DOCUMENTACION SOLICITADA EN LA CONVOCATORIA; ANEXAR TODA LA DOCUMENTACION (FICHA TECNICA, INVIMA, Y LA DEMAS REQUERIDA EN LOS TERMINOS) , SI SE REQUIERE MUESTRA SERA SOLICITADA DESPUES DE SER APROBADA LA DOCUMENTACION A SOLICTUD DEL SERVICIO EVALUANTE 2, EN CASO DE SER DE ALTO COSTO Y/O MEDICAMENTO DE CONTROL SOLO DEBE PRESENTAR FICHA TECNICA Y LA DOCUMENTACION TECNICA Y LA DEMAS REQUERIDA EN LOS TERMINOS DE LA PRESENTE CONVOCATORIA
439 | 20080125 | Tubo nasotraqueal 7.5 | UN | GOLDEN CARE LM INSTRUMENTS SA | SALAS CX | DISPOSITIVOS MEDICOS (ELEMENTOS MEDICOQUIRURGICOS) | 1. PRESENTAR DOCUMENTACION SOLICITADA EN LA CONVOCATORIA; ANEXAR TODA LA DOCUMENTACION (FICHA TECNICA, INVIMA, Y LA DEMAS REQUERIDA EN LOS TERMINOS) , SI SE REQUIERE MUESTRA SERA SOLICITADA DESPUES DE SER APROBADA LA DOCUMENTACION A SOLICTUD DEL SERVICIO EVALUANTE 2, EN CASO DE SER DE ALTO COSTO Y/O MEDICAMENTO DE CONTROL SOLO DEBE PRESENTAR FICHA TECNICA Y LA DOCUMENTACION TECNICA Y LA DEMAS REQUERIDA EN LOS TERMINOS DE LA PRESENTE CONVOCATORIA
440 | 20080126 | Tubo nasotraqueal 8.0 | UN | GOLDEN CARE QUIRURGICOS LTDA | SALAS CX | DISPOSITIVOS MEDICOS (ELEMENTOS MEDICOQUIRURGICOS) | 1. PRESENTAR DOCUMENTACION SOLICITADA EN LA CONVOCATORIA; ANEXAR TODA LA DOCUMENTACION (FICHA TECNICA, INVIMA, Y LA DEMAS REQUERIDA EN LOS TERMINOS) , SI SE REQUIERE MUESTRA SERA SOLICITADA DESPUES DE SER APROBADA LA DOCUMENTACION A SOLICTUD DEL SERVICIO EVALUANTE 2, EN CASO DE SER DE ALTO COSTO Y/O MEDICAMENTO DE CONTROL SOLO DEBE PRESENTAR FICHA TECNICA Y LA DOCUMENTACION TECNICA Y LA DEMAS REQUERIDA EN LOS TERMINOS DE LA PRESENTE CONVOCATORIA
441 | 20080127 | Adaptador macho macho | UN | GOTHAPLAST B BRAUN MEDICAL S.A. VYGON | SALAS CX | DISPOSITIVOS MEDICOS (ELEMENTOS MEDICOQUIRURGICOS) | 1. PRESENTAR DOCUMENTACION SOLICITADA EN LA CONVOCATORIA; ANEXAR TODA LA DOCUMENTACION (FICHA TECNICA, INVIMA, Y LA DEMAS REQUERIDA EN LOS TERMINOS) , SI SE REQUIERE MUESTRA SERA SOLICITADA DESPUES DE SER APROBADA LA DOCUMENTACION A SOLICTUD DEL SERVICIO EVALUANTE 2, EN CASO DE SER DE ALTO COSTO Y/O MEDICAMENTO DE CONTROL SOLO DEBE PRESENTAR FICHA TECNICA Y LA DOCUMENTACION TECNICA Y LA DEMAS REQUERIDA EN LOS TERMINOS DE LA PRESENTE CONVOCATORIA
442 | 20080128 | Conector clave | UN | HOSPIRA BECTON DICKINSON BAXTER | ENFERMERIA | DISPOSITIVOS MEDICOS (ELEMENTOS MEDICOQUIRURGICOS) | 1. PRESENTAR DOCUMENTACION SOLICITADA EN LA CONVOCATORIA; ANEXAR TODA LA DOCUMENTACION (FICHA TECNICA, INVIMA, Y LA DEMAS REQUERIDA EN LOS TERMINOS) , SI SE REQUIERE MUESTRA SERA SOLICITADA DESPUES DE SER APROBADA LA DOCUMENTACION A SOLICTUD DEL SERVICIO EVALUANTE 2, EN CASO DE SER DE ALTO COSTO Y/O MEDICAMENTO DE CONTROL SOLO DEBE PRESENTAR FICHA TECNICA Y LA DOCUMENTACION TECNICA Y LA DEMAS REQUERIDA EN LOS TERMINOS DE LA PRESENTE CONVOCATORIA
443 | 20080129 | Equipo fotoprotector para bomba infusion | UN | BAXTER HOSPIRA | ENFERMERIA | DISPOSITIVOS MEDICOS (ELEMENTOS MEDICOQUIRURGICOS) | 1. PRESENTAR DOCUMENTACION SOLICITADA EN LA CONVOCATORIA; ANEXAR TODA LA DOCUMENTACION (FICHA TECNICA, INVIMA, Y LA DEMAS REQUERIDA EN LOS TERMINOS) , SI SE REQUIERE MUESTRA SERA SOLICITADA DESPUES DE SER APROBADA LA DOCUMENTACION A SOLICTUD DEL SERVICIO EVALUANTE 2, EN CASO DE SER DE ALTO COSTO Y/O MEDICAMENTO DE CONTROL SOLO DEBE PRESENTAR FICHA TECNICA Y LA DOCUMENTACION TECNICA Y LA DEMAS REQUERIDA EN LOS TERMINOS DE LA PRESENTE CONVOCATORIA
444 | 20080131 | Bolsa recoleccion orina pediatrica | UN | MEDEX NUBENCO KRAMER CYSTOFLO BIOLIFE LABORATORIOS BAXTER SA | ENFERMERIA | DISPOSITIVOS MEDICOS (ELEMENTOS MEDICOQUIRURGICOS) | 1. PRESENTAR DOCUMENTACION SOLICITADA EN LA CONVOCATORIA; ANEXAR TODA LA DOCUMENTACION (FICHA TECNICA, INVIMA, Y LA DEMAS REQUERIDA EN LOS TERMINOS) , SI SE REQUIERE MUESTRA SERA SOLICITADA DESPUES DE SER APROBADA LA DOCUMENTACION A SOLICTUD DEL SERVICIO EVALUANTE 2, EN CASO DE SER DE ALTO COSTO Y/O MEDICAMENTO DE CONTROL SOLO DEBE PRESENTAR FICHA TECNICA Y LA DOCUMENTACION TECNICA Y LA DEMAS REQUERIDA EN LOS TERMINOS DE LA PRESENTE CONVOCATORIA
445 | 20080135 | Recolector cortopunzantes 1L | UN | A1 BIOSEGURIDAD S.A.S. KENDALL ARTHIMED | SALAS CX | DISPOSITIVOS MEDICOS (ELEMENTOS MEDICOQUIRURGICOS) | 1. PRESENTAR DOCUMENTACION SOLICITADA EN LA CONVOCATORIA; ANEXAR TODA LA DOCUMENTACION (FICHA TECNICA, INVIMA, Y LA DEMAS REQUERIDA EN LOS TERMINOS) , SI SE REQUIERE MUESTRA SERA SOLICITADA DESPUES DE SER APROBADA LA DOCUMENTACION A SOLICTUD DEL SERVICIO EVALUANTE 2, EN CASO DE SER DE ALTO COSTO Y/O MEDICAMENTO DE CONTROL SOLO DEBE PRESENTAR FICHA TECNICA Y LA DOCUMENTACION TECNICA Y LA DEMAS REQUERIDA EN LOS TERMINOS DE LA PRESENTE CONVOCATORIA
446 | 20080142 | Canula de succion e irrigacion | UN | APPLIED MEDICA RESOURCES LINE PLAST COVIDIEN LINA MEDICAL APS | SALAS CX | DISPOSITIVOS MEDICOS (ELEMENTOS MEDICOQUIRURGICOS) | 1. PRESENTAR DOCUMENTACION SOLICITADA EN LA CONVOCATORIA; ANEXAR TODA LA DOCUMENTACION (FICHA TECNICA, INVIMA, Y LA DEMAS REQUERIDA EN LOS TERMINOS) , SI SE REQUIERE MUESTRA SERA SOLICITADA DESPUES DE SER APROBADA LA DOCUMENTACION A SOLICTUD DEL SERVICIO EVALUANTE 2, EN CASO DE SER DE ALTO COSTO Y/O MEDICAMENTO DE CONTROL SOLO DEBE PRESENTAR FICHA TECNICA Y LA DOCUMENTACION TECNICA Y LA DEMAS REQUERIDA EN LOS TERMINOS DE LA PRESENTE CONVOCATORIA
447 | 20080145 | Sensor monitor de profundidad anestesia | UN | ASPECT MALLINCKRODT BIS QUATRO COVIDIEN COLOMBIA S.A | SALAS CX | DISPOSITIVOS MEDICOS (ELEMENTOS MEDICOQUIRURGICOS) | 1. PRESENTAR DOCUMENTACION SOLICITADA EN LA CONVOCATORIA; ANEXAR TODA LA DOCUMENTACION (FICHA TECNICA, INVIMA, Y LA DEMAS REQUERIDA EN LOS TERMINOS) , SI SE REQUIERE MUESTRA SERA SOLICITADA DESPUES DE SER APROBADA LA DOCUMENTACION A SOLICTUD DEL SERVICIO EVALUANTE 2, EN CASO DE SER DE ALTO COSTO Y/O MEDICAMENTO DE CONTROL SOLO DEBE PRESENTAR FICHA TECNICA Y LA DOCUMENTACION TECNICA Y LA DEMAS REQUERIDA EN LOS TERMINOS DE LA PRESENTE CONVOCATORIA
448 | 20080147 | Estoquineta 6 pulgadas 25m | ROL | WINER NUBENCO 3 M TWITY S.A ( WINER) SHERLEG (STERI SPONGES) | ESTERILIZACION | DISPOSITIVOS MEDICOS (ELEMENTOS MEDICOQUIRURGICOS) | 1. PRESENTAR DOCUMENTACION SOLICITADA EN LA CONVOCATORIA; ANEXAR TODA LA DOCUMENTACION (FICHA TECNICA, INVIMA, Y LA DEMAS REQUERIDA EN LOS TERMINOS) , SI SE REQUIERE MUESTRA SERA SOLICITADA DESPUES DE SER APROBADA LA DOCUMENTACION A SOLICTUD DEL SERVICIO EVALUANTE 2, EN CASO DE SER DE ALTO COSTO Y/O MEDICAMENTO DE CONTROL SOLO DEBE PRESENTAR FICHA TECNICA Y LA DOCUMENTACION TECNICA Y LA DEMAS REQUERIDA EN LOS TERMINOS DE LA PRESENTE CONVOCATORIA
449 | 20080150 | Sensor oximetria pediatrico | UN | RP MEDICAS SA | SALAS CX | DISPOSITIVOS MEDICOS (ELEMENTOS MEDICOQUIRURGICOS) | 1. PRESENTAR DOCUMENTACION SOLICITADA EN LA CONVOCATORIA; ANEXAR TODA LA DOCUMENTACION (FICHA TECNICA, INVIMA, Y LA DEMAS REQUERIDA EN LOS TERMINOS) , SI SE REQUIERE MUESTRA SERA SOLICITADA DESPUES DE SER APROBADA LA DOCUMENTACION A SOLICTUD DEL SERVICIO EVALUANTE 2, EN CASO DE SER DE ALTO COSTO Y/O MEDICAMENTO DE CONTROL SOLO DEBE PRESENTAR FICHA TECNICA Y LA DOCUMENTACION TECNICA Y LA DEMAS REQUERIDA EN LOS TERMINOS DE LA PRESENTE CONVOCATORIA
450 | 20080155 | Tubo nasotraqueal 6.0 | UN | QUIRURGICOS LM INSTRUMENTS SA | SALAS CX | DISPOSITIVOS MEDICOS (ELEMENTOS MEDICOQUIRURGICOS) | 1. PRESENTAR DOCUMENTACION SOLICITADA EN LA CONVOCATORIA; ANEXAR TODA LA DOCUMENTACION (FICHA TECNICA, INVIMA, Y LA DEMAS REQUERIDA EN LOS TERMINOS) , SI SE REQUIERE MUESTRA SERA SOLICITADA DESPUES DE SER APROBADA LA DOCUMENTACION A SOLICTUD DEL SERVICIO EVALUANTE 2, EN CASO DE SER DE ALTO COSTO Y/O MEDICAMENTO DE CONTROL SOLO DEBE PRESENTAR FICHA TECNICA Y LA DOCUMENTACION TECNICA Y LA DEMAS REQUERIDA EN LOS TERMINOS DE LA PRESENTE CONVOCATORIA
451 | 20080156 | Set linea arterial y venosa hemofiltraci | UN | BAXTER | ENFERMERIA | DISPOSITIVOS MEDICOS (ELEMENTOS MEDICOQUIRURGICOS) | 1. PRESENTAR DOCUMENTACION SOLICITADA EN LA CONVOCATORIA; ANEXAR TODA LA DOCUMENTACION (FICHA TECNICA, INVIMA, Y LA DEMAS REQUERIDA EN LOS TERMINOS) , SI SE REQUIERE MUESTRA SERA SOLICITADA DESPUES DE SER APROBADA LA DOCUMENTACION A SOLICTUD DEL SERVICIO EVALUANTE 2, EN CASO DE SER DE ALTO COSTO Y/O MEDICAMENTO DE CONTROL SOLO DEBE PRESENTAR FICHA TECNICA Y LA DOCUMENTACION TECNICA Y LA DEMAS REQUERIDA EN LOS TERMINOS DE LA PRESENTE CONVOCATORIA
452 | 20080168 | Aceite mineral 500ml | FRASCO | QUIMIBEN INCOLMEDICA | CONSULTAS ( GINECO) | DISPOSITIVOS MEDICOS (ELEMENTOS MEDICOQUIRURGICOS) | 1. PRESENTAR DOCUMENTACION SOLICITADA EN LA CONVOCATORIA; ANEXAR TODA LA DOCUMENTACION (FICHA TECNICA, INVIMA, Y LA DEMAS REQUERIDA EN LOS TERMINOS) , SI SE REQUIERE MUESTRA SERA SOLICITADA DESPUES DE SER APROBADA LA DOCUMENTACION A SOLICTUD DEL SERVICIO EVALUANTE 2, EN CASO DE SER DE ALTO COSTO Y/O MEDICAMENTO DE CONTROL SOLO DEBE PRESENTAR FICHA TECNICA Y LA DOCUMENTACION TECNICA Y LA DEMAS REQUERIDA EN LOS TERMINOS DE LA PRESENTE CONVOCATORIA
453 | 20080179 | Cepillo limpieza canal apertura broncosc | UN | OLYMPUS HOSPIMEDICS SA | GASTRO | DISPOSITIVOS MEDICOS (ELEMENTOS MEDICOQUIRURGICOS) | 1. PRESENTAR DOCUMENTACION SOLICITADA EN LA CONVOCATORIA; ANEXAR TODA LA DOCUMENTACION (FICHA TECNICA, INVIMA, Y LA DEMAS REQUERIDA EN LOS TERMINOS) , SI SE REQUIERE MUESTRA SERA SOLICITADA DESPUES DE SER APROBADA LA DOCUMENTACION A SOLICTUD DEL SERVICIO EVALUANTE 2, EN CASO DE SER DE ALTO COSTO Y/O MEDICAMENTO DE CONTROL SOLO DEBE PRESENTAR FICHA TECNICA Y LA DOCUMENTACION TECNICA Y LA DEMAS REQUERIDA EN LOS TERMINOS DE LA PRESENTE CONVOCATORIA
454 | 20080180 | Cepillo limpieza canal apertura endoscop | UN | OLYMPUS LM INSTRUMENTS SASURGICON & CIA S.A.S. (SHARN) | GASTRO | DISPOSITIVOS MEDICOS (ELEMENTOS MEDICOQUIRURGICOS) | 1. PRESENTAR DOCUMENTACION SOLICITADA EN LA CONVOCATORIA; ANEXAR TODA LA DOCUMENTACION (FICHA TECNICA, INVIMA, Y LA DEMAS REQUERIDA EN LOS TERMINOS) , SI SE REQUIERE MUESTRA SERA SOLICITADA DESPUES DE SER APROBADA LA DOCUMENTACION A SOLICTUD DEL SERVICIO EVALUANTE 2, EN CASO DE SER DE ALTO COSTO Y/O MEDICAMENTO DE CONTROL SOLO DEBE PRESENTAR FICHA TECNICA Y LA DOCUMENTACION TECNICA Y LA DEMAS REQUERIDA EN LOS TERMINOS DE LA PRESENTE CONVOCATORIA
455 | 20080187 | Recolector cortopunzantes 9.5L | UN | A1 BIOSEGURIDAD S.A.S. | SALAS CX | DISPOSITIVOS MEDICOS (ELEMENTOS MEDICOQUIRURGICOS) | 1. PRESENTAR DOCUMENTACION SOLICITADA EN LA CONVOCATORIA; ANEXAR TODA LA DOCUMENTACION (FICHA TECNICA, INVIMA, Y LA DEMAS REQUERIDA EN LOS TERMINOS) , SI SE REQUIERE MUESTRA SERA SOLICITADA DESPUES DE SER APROBADA LA DOCUMENTACION A SOLICTUD DEL SERVICIO EVALUANTE 2, EN CASO DE SER DE ALTO COSTO Y/O MEDICAMENTO DE CONTROL SOLO DEBE PRESENTAR FICHA TECNICA Y LA DOCUMENTACION TECNICA Y LA DEMAS REQUERIDA EN LOS TERMINOS DE LA PRESENTE CONVOCATORIA
456 | 20080197 | Placa REM pediatrica 12x9,5cm | UN | COVIDIEN COLOMBIA S.A GOLDEN CARE 3 M ERBE | SALAS CX | DISPOSITIVOS MEDICOS (ELEMENTOS MEDICOQUIRURGICOS) | 1. PRESENTAR DOCUMENTACION SOLICITADA EN LA CONVOCATORIA; ANEXAR TODA LA DOCUMENTACION (FICHA TECNICA, INVIMA, Y LA DEMAS REQUERIDA EN LOS TERMINOS) , SI SE REQUIERE MUESTRA SERA SOLICITADA DESPUES DE SER APROBADA LA DOCUMENTACION A SOLICTUD DEL SERVICIO EVALUANTE 2, EN CASO DE SER DE ALTO COSTO Y/O MEDICAMENTO DE CONTROL SOLO DEBE PRESENTAR FICHA TECNICA Y LA DOCUMENTACION TECNICA Y LA DEMAS REQUERIDA EN LOS TERMINOS DE LA PRESENTE CONVOCATORIA
457 | 20080198 | Placa REM con cable neonatal | UN | COVIDIEN COLOMBIA S.A GOLDEN CARE 3 M ERBE | SALAS CX | DISPOSITIVOS MEDICOS (ELEMENTOS MEDICOQUIRURGICOS) | 1. PRESENTAR DOCUMENTACION SOLICITADA EN LA CONVOCATORIA; ANEXAR TODA LA DOCUMENTACION (FICHA TECNICA, INVIMA, Y LA DEMAS REQUERIDA EN LOS TERMINOS) , SI SE REQUIERE MUESTRA SERA SOLICITADA DESPUES DE SER APROBADA LA DOCUMENTACION A SOLICTUD DEL SERVICIO EVALUANTE 2, EN CASO DE SER DE ALTO COSTO Y/O MEDICAMENTO DE CONTROL SOLO DEBE PRESENTAR FICHA TECNICA Y LA DOCUMENTACION TECNICA Y LA DEMAS REQUERIDA EN LOS TERMINOS DE LA PRESENTE CONVOCATORIA
458 | 20080210 | Cartucho toma de tiempo coagulacion ACT | UN | MEDTRONIC | SALAS CX | DISPOSITIVOS MEDICOS (ELEMENTOS MEDICOQUIRURGICOS) | 1. PRESENTAR DOCUMENTACION SOLICITADA EN LA CONVOCATORIA; ANEXAR TODA LA DOCUMENTACION (FICHA TECNICA, INVIMA, Y LA DEMAS REQUERIDA EN LOS TERMINOS) , SI SE REQUIERE MUESTRA SERA SOLICITADA DESPUES DE SER APROBADA LA DOCUMENTACION A SOLICTUD DEL SERVICIO EVALUANTE 2, EN CASO DE SER DE ALTO COSTO Y/O MEDICAMENTO DE CONTROL SOLO DEBE PRESENTAR FICHA TECNICA Y LA DOCUMENTACION TECNICA Y LA DEMAS REQUERIDA EN LOS TERMINOS DE LA PRESENTE CONVOCATORIA
459 | 20080211 | Cepillo toma citologia bronquial | UN | cook | ENFERMERIA | DISPOSITIVOS MEDICOS (ELEMENTOS MEDICOQUIRURGICOS) | 1. PRESENTAR DOCUMENTACION SOLICITADA EN LA CONVOCATORIA; ANEXAR TODA LA DOCUMENTACION (FICHA TECNICA, INVIMA, Y LA DEMAS REQUERIDA EN LOS TERMINOS) , SI SE REQUIERE MUESTRA SERA SOLICITADA DESPUES DE SER APROBADA LA DOCUMENTACION A SOLICTUD DEL SERVICIO EVALUANTE 2, EN CASO DE SER DE ALTO COSTO Y/O MEDICAMENTO DE CONTROL SOLO DEBE PRESENTAR FICHA TECNICA Y LA DOCUMENTACION TECNICA Y LA DEMAS REQUERIDA EN LOS TERMINOS DE LA PRESENTE CONVOCATORIA
460 | 20080227 | Recolector succion 3L desechable valvula | UN | HOSPIRA GLOBAL HEALTHCARE ITOCHU GLOBAL HEALTHCARE SUCURSAL COLOMBIA | TERAPIA | DISPOSITIVOS MEDICOS (ELEMENTOS MEDICOQUIRURGICOS) | 1. PRESENTAR DOCUMENTACION SOLICITADA EN LA CONVOCATORIA; ANEXAR TODA LA DOCUMENTACION (FICHA TECNICA, INVIMA, Y LA DEMAS REQUERIDA EN LOS TERMINOS) , SI SE REQUIERE MUESTRA SERA SOLICITADA DESPUES DE SER APROBADA LA DOCUMENTACION A SOLICTUD DEL SERVICIO EVALUANTE 2, EN CASO DE SER DE ALTO COSTO Y/O MEDICAMENTO DE CONTROL SOLO DEBE PRESENTAR FICHA TECNICA Y LA DOCUMENTACION TECNICA Y LA DEMAS REQUERIDA EN LOS TERMINOS DE LA PRESENTE CONVOCATORIA
461 | 20080241 | set intubacion lagrimal con retractor | UN | BAJO SOLICITUD | SALAS CX | DISPOSITIVOS MEDICOS (ELEMENTOS MEDICOQUIRURGICOS) | 1. PRESENTAR DOCUMENTACION SOLICITADA EN LA CONVOCATORIA; ANEXAR TODA LA DOCUMENTACION (FICHA TECNICA, INVIMA, Y LA DEMAS REQUERIDA EN LOS TERMINOS) , SI SE REQUIERE MUESTRA SERA SOLICITADA DESPUES DE SER APROBADA LA DOCUMENTACION A SOLICTUD DEL SERVICIO EVALUANTE 2, EN CASO DE SER DE ALTO COSTO Y/O MEDICAMENTO DE CONTROL SOLO DEBE PRESENTAR FICHA TECNICA Y LA DOCUMENTACION TECNICA Y LA DEMAS REQUERIDA EN LOS TERMINOS DE LA PRESENTE CONVOCATORIA
462 | 20080257 | Manipulador uterino | UN | BIOTRONITEC BIOCLINICOS DE COLOMBIA LTDA | SALAS CX | DISPOSITIVOS MEDICOS (ELEMENTOS MEDICOQUIRURGICOS) | 1. PRESENTAR DOCUMENTACION SOLICITADA EN LA CONVOCATORIA; ANEXAR TODA LA DOCUMENTACION (FICHA TECNICA, INVIMA, Y LA DEMAS REQUERIDA EN LOS TERMINOS) , SI SE REQUIERE MUESTRA SERA SOLICITADA DESPUES DE SER APROBADA LA DOCUMENTACION A SOLICTUD DEL SERVICIO EVALUANTE 2, EN CASO DE SER DE ALTO COSTO Y/O MEDICAMENTO DE CONTROL SOLO DEBE PRESENTAR FICHA TECNICA Y LA DOCUMENTACION TECNICA Y LA DEMAS REQUERIDA EN LOS TERMINOS DE LA PRESENTE CONVOCATORIA
463 | 20080318 | Electrodo para marcapaso Externo 5FR | UN | G. BARCO | SALAS CX | DISPOSITIVOS MEDICOS (ELEMENTOS MEDICOQUIRURGICOS) | 1. PRESENTAR DOCUMENTACION SOLICITADA EN LA CONVOCATORIA; ANEXAR TODA LA DOCUMENTACION (FICHA TECNICA, INVIMA, Y LA DEMAS REQUERIDA EN LOS TERMINOS) , SI SE REQUIERE MUESTRA SERA SOLICITADA DESPUES DE SER APROBADA LA DOCUMENTACION A SOLICTUD DEL SERVICIO EVALUANTE 2, EN CASO DE SER DE ALTO COSTO Y/O MEDICAMENTO DE CONTROL SOLO DEBE PRESENTAR FICHA TECNICA Y LA DOCUMENTACION TECNICA Y LA DEMAS REQUERIDA EN LOS TERMINOS DE LA PRESENTE CONVOCATORIA
464 | 20080319 | KIT INTRODUCTOR MARCAPASO | UN | CTP G BARCO S A | SALAS CX | DISPOSITIVOS MEDICOS (ELEMENTOS MEDICOQUIRURGICOS) | 1. PRESENTAR DOCUMENTACION SOLICITADA EN LA CONVOCATORIA; ANEXAR TODA LA DOCUMENTACION (FICHA TECNICA, INVIMA, Y LA DEMAS REQUERIDA EN LOS TERMINOS) , SI SE REQUIERE MUESTRA SERA SOLICITADA DESPUES DE SER APROBADA LA DOCUMENTACION A SOLICTUD DEL SERVICIO EVALUANTE 2, EN CASO DE SER DE ALTO COSTO Y/O MEDICAMENTO DE CONTROL SOLO DEBE PRESENTAR FICHA TECNICA Y LA DOCUMENTACION TECNICA Y LA DEMAS REQUERIDA EN LOS TERMINOS DE LA PRESENTE CONVOCATORIA
465 | 20080328 | RECOLECTOR DE SUCCI 2L CON O SIN VALVULA | UN | HOSPIRA GLOBAL HEALTHCARE | SALAS CX | DISPOSITIVOS MEDICOS (ELEMENTOS MEDICOQUIRURGICOS) | 1. PRESENTAR DOCUMENTACION SOLICITADA EN LA CONVOCATORIA; ANEXAR TODA LA DOCUMENTACION (FICHA TECNICA, INVIMA, Y LA DEMAS REQUERIDA EN LOS TERMINOS) , SI SE REQUIERE MUESTRA SERA SOLICITADA DESPUES DE SER APROBADA LA DOCUMENTACION A SOLICTUD DEL SERVICIO EVALUANTE 2, EN CASO DE SER DE ALTO COSTO Y/O MEDICAMENTO DE CONTROL SOLO DEBE PRESENTAR FICHA TECNICA Y LA DOCUMENTACION TECNICA Y LA DEMAS REQUERIDA EN LOS TERMINOS DE LA PRESENTE CONVOCATORIA
466 | 20080337 | canula e introductor femoral arterial 15 | UN | WORLD MEDICAL LTDA | SALAS CX | DISPOSITIVOS MEDICOS (ELEMENTOS MEDICOQUIRURGICOS) | 1. PRESENTAR DOCUMENTACION SOLICITADA EN LA CONVOCATORIA; ANEXAR TODA LA DOCUMENTACION (FICHA TECNICA, INVIMA, Y LA DEMAS REQUERIDA EN LOS TERMINOS) , SI SE REQUIERE MUESTRA SERA SOLICITADA DESPUES DE SER APROBADA LA DOCUMENTACION A SOLICTUD DEL SERVICIO EVALUANTE 2, EN CASO DE SER DE ALTO COSTO Y/O MEDICAMENTO DE CONTROL SOLO DEBE PRESENTAR FICHA TECNICA Y LA DOCUMENTACION TECNICA Y LA DEMAS REQUERIDA EN LOS TERMINOS DE LA PRESENTE CONVOCATORIA
467 | 20080357 | Papel electrocardiografo 8cmx8m EDAN | UN | LIBCOM DE COLOMBIA SAS GRAFICAS PROCELA LTDA | BIOMEDICA- ENFERMERIA | DISPOSITIVOS MEDICOS (ELEMENTOS MEDICOQUIRURGICOS) | 1. PRESENTAR DOCUMENTACION SOLICITADA EN LA CONVOCATORIA; ANEXAR TODA LA DOCUMENTACION (FICHA TECNICA, INVIMA, Y LA DEMAS REQUERIDA EN LOS TERMINOS) , SI SE REQUIERE MUESTRA SERA SOLICITADA DESPUES DE SER APROBADA LA DOCUMENTACION A SOLICTUD DEL SERVICIO EVALUANTE 2, EN CASO DE SER DE ALTO COSTO Y/O MEDICAMENTO DE CONTROL SOLO DEBE PRESENTAR FICHA TECNICA Y LA DOCUMENTACION TECNICA Y LA DEMAS REQUERIDA EN LOS TERMINOS DE LA PRESENTE CONVOCATORIA
468 | 20080397 | Tubo endotraqueal 4.5 con balon | UN | COVIDIEN COLOMBIA S.A | SALAS CX | DISPOSITIVOS MEDICOS (ELEMENTOS MEDICOQUIRURGICOS) | 1. PRESENTAR DOCUMENTACION SOLICITADA EN LA CONVOCATORIA; ANEXAR TODA LA DOCUMENTACION (FICHA TECNICA, INVIMA, Y LA DEMAS REQUERIDA EN LOS TERMINOS) , SI SE REQUIERE MUESTRA SERA SOLICITADA DESPUES DE SER APROBADA LA DOCUMENTACION A SOLICTUD DEL SERVICIO EVALUANTE 2, EN CASO DE SER DE ALTO COSTO Y/O MEDICAMENTO DE CONTROL SOLO DEBE PRESENTAR FICHA TECNICA Y LA DOCUMENTACION TECNICA Y LA DEMAS REQUERIDA EN LOS TERMINOS DE LA PRESENTE CONVOCATORIA
469 | 20080407 | Dispositivo liberador de levonorgestrel 75MG (CONCENTRACION) | UN | ASOCIACION PROBIENESTAR DE LA FAMILIA COLOMBIANA PROFAMILIA | FARMACIA | DISPOSITIVOS MEDICOS (ELEMENTOS MEDICOQUIRURGICOS) | 1. PRESENTAR DOCUMENTACION SOLICITADA EN LA CONVOCATORIA; ANEXAR TODA LA DOCUMENTACION (FICHA TECNICA, INVIMA, Y LA DEMAS REQUERIDA EN LOS TERMINOS) , SI SE REQUIERE MUESTRA SERA SOLICITADA DESPUES DE SER APROBADA LA DOCUMENTACION A SOLICTUD DEL SERVICIO EVALUANTE 2, EN CASO DE SER DE ALTO COSTO Y/O MEDICAMENTO DE CONTROL SOLO DEBE PRESENTAR FICHA TECNICA Y LA DOCUMENTACION TECNICA Y LA DEMAS REQUERIDA EN LOS TERMINOS DE LA PRESENTE CONVOCATORIA
470 | 20080417 | Cateter hemodiálisis bilumen pediatrico | UN | COLOMBIAN MEDICARE SAS | ENFERMERIA | DISPOSITIVOS MEDICOS (ELEMENTOS MEDICOQUIRURGICOS) | 1. PRESENTAR DOCUMENTACION SOLICITADA EN LA CONVOCATORIA; ANEXAR TODA LA DOCUMENTACION (FICHA TECNICA, INVIMA, Y LA DEMAS REQUERIDA EN LOS TERMINOS) , SI SE REQUIERE MUESTRA SERA SOLICITADA DESPUES DE SER APROBADA LA DOCUMENTACION A SOLICTUD DEL SERVICIO EVALUANTE 2, EN CASO DE SER DE ALTO COSTO Y/O MEDICAMENTO DE CONTROL SOLO DEBE PRESENTAR FICHA TECNICA Y LA DOCUMENTACION TECNICA Y LA DEMAS REQUERIDA EN LOS TERMINOS DE LA PRESENTE CONVOCATORIA
471 | 20080487 | Sistema drenaje venoso asistido con valv | UN | DRILLTEX 26114 SYNTHES COLOMBIA S.A.S | SALAS CX | DISPOSITIVOS MEDICOS (ELEMENTOS MEDICOQUIRURGICOS) | 1. PRESENTAR DOCUMENTACION SOLICITADA EN LA CONVOCATORIA; ANEXAR TODA LA DOCUMENTACION (FICHA TECNICA, INVIMA, Y LA DEMAS REQUERIDA EN LOS TERMINOS) , SI SE REQUIERE MUESTRA SERA SOLICITADA DESPUES DE SER APROBADA LA DOCUMENTACION A SOLICTUD DEL SERVICIO EVALUANTE 2, EN CASO DE SER DE ALTO COSTO Y/O MEDICAMENTO DE CONTROL SOLO DEBE PRESENTAR FICHA TECNICA Y LA DOCUMENTACION TECNICA Y LA DEMAS REQUERIDA EN LOS TERMINOS DE LA PRESENTE CONVOCATORIA
472 | 20080517 | Stent Traqueal Ref 20-80 | UN | MEDINISTROS | GASTRO | DISPOSITIVOS MEDICOS (ELEMENTOS MEDICOQUIRURGICOS) | 1. PRESENTAR DOCUMENTACION SOLICITADA EN LA CONVOCATORIA; ANEXAR TODA LA DOCUMENTACION (FICHA TECNICA, INVIMA, Y LA DEMAS REQUERIDA EN LOS TERMINOS) , SI SE REQUIERE MUESTRA SERA SOLICITADA DESPUES DE SER APROBADA LA DOCUMENTACION A SOLICTUD DEL SERVICIO EVALUANTE 2, EN CASO DE SER DE ALTO COSTO Y/O MEDICAMENTO DE CONTROL SOLO DEBE PRESENTAR FICHA TECNICA Y LA DOCUMENTACION TECNICA Y LA DEMAS REQUERIDA EN LOS TERMINOS DE LA PRESENTE CONVOCATORIA
473 | 20080547 | Marcador no toxico para piel punta fina | UN | Cáncer Diagnostics Thermo Thermo Fisher SCI Distribuido SHANDON SURGICON & CIA S.A.S. | RADIOLOGIA | DISPOSITIVOS MEDICOS (ELEMENTOS MEDICOQUIRURGICOS) | 1. PRESENTAR DOCUMENTACION SOLICITADA EN LA CONVOCATORIA; ANEXAR TODA LA DOCUMENTACION (FICHA TECNICA, INVIMA, Y LA DEMAS REQUERIDA EN LOS TERMINOS) , SI SE REQUIERE MUESTRA SERA SOLICITADA DESPUES DE SER APROBADA LA DOCUMENTACION A SOLICTUD DEL SERVICIO EVALUANTE 2, EN CASO DE SER DE ALTO COSTO Y/O MEDICAMENTO DE CONTROL SOLO DEBE PRESENTAR FICHA TECNICA Y LA DOCUMENTACION TECNICA Y LA DEMAS REQUERIDA EN LOS TERMINOS DE LA PRESENTE CONVOCATORIA
474 | 20080548 | Kit de hemofiltracion Adulto | KIT | COLOMBIAN MEDICARE SAS | SALAS CX | DISPOSITIVOS MEDICOS (ELEMENTOS MEDICOQUIRURGICOS) | 1. PRESENTAR DOCUMENTACION SOLICITADA EN LA CONVOCATORIA; ANEXAR TODA LA DOCUMENTACION (FICHA TECNICA, INVIMA, Y LA DEMAS REQUERIDA EN LOS TERMINOS) , SI SE REQUIERE MUESTRA SERA SOLICITADA DESPUES DE SER APROBADA LA DOCUMENTACION A SOLICTUD DEL SERVICIO EVALUANTE 2, EN CASO DE SER DE ALTO COSTO Y/O MEDICAMENTO DE CONTROL SOLO DEBE PRESENTAR FICHA TECNICA Y LA DOCUMENTACION TECNICA Y LA DEMAS REQUERIDA EN LOS TERMINOS DE LA PRESENTE CONVOCATORIA
475 | 20080549 | Manta Pediatrica Cuerpo Completo | UN | COVIDIEN COLOMBIA S.A | SALAS CX | DISPOSITIVOS MEDICOS (ELEMENTOS MEDICOQUIRURGICOS) | 1. PRESENTAR DOCUMENTACION SOLICITADA EN LA CONVOCATORIA; ANEXAR TODA LA DOCUMENTACION (FICHA TECNICA, INVIMA, Y LA DEMAS REQUERIDA EN LOS TERMINOS) , SI SE REQUIERE MUESTRA SERA SOLICITADA DESPUES DE SER APROBADA LA DOCUMENTACION A SOLICTUD DEL SERVICIO EVALUANTE 2, EN CASO DE SER DE ALTO COSTO Y/O MEDICAMENTO DE CONTROL SOLO DEBE PRESENTAR FICHA TECNICA Y LA DOCUMENTACION TECNICA Y LA DEMAS REQUERIDA EN LOS TERMINOS DE LA PRESENTE CONVOCATORIA
476 | 20080550 | Mantas térmicas parte superior | UN | COVIDIEN | SALAS CX | DISPOSITIVOS MEDICOS (ELEMENTOS MEDICOQUIRURGICOS) | 1. PRESENTAR DOCUMENTACION SOLICITADA EN LA CONVOCATORIA; ANEXAR TODA LA DOCUMENTACION (FICHA TECNICA, INVIMA, Y LA DEMAS REQUERIDA EN LOS TERMINOS) , SI SE REQUIERE MUESTRA SERA SOLICITADA DESPUES DE SER APROBADA LA DOCUMENTACION A SOLICTUD DEL SERVICIO EVALUANTE 2, EN CASO DE SER DE ALTO COSTO Y/O MEDICAMENTO DE CONTROL SOLO DEBE PRESENTAR FICHA TECNICA Y LA DOCUMENTACION TECNICA Y LA DEMAS REQUERIDA EN LOS TERMINOS DE LA PRESENTE CONVOCATORIA
477 | 20080551 | Cuchillas para usar con maquina electric | UN | BBRAUN/COVIDIEN | SALAS CX | DISPOSITIVOS MEDICOS (ELEMENTOS MEDICOQUIRURGICOS) | 1. PRESENTAR DOCUMENTACION SOLICITADA EN LA CONVOCATORIA; ANEXAR TODA LA DOCUMENTACION (FICHA TECNICA, INVIMA, Y LA DEMAS REQUERIDA EN LOS TERMINOS) , SI SE REQUIERE MUESTRA SERA SOLICITADA DESPUES DE SER APROBADA LA DOCUMENTACION A SOLICTUD DEL SERVICIO EVALUANTE 2, EN CASO DE SER DE ALTO COSTO Y/O MEDICAMENTO DE CONTROL SOLO DEBE PRESENTAR FICHA TECNICA Y LA DOCUMENTACION TECNICA Y LA DEMAS REQUERIDA EN LOS TERMINOS DE LA PRESENTE CONVOCATORIA
478 | 20080556 | Stent bronquial varios calibres | UN | BOSTON SCIENTIFIC COLOMBIA LTDA | GASTRO | DISPOSITIVOS MEDICOS (ELEMENTOS MEDICOQUIRURGICOS) | 1. PRESENTAR DOCUMENTACION SOLICITADA EN LA CONVOCATORIA; ANEXAR TODA LA DOCUMENTACION (FICHA TECNICA, INVIMA, Y LA DEMAS REQUERIDA EN LOS TERMINOS) , SI SE REQUIERE MUESTRA SERA SOLICITADA DESPUES DE SER APROBADA LA DOCUMENTACION A SOLICTUD DEL SERVICIO EVALUANTE 2, EN CASO DE SER DE ALTO COSTO Y/O MEDICAMENTO DE CONTROL SOLO DEBE PRESENTAR FICHA TECNICA Y LA DOCUMENTACION TECNICA Y LA DEMAS REQUERIDA EN LOS TERMINOS DE LA PRESENTE CONVOCATORIA
479 | 20080557 | Bisturi Diatérmico | UN | LM INSTRUMENTS S.A. OLYMPUS HOSPIMEDICS SA | GASTRO | DISPOSITIVOS MEDICOS (ELEMENTOS MEDICOQUIRURGICOS) | 1. PRESENTAR DOCUMENTACION SOLICITADA EN LA CONVOCATORIA; ANEXAR TODA LA DOCUMENTACION (FICHA TECNICA, INVIMA, Y LA DEMAS REQUERIDA EN LOS TERMINOS) , SI SE REQUIERE MUESTRA SERA SOLICITADA DESPUES DE SER APROBADA LA DOCUMENTACION A SOLICTUD DEL SERVICIO EVALUANTE 2, EN CASO DE SER DE ALTO COSTO Y/O MEDICAMENTO DE CONTROL SOLO DEBE PRESENTAR FICHA TECNICA Y LA DOCUMENTACION TECNICA Y LA DEMAS REQUERIDA EN LOS TERMINOS DE LA PRESENTE CONVOCATORIA
480 | 20080559 | Bisturi Itknife | UN | OLYMPUS HOSPIMEDICS SA | GASTRO | DISPOSITIVOS MEDICOS (ELEMENTOS MEDICOQUIRURGICOS) | 1. PRESENTAR DOCUMENTACION SOLICITADA EN LA CONVOCATORIA; ANEXAR TODA LA DOCUMENTACION (FICHA TECNICA, INVIMA, Y LA DEMAS REQUERIDA EN LOS TERMINOS) , SI SE REQUIERE MUESTRA SERA SOLICITADA DESPUES DE SER APROBADA LA DOCUMENTACION A SOLICTUD DEL SERVICIO EVALUANTE 2, EN CASO DE SER DE ALTO COSTO Y/O MEDICAMENTO DE CONTROL SOLO DEBE PRESENTAR FICHA TECNICA Y LA DOCUMENTACION TECNICA Y LA DEMAS REQUERIDA EN LOS TERMINOS DE LA PRESENTE CONVOCATORIA
481 | 20080560 | Bisturi Hooknife | UN | OLYMPUS ( LM INSTRUMENT) | GASTRO | DISPOSITIVOS MEDICOS (ELEMENTOS MEDICOQUIRURGICOS) | 1. PRESENTAR DOCUMENTACION SOLICITADA EN LA CONVOCATORIA; ANEXAR TODA LA DOCUMENTACION (FICHA TECNICA, INVIMA, Y LA DEMAS REQUERIDA EN LOS TERMINOS) , SI SE REQUIERE MUESTRA SERA SOLICITADA DESPUES DE SER APROBADA LA DOCUMENTACION A SOLICTUD DEL SERVICIO EVALUANTE 2, EN CASO DE SER DE ALTO COSTO Y/O MEDICAMENTO DE CONTROL SOLO DEBE PRESENTAR FICHA TECNICA Y LA DOCUMENTACION TECNICA Y LA DEMAS REQUERIDA EN LOS TERMINOS DE LA PRESENTE CONVOCATORIA
482 | 20080561 | Bisturi Flexknife | UN | OLYMPUS ( LM INSTRUMENT) | GASTRO | DISPOSITIVOS MEDICOS (ELEMENTOS MEDICOQUIRURGICOS) | 1. PRESENTAR DOCUMENTACION SOLICITADA EN LA CONVOCATORIA; ANEXAR TODA LA DOCUMENTACION (FICHA TECNICA, INVIMA, Y LA DEMAS REQUERIDA EN LOS TERMINOS) , SI SE REQUIERE MUESTRA SERA SOLICITADA DESPUES DE SER APROBADA LA DOCUMENTACION A SOLICTUD DEL SERVICIO EVALUANTE 2, EN CASO DE SER DE ALTO COSTO Y/O MEDICAMENTO DE CONTROL SOLO DEBE PRESENTAR FICHA TECNICA Y LA DOCUMENTACION TECNICA Y LA DEMAS REQUERIDA EN LOS TERMINOS DE LA PRESENTE CONVOCATORIA
483 | 20080562 | Bisturi Ttknife | UN | OLYMPUS HOSPIMEDICS SA | GASTRO | DISPOSITIVOS MEDICOS (ELEMENTOS MEDICOQUIRURGICOS) | 1. PRESENTAR DOCUMENTACION SOLICITADA EN LA CONVOCATORIA; ANEXAR TODA LA DOCUMENTACION (FICHA TECNICA, INVIMA, Y LA DEMAS REQUERIDA EN LOS TERMINOS) , SI SE REQUIERE MUESTRA SERA SOLICITADA DESPUES DE SER APROBADA LA DOCUMENTACION A SOLICTUD DEL SERVICIO EVALUANTE 2, EN CASO DE SER DE ALTO COSTO Y/O MEDICAMENTO DE CONTROL SOLO DEBE PRESENTAR FICHA TECNICA Y LA DOCUMENTACION TECNICA Y LA DEMAS REQUERIDA EN LOS TERMINOS DE LA PRESENTE CONVOCATORIA
484 | 20080564 | Malla recuperación de pólipos | UN | JORGE MACHADO EQUIPOS MEDICOS S.A.S. BIOSIMTEC S.A.S ( SHAILI) | GASTRO | DISPOSITIVOS MEDICOS (ELEMENTOS MEDICOQUIRURGICOS) | 1. PRESENTAR DOCUMENTACION SOLICITADA EN LA CONVOCATORIA; ANEXAR TODA LA DOCUMENTACION (FICHA TECNICA, INVIMA, Y LA DEMAS REQUERIDA EN LOS TERMINOS) , SI SE REQUIERE MUESTRA SERA SOLICITADA DESPUES DE SER APROBADA LA DOCUMENTACION A SOLICTUD DEL SERVICIO EVALUANTE 2, EN CASO DE SER DE ALTO COSTO Y/O MEDICAMENTO DE CONTROL SOLO DEBE PRESENTAR FICHA TECNICA Y LA DOCUMENTACION TECNICA Y LA DEMAS REQUERIDA EN LOS TERMINOS DE LA PRESENTE CONVOCATORIA
485 | 20080565 | Sobretubo para enteroscopia | UN | JORGE MACHADO EQUIPOS MEDICOS S.A.S. | GASTRO | DISPOSITIVOS MEDICOS (ELEMENTOS MEDICOQUIRURGICOS) | 1. PRESENTAR DOCUMENTACION SOLICITADA EN LA CONVOCATORIA; ANEXAR TODA LA DOCUMENTACION (FICHA TECNICA, INVIMA, Y LA DEMAS REQUERIDA EN LOS TERMINOS) , SI SE REQUIERE MUESTRA SERA SOLICITADA DESPUES DE SER APROBADA LA DOCUMENTACION A SOLICTUD DEL SERVICIO EVALUANTE 2, EN CASO DE SER DE ALTO COSTO Y/O MEDICAMENTO DE CONTROL SOLO DEBE PRESENTAR FICHA TECNICA Y LA DOCUMENTACION TECNICA Y LA DEMAS REQUERIDA EN LOS TERMINOS DE LA PRESENTE CONVOCATORIA
486 | 20080567 | Inyector desechable para colonoscopia | UN | LM INSTRUMENTS SA TECNOLOGIAS MEDICAS ( BOSTON) BIOSIMTEC S.A.S ( SHAILI) DESECHABLE | GASTRO | DISPOSITIVOS MEDICOS (ELEMENTOS MEDICOQUIRURGICOS) | 1. PRESENTAR DOCUMENTACION SOLICITADA EN LA CONVOCATORIA; ANEXAR TODA LA DOCUMENTACION (FICHA TECNICA, INVIMA, Y LA DEMAS REQUERIDA EN LOS TERMINOS) , SI SE REQUIERE MUESTRA SERA SOLICITADA DESPUES DE SER APROBADA LA DOCUMENTACION A SOLICTUD DEL SERVICIO EVALUANTE 2, EN CASO DE SER DE ALTO COSTO Y/O MEDICAMENTO DE CONTROL SOLO DEBE PRESENTAR FICHA TECNICA Y LA DOCUMENTACION TECNICA Y LA DEMAS REQUERIDA EN LOS TERMINOS DE LA PRESENTE CONVOCATORIA
487 | 20080568 | Inyector desechable para endoscopia dige | UN | BIOTRONITECH COLOMBIA SA TECNOLOGIAS MEDICAS ( BOSTON) BIOSIMTEC S.A.S ( SHAILI) DESECHABLE | GASTRO | DISPOSITIVOS MEDICOS (ELEMENTOS MEDICOQUIRURGICOS) | 1. PRESENTAR DOCUMENTACION SOLICITADA EN LA CONVOCATORIA; ANEXAR TODA LA DOCUMENTACION (FICHA TECNICA, INVIMA, Y LA DEMAS REQUERIDA EN LOS TERMINOS) , SI SE REQUIERE MUESTRA SERA SOLICITADA DESPUES DE SER APROBADA LA DOCUMENTACION A SOLICTUD DEL SERVICIO EVALUANTE 2, EN CASO DE SER DE ALTO COSTO Y/O MEDICAMENTO DE CONTROL SOLO DEBE PRESENTAR FICHA TECNICA Y LA DOCUMENTACION TECNICA Y LA DEMAS REQUERIDA EN LOS TERMINOS DE LA PRESENTE CONVOCATORIA
488 | 20080569 | Canula curva de 15cm X 5mm | UN | MEDICAL SOLUTIONS LTDA. | SALAS CX | DISPOSITIVOS MEDICOS (ELEMENTOS MEDICOQUIRURGICOS) | 1. PRESENTAR DOCUMENTACION SOLICITADA EN LA CONVOCATORIA; ANEXAR TODA LA DOCUMENTACION (FICHA TECNICA, INVIMA, Y LA DEMAS REQUERIDA EN LOS TERMINOS) , SI SE REQUIERE MUESTRA SERA SOLICITADA DESPUES DE SER APROBADA LA DOCUMENTACION A SOLICTUD DEL SERVICIO EVALUANTE 2, EN CASO DE SER DE ALTO COSTO Y/O MEDICAMENTO DE CONTROL SOLO DEBE PRESENTAR FICHA TECNICA Y LA DOCUMENTACION TECNICA Y LA DEMAS REQUERIDA EN LOS TERMINOS DE LA PRESENTE CONVOCATORIA
489 | 20080570 | Canula recta de 10cm X 10mm | UN | MEDICAL SOLUTIONS LTDA. | SALAS CX | DISPOSITIVOS MEDICOS (ELEMENTOS MEDICOQUIRURGICOS) | 1. PRESENTAR DOCUMENTACION SOLICITADA EN LA CONVOCATORIA; ANEXAR TODA LA DOCUMENTACION (FICHA TECNICA, INVIMA, Y LA DEMAS REQUERIDA EN LOS TERMINOS) , SI SE REQUIERE MUESTRA SERA SOLICITADA DESPUES DE SER APROBADA LA DOCUMENTACION A SOLICTUD DEL SERVICIO EVALUANTE 2, EN CASO DE SER DE ALTO COSTO Y/O MEDICAMENTO DE CONTROL SOLO DEBE PRESENTAR FICHA TECNICA Y LA DOCUMENTACION TECNICA Y LA DEMAS REQUERIDA EN LOS TERMINOS DE LA PRESENTE CONVOCATORIA
490 | 20080571 | Canula recta de 10cm X 5mm | UN | MEDICAL SOLUTIONS LTDA. | SALAS CX | DISPOSITIVOS MEDICOS (ELEMENTOS MEDICOQUIRURGICOS) | 1. PRESENTAR DOCUMENTACION SOLICITADA EN LA CONVOCATORIA; ANEXAR TODA LA DOCUMENTACION (FICHA TECNICA, INVIMA, Y LA DEMAS REQUERIDA EN LOS TERMINOS) , SI SE REQUIERE MUESTRA SERA SOLICITADA DESPUES DE SER APROBADA LA DOCUMENTACION A SOLICTUD DEL SERVICIO EVALUANTE 2, EN CASO DE SER DE ALTO COSTO Y/O MEDICAMENTO DE CONTROL SOLO DEBE PRESENTAR FICHA TECNICA Y LA DOCUMENTACION TECNICA Y LA DEMAS REQUERIDA EN LOS TERMINOS DE LA PRESENTE CONVOCATORIA
491 | 20080572 | Canula recta de 5cm X 5mm | UN | MEDICAL SOLUTIONS LTDA. | SALAS CX | DISPOSITIVOS MEDICOS (ELEMENTOS MEDICOQUIRURGICOS) | 1. PRESENTAR DOCUMENTACION SOLICITADA EN LA CONVOCATORIA; ANEXAR TODA LA DOCUMENTACION (FICHA TECNICA, INVIMA, Y LA DEMAS REQUERIDA EN LOS TERMINOS) , SI SE REQUIERE MUESTRA SERA SOLICITADA DESPUES DE SER APROBADA LA DOCUMENTACION A SOLICTUD DEL SERVICIO EVALUANTE 2, EN CASO DE SER DE ALTO COSTO Y/O MEDICAMENTO DE CONTROL SOLO DEBE PRESENTAR FICHA TECNICA Y LA DOCUMENTACION TECNICA Y LA DEMAS REQUERIDA EN LOS TERMINOS DE LA PRESENTE CONVOCATORIA
492 | 20080573 | Canula curva de 10cm X 5mm | UN | MEDICAL SOLUTIONS LTDA. | SALAS CX | DISPOSITIVOS MEDICOS (ELEMENTOS MEDICOQUIRURGICOS) | 1. PRESENTAR DOCUMENTACION SOLICITADA EN LA CONVOCATORIA; ANEXAR TODA LA DOCUMENTACION (FICHA TECNICA, INVIMA, Y LA DEMAS REQUERIDA EN LOS TERMINOS) , SI SE REQUIERE MUESTRA SERA SOLICITADA DESPUES DE SER APROBADA LA DOCUMENTACION A SOLICTUD DEL SERVICIO EVALUANTE 2, EN CASO DE SER DE ALTO COSTO Y/O MEDICAMENTO DE CONTROL SOLO DEBE PRESENTAR FICHA TECNICA Y LA DOCUMENTACION TECNICA Y LA DEMAS REQUERIDA EN LOS TERMINOS DE LA PRESENTE CONVOCATORIA
493 | 20080576 | Placa poloa tierra RF-DGP | UN | MEDICAL SOLUTIONS LTDA. | SALAS CX | DISPOSITIVOS MEDICOS (ELEMENTOS MEDICOQUIRURGICOS) | 1. PRESENTAR DOCUMENTACION SOLICITADA EN LA CONVOCATORIA; ANEXAR TODA LA DOCUMENTACION (FICHA TECNICA, INVIMA, Y LA DEMAS REQUERIDA EN LOS TERMINOS) , SI SE REQUIERE MUESTRA SERA SOLICITADA DESPUES DE SER APROBADA LA DOCUMENTACION A SOLICTUD DEL SERVICIO EVALUANTE 2, EN CASO DE SER DE ALTO COSTO Y/O MEDICAMENTO DE CONTROL SOLO DEBE PRESENTAR FICHA TECNICA Y LA DOCUMENTACION TECNICA Y LA DEMAS REQUERIDA EN LOS TERMINOS DE LA PRESENTE CONVOCATORIA
494 | 20080577 | Electrodo subdermico monitereo intraoper | UN | MEDTRONIC A & B EQUIPOS MEDICOS LTDA | SALAS CX | DISPOSITIVOS MEDICOS (ELEMENTOS MEDICOQUIRURGICOS) | 1. PRESENTAR DOCUMENTACION SOLICITADA EN LA CONVOCATORIA; ANEXAR TODA LA DOCUMENTACION (FICHA TECNICA, INVIMA, Y LA DEMAS REQUERIDA EN LOS TERMINOS) , SI SE REQUIERE MUESTRA SERA SOLICITADA DESPUES DE SER APROBADA LA DOCUMENTACION A SOLICTUD DEL SERVICIO EVALUANTE 2, EN CASO DE SER DE ALTO COSTO Y/O MEDICAMENTO DE CONTROL SOLO DEBE PRESENTAR FICHA TECNICA Y LA DOCUMENTACION TECNICA Y LA DEMAS REQUERIDA EN LOS TERMINOS DE LA PRESENTE CONVOCATORIA
495 | 20080607 | Recolector cortopunzantes 12 galones | UN | COVIDIEN COLOMBIA S.A | SALAS CX | DISPOSITIVOS MEDICOS (ELEMENTOS MEDICOQUIRURGICOS) | 1. PRESENTAR DOCUMENTACION SOLICITADA EN LA CONVOCATORIA; ANEXAR TODA LA DOCUMENTACION (FICHA TECNICA, INVIMA, Y LA DEMAS REQUERIDA EN LOS TERMINOS) , SI SE REQUIERE MUESTRA SERA SOLICITADA DESPUES DE SER APROBADA LA DOCUMENTACION A SOLICTUD DEL SERVICIO EVALUANTE 2, EN CASO DE SER DE ALTO COSTO Y/O MEDICAMENTO DE CONTROL SOLO DEBE PRESENTAR FICHA TECNICA Y LA DOCUMENTACION TECNICA Y LA DEMAS REQUERIDA EN LOS TERMINOS DE LA PRESENTE CONVOCATORIA
496 | 20080627 | Introductor frova entubacion ref c-cae-8 | UN | COOK (VJ CARDIO SISTEMAS) | SALAS CX | DISPOSITIVOS MEDICOS (ELEMENTOS MEDICOQUIRURGICOS) | 1. PRESENTAR DOCUMENTACION SOLICITADA EN LA CONVOCATORIA; ANEXAR TODA LA DOCUMENTACION (FICHA TECNICA, INVIMA, Y LA DEMAS REQUERIDA EN LOS TERMINOS) , SI SE REQUIERE MUESTRA SERA SOLICITADA DESPUES DE SER APROBADA LA DOCUMENTACION A SOLICTUD DEL SERVICIO EVALUANTE 2, EN CASO DE SER DE ALTO COSTO Y/O MEDICAMENTO DE CONTROL SOLO DEBE PRESENTAR FICHA TECNICA Y LA DOCUMENTACION TECNICA Y LA DEMAS REQUERIDA EN LOS TERMINOS DE LA PRESENTE CONVOCATORIA
497 | 20080628 | Estilete luminoso Referencia: NLOT (GUIA | UN | INCOLMEDICA | SALAS CX | DISPOSITIVOS MEDICOS (ELEMENTOS MEDICOQUIRURGICOS) | 1. PRESENTAR DOCUMENTACION SOLICITADA EN LA CONVOCATORIA; ANEXAR TODA LA DOCUMENTACION (FICHA TECNICA, INVIMA, Y LA DEMAS REQUERIDA EN LOS TERMINOS) , SI SE REQUIERE MUESTRA SERA SOLICITADA DESPUES DE SER APROBADA LA DOCUMENTACION A SOLICTUD DEL SERVICIO EVALUANTE 2, EN CASO DE SER DE ALTO COSTO Y/O MEDICAMENTO DE CONTROL SOLO DEBE PRESENTAR FICHA TECNICA Y LA DOCUMENTACION TECNICA Y LA DEMAS REQUERIDA EN LOS TERMINOS DE LA PRESENTE CONVOCATORIA
498 | 20080649 | Lazos exagonal endoscopio | UN | LM INSTRUMENTS SA | ENFERMERIA | DISPOSITIVOS MEDICOS (ELEMENTOS MEDICOQUIRURGICOS) | 1. PRESENTAR DOCUMENTACION SOLICITADA EN LA CONVOCATORIA; ANEXAR TODA LA DOCUMENTACION (FICHA TECNICA, INVIMA, Y LA DEMAS REQUERIDA EN LOS TERMINOS) , SI SE REQUIERE MUESTRA SERA SOLICITADA DESPUES DE SER APROBADA LA DOCUMENTACION A SOLICTUD DEL SERVICIO EVALUANTE 2, EN CASO DE SER DE ALTO COSTO Y/O MEDICAMENTO DE CONTROL SOLO DEBE PRESENTAR FICHA TECNICA Y LA DOCUMENTACION TECNICA Y LA DEMAS REQUERIDA EN LOS TERMINOS DE LA PRESENTE CONVOCATORIA
499 | 20080651 | Estilete luminoso pediatrico | UN | INCOLMEDICA | GASTRO | DISPOSITIVOS MEDICOS (ELEMENTOS MEDICOQUIRURGICOS) | 1. PRESENTAR DOCUMENTACION SOLICITADA EN LA CONVOCATORIA; ANEXAR TODA LA DOCUMENTACION (FICHA TECNICA, INVIMA, Y LA DEMAS REQUERIDA EN LOS TERMINOS) , SI SE REQUIERE MUESTRA SERA SOLICITADA DESPUES DE SER APROBADA LA DOCUMENTACION A SOLICTUD DEL SERVICIO EVALUANTE 2, EN CASO DE SER DE ALTO COSTO Y/O MEDICAMENTO DE CONTROL SOLO DEBE PRESENTAR FICHA TECNICA Y LA DOCUMENTACION TECNICA Y LA DEMAS REQUERIDA EN LOS TERMINOS DE LA PRESENTE CONVOCATORIA
500 | 20080654 | Electro marcapa trasncutaneo desfibril M3713A | UN | PHILIS | GASTRO | DISPOSITIVOS MEDICOS (ELEMENTOS MEDICOQUIRURGICOS) | 1. PRESENTAR DOCUMENTACION SOLICITADA EN LA CONVOCATORIA; ANEXAR TODA LA DOCUMENTACION (FICHA TECNICA, INVIMA, Y LA DEMAS REQUERIDA EN LOS TERMINOS) , SI SE REQUIERE MUESTRA SERA SOLICITADA DESPUES DE SER APROBADA LA DOCUMENTACION A SOLICTUD DEL SERVICIO EVALUANTE 2, EN CASO DE SER DE ALTO COSTO Y/O MEDICAMENTO DE CONTROL SOLO DEBE PRESENTAR FICHA TECNICA Y LA DOCUMENTACION TECNICA Y LA DEMAS REQUERIDA EN LOS TERMINOS DE LA PRESENTE CONVOCATORIA
501 | 20080657 | Dispositivo de control de agujas desecha | UN | A1 BIOSEGURIDAD | SALAS CX | DISPOSITIVOS MEDICOS (ELEMENTOS MEDICOQUIRURGICOS) | 1. PRESENTAR DOCUMENTACION SOLICITADA EN LA CONVOCATORIA; ANEXAR TODA LA DOCUMENTACION (FICHA TECNICA, INVIMA, Y LA DEMAS REQUERIDA EN LOS TERMINOS) , SI SE REQUIERE MUESTRA SERA SOLICITADA DESPUES DE SER APROBADA LA DOCUMENTACION A SOLICTUD DEL SERVICIO EVALUANTE 2, EN CASO DE SER DE ALTO COSTO Y/O MEDICAMENTO DE CONTROL SOLO DEBE PRESENTAR FICHA TECNICA Y LA DOCUMENTACION TECNICA Y LA DEMAS REQUERIDA EN LOS TERMINOS DE LA PRESENTE CONVOCATORIA
502 | 20080659 | Filtro para conexion bala de argon | UN | QUIRURGICOS | SALAS CX | DISPOSITIVOS MEDICOS (ELEMENTOS MEDICOQUIRURGICOS) | 1. PRESENTAR DOCUMENTACION SOLICITADA EN LA CONVOCATORIA; ANEXAR TODA LA DOCUMENTACION (FICHA TECNICA, INVIMA, Y LA DEMAS REQUERIDA EN LOS TERMINOS) , SI SE REQUIERE MUESTRA SERA SOLICITADA DESPUES DE SER APROBADA LA DOCUMENTACION A SOLICTUD DEL SERVICIO EVALUANTE 2, EN CASO DE SER DE ALTO COSTO Y/O MEDICAMENTO DE CONTROL SOLO DEBE PRESENTAR FICHA TECNICA Y LA DOCUMENTACION TECNICA Y LA DEMAS REQUERIDA EN LOS TERMINOS DE LA PRESENTE CONVOCATORIA
503 | 20080660 | Conector equipo compr vascular (com-neu | UN | RP MEDICAS | SALAS CX | DISPOSITIVOS MEDICOS (ELEMENTOS MEDICOQUIRURGICOS) | 1. PRESENTAR DOCUMENTACION SOLICITADA EN LA CONVOCATORIA; ANEXAR TODA LA DOCUMENTACION (FICHA TECNICA, INVIMA, Y LA DEMAS REQUERIDA EN LOS TERMINOS) , SI SE REQUIERE MUESTRA SERA SOLICITADA DESPUES DE SER APROBADA LA DOCUMENTACION A SOLICTUD DEL SERVICIO EVALUANTE 2, EN CASO DE SER DE ALTO COSTO Y/O MEDICAMENTO DE CONTROL SOLO DEBE PRESENTAR FICHA TECNICA Y LA DOCUMENTACION TECNICA Y LA DEMAS REQUERIDA EN LOS TERMINOS DE LA PRESENTE CONVOCATORIA
504 | 20080742 | Unidad drenaje Toracico seco mini expres | UN | INVERSIONES DRILLTEX SAS | SALAS CX | DISPOSITIVOS MEDICOS (ELEMENTOS MEDICOQUIRURGICOS) | 1. PRESENTAR DOCUMENTACION SOLICITADA EN LA CONVOCATORIA; ANEXAR TODA LA DOCUMENTACION (FICHA TECNICA, INVIMA, Y LA DEMAS REQUERIDA EN LOS TERMINOS) , SI SE REQUIERE MUESTRA SERA SOLICITADA DESPUES DE SER APROBADA LA DOCUMENTACION A SOLICTUD DEL SERVICIO EVALUANTE 2, EN CASO DE SER DE ALTO COSTO Y/O MEDICAMENTO DE CONTROL SOLO DEBE PRESENTAR FICHA TECNICA Y LA DOCUMENTACION TECNICA Y LA DEMAS REQUERIDA EN LOS TERMINOS DE LA PRESENTE CONVOCATORIA
505 | 20080757 | Electrodos L-150 (G203) NIHON KOHDEN MOD | UN | NIHON KOHDEN | ENFERMERIA | DISPOSITIVOS MEDICOS (ELEMENTOS MEDICOQUIRURGICOS) | 1. PRESENTAR DOCUMENTACION SOLICITADA EN LA CONVOCATORIA; ANEXAR TODA LA DOCUMENTACION (FICHA TECNICA, INVIMA, Y LA DEMAS REQUERIDA EN LOS TERMINOS) , SI SE REQUIERE MUESTRA SERA SOLICITADA DESPUES DE SER APROBADA LA DOCUMENTACION A SOLICTUD DEL SERVICIO EVALUANTE 2, EN CASO DE SER DE ALTO COSTO Y/O MEDICAMENTO DE CONTROL SOLO DEBE PRESENTAR FICHA TECNICA Y LA DOCUMENTACION TECNICA Y LA DEMAS REQUERIDA EN LOS TERMINOS DE LA PRESENTE CONVOCATORIA
506 | 20080758 | Parche desfibrilación P-711 (H329) NIHON | UN | NIHON KOHDEN | ENFERMERIA | DISPOSITIVOS MEDICOS (ELEMENTOS MEDICOQUIRURGICOS) | 1. PRESENTAR DOCUMENTACION SOLICITADA EN LA CONVOCATORIA; ANEXAR TODA LA DOCUMENTACION (FICHA TECNICA, INVIMA, Y LA DEMAS REQUERIDA EN LOS TERMINOS) , SI SE REQUIERE MUESTRA SERA SOLICITADA DESPUES DE SER APROBADA LA DOCUMENTACION A SOLICTUD DEL SERVICIO EVALUANTE 2, EN CASO DE SER DE ALTO COSTO Y/O MEDICAMENTO DE CONTROL SOLO DEBE PRESENTAR FICHA TECNICA Y LA DOCUMENTACION TECNICA Y LA DEMAS REQUERIDA EN LOS TERMINOS DE LA PRESENTE CONVOCATORIA
507 | 20080759 | Fundas sonda temperatura WELCH ALLYN MOD | UN | TECNICA ELECTRO MEDICA SA | ENFERMERIA | DISPOSITIVOS MEDICOS (ELEMENTOS MEDICOQUIRURGICOS) | 1. PRESENTAR DOCUMENTACION SOLICITADA EN LA CONVOCATORIA; ANEXAR TODA LA DOCUMENTACION (FICHA TECNICA, INVIMA, Y LA DEMAS REQUERIDA EN LOS TERMINOS) , SI SE REQUIERE MUESTRA SERA SOLICITADA DESPUES DE SER APROBADA LA DOCUMENTACION A SOLICTUD DEL SERVICIO EVALUANTE 2, EN CASO DE SER DE ALTO COSTO Y/O MEDICAMENTO DE CONTROL SOLO DEBE PRESENTAR FICHA TECNICA Y LA DOCUMENTACION TECNICA Y LA DEMAS REQUERIDA EN LOS TERMINOS DE LA PRESENTE CONVOCATORIA
508 | 20080760 | Línea para capnografia MARCA DREAGER | UN | DRAEGER COLOMBIA SA | SALAS CX | DISPOSITIVOS MEDICOS (ELEMENTOS MEDICOQUIRURGICOS) | 1. PRESENTAR DOCUMENTACION SOLICITADA EN LA CONVOCATORIA; ANEXAR TODA LA DOCUMENTACION (FICHA TECNICA, INVIMA, Y LA DEMAS REQUERIDA EN LOS TERMINOS) , SI SE REQUIERE MUESTRA SERA SOLICITADA DESPUES DE SER APROBADA LA DOCUMENTACION A SOLICTUD DEL SERVICIO EVALUANTE 2, EN CASO DE SER DE ALTO COSTO Y/O MEDICAMENTO DE CONTROL SOLO DEBE PRESENTAR FICHA TECNICA Y LA DOCUMENTACION TECNICA Y LA DEMAS REQUERIDA EN LOS TERMINOS DE LA PRESENTE CONVOCATORIA
509 | 20080767 | Kit perfusion ILP (AISLADA MIEMBRO) | UN | PHARMAEUROPEA MEDICAL DISTRIBUTION | SALAS CX | DISPOSITIVOS MEDICOS (ELEMENTOS MEDICOQUIRURGICOS) | 1. PRESENTAR DOCUMENTACION SOLICITADA EN LA CONVOCATORIA; ANEXAR TODA LA DOCUMENTACION (FICHA TECNICA, INVIMA, Y LA DEMAS REQUERIDA EN LOS TERMINOS) , SI SE REQUIERE MUESTRA SERA SOLICITADA DESPUES DE SER APROBADA LA DOCUMENTACION A SOLICTUD DEL SERVICIO EVALUANTE 2, EN CASO DE SER DE ALTO COSTO Y/O MEDICAMENTO DE CONTROL SOLO DEBE PRESENTAR FICHA TECNICA Y LA DOCUMENTACION TECNICA Y LA DEMAS REQUERIDA EN LOS TERMINOS DE LA PRESENTE CONVOCATORIA
510 | 20080768 | PARCHE DE DURAMADRE 4cm X 5cm | UN | MEDIREX SAS | SALAS CX | DISPOSITIVOS MEDICOS (ELEMENTOS MEDICOQUIRURGICOS) | 1. PRESENTAR DOCUMENTACION SOLICITADA EN LA CONVOCATORIA; ANEXAR TODA LA DOCUMENTACION (FICHA TECNICA, INVIMA, Y LA DEMAS REQUERIDA EN LOS TERMINOS) , SI SE REQUIERE MUESTRA SERA SOLICITADA DESPUES DE SER APROBADA LA DOCUMENTACION A SOLICTUD DEL SERVICIO EVALUANTE 2, EN CASO DE SER DE ALTO COSTO Y/O MEDICAMENTO DE CONTROL SOLO DEBE PRESENTAR FICHA TECNICA Y LA DOCUMENTACION TECNICA Y LA DEMAS REQUERIDA EN LOS TERMINOS DE LA PRESENTE CONVOCATORIA
511 | 20080771 | Tubo de ventilacion de oido MEDTRONIC | UN | MEDTRONIC | TERAPIA | DISPOSITIVOS MEDICOS (ELEMENTOS MEDICOQUIRURGICOS) | 1. PRESENTAR DOCUMENTACION SOLICITADA EN LA CONVOCATORIA; ANEXAR TODA LA DOCUMENTACION (FICHA TECNICA, INVIMA, Y LA DEMAS REQUERIDA EN LOS TERMINOS) , SI SE REQUIERE MUESTRA SERA SOLICITADA DESPUES DE SER APROBADA LA DOCUMENTACION A SOLICTUD DEL SERVICIO EVALUANTE 2, EN CASO DE SER DE ALTO COSTO Y/O MEDICAMENTO DE CONTROL SOLO DEBE PRESENTAR FICHA TECNICA Y LA DOCUMENTACION TECNICA Y LA DEMAS REQUERIDA EN LOS TERMINOS DE LA PRESENTE CONVOCATORIA
512 | 20080778 | Tapa rosca para jeringas | UN | B BRAUN MEDICAL SA | FARMACIA | DISPOSITIVOS MEDICOS (ELEMENTOS MEDICOQUIRURGICOS) | 1. PRESENTAR DOCUMENTACION SOLICITADA EN LA CONVOCATORIA; ANEXAR TODA LA DOCUMENTACION (FICHA TECNICA, INVIMA, Y LA DEMAS REQUERIDA EN LOS TERMINOS) , SI SE REQUIERE MUESTRA SERA SOLICITADA DESPUES DE SER APROBADA LA DOCUMENTACION A SOLICTUD DEL SERVICIO EVALUANTE 2, EN CASO DE SER DE ALTO COSTO Y/O MEDICAMENTO DE CONTROL SOLO DEBE PRESENTAR FICHA TECNICA Y LA DOCUMENTACION TECNICA Y LA DEMAS REQUERIDA EN LOS TERMINOS DE LA PRESENTE CONVOCATORIA
513 | 20080787 | Especulo desechable para otoscopio Adult | UN | IMCOLMEDICA | TERAPIA | DISPOSITIVOS MEDICOS (ELEMENTOS MEDICOQUIRURGICOS) | 1. PRESENTAR DOCUMENTACION SOLICITADA EN LA CONVOCATORIA; ANEXAR TODA LA DOCUMENTACION (FICHA TECNICA, INVIMA, Y LA DEMAS REQUERIDA EN LOS TERMINOS) , SI SE REQUIERE MUESTRA SERA SOLICITADA DESPUES DE SER APROBADA LA DOCUMENTACION A SOLICTUD DEL SERVICIO EVALUANTE 2, EN CASO DE SER DE ALTO COSTO Y/O MEDICAMENTO DE CONTROL SOLO DEBE PRESENTAR FICHA TECNICA Y LA DOCUMENTACION TECNICA Y LA DEMAS REQUERIDA EN LOS TERMINOS DE LA PRESENTE CONVOCATORIA
514 | 20080788 | Especulo desechable para otoscopio Pedia | UN | IMCOLMEDICA | TERAPIA | DISPOSITIVOS MEDICOS (ELEMENTOS MEDICOQUIRURGICOS) | 1. PRESENTAR DOCUMENTACION SOLICITADA EN LA CONVOCATORIA; ANEXAR TODA LA DOCUMENTACION (FICHA TECNICA, INVIMA, Y LA DEMAS REQUERIDA EN LOS TERMINOS) , SI SE REQUIERE MUESTRA SERA SOLICITADA DESPUES DE SER APROBADA LA DOCUMENTACION A SOLICTUD DEL SERVICIO EVALUANTE 2, EN CASO DE SER DE ALTO COSTO Y/O MEDICAMENTO DE CONTROL SOLO DEBE PRESENTAR FICHA TECNICA Y LA DOCUMENTACION TECNICA Y LA DEMAS REQUERIDA EN LOS TERMINOS DE LA PRESENTE CONVOCATORIA
515 | 20080790 | Cateter toracico de pvc 10 fr ( para ni | UN | MEDITEC SA | SALAS CX | DISPOSITIVOS MEDICOS (ELEMENTOS MEDICOQUIRURGICOS) | 1. PRESENTAR DOCUMENTACION SOLICITADA EN LA CONVOCATORIA; ANEXAR TODA LA DOCUMENTACION (FICHA TECNICA, INVIMA, Y LA DEMAS REQUERIDA EN LOS TERMINOS) , SI SE REQUIERE MUESTRA SERA SOLICITADA DESPUES DE SER APROBADA LA DOCUMENTACION A SOLICTUD DEL SERVICIO EVALUANTE 2, EN CASO DE SER DE ALTO COSTO Y/O MEDICAMENTO DE CONTROL SOLO DEBE PRESENTAR FICHA TECNICA Y LA DOCUMENTACION TECNICA Y LA DEMAS REQUERIDA EN LOS TERMINOS DE LA PRESENTE CONVOCATORIA
516 | 20080791 | Cateter toracico de pvc 12 fr ( para ni | UN | MEDITEC SA | SALAS CX | DISPOSITIVOS MEDICOS (ELEMENTOS MEDICOQUIRURGICOS) | 1. PRESENTAR DOCUMENTACION SOLICITADA EN LA CONVOCATORIA; ANEXAR TODA LA DOCUMENTACION (FICHA TECNICA, INVIMA, Y LA DEMAS REQUERIDA EN LOS TERMINOS) , SI SE REQUIERE MUESTRA SERA SOLICITADA DESPUES DE SER APROBADA LA DOCUMENTACION A SOLICTUD DEL SERVICIO EVALUANTE 2, EN CASO DE SER DE ALTO COSTO Y/O MEDICAMENTO DE CONTROL SOLO DEBE PRESENTAR FICHA TECNICA Y LA DOCUMENTACION TECNICA Y LA DEMAS REQUERIDA EN LOS TERMINOS DE LA PRESENTE CONVOCATORIA
517 | 20080792 | Cateter toracico de pvc 14 fr ( para ni | UN | MEDITEC SA | SALAS CX | DISPOSITIVOS MEDICOS (ELEMENTOS MEDICOQUIRURGICOS) | 1. PRESENTAR DOCUMENTACION SOLICITADA EN LA CONVOCATORIA; ANEXAR TODA LA DOCUMENTACION (FICHA TECNICA, INVIMA, Y LA DEMAS REQUERIDA EN LOS TERMINOS) , SI SE REQUIERE MUESTRA SERA SOLICITADA DESPUES DE SER APROBADA LA DOCUMENTACION A SOLICTUD DEL SERVICIO EVALUANTE 2, EN CASO DE SER DE ALTO COSTO Y/O MEDICAMENTO DE CONTROL SOLO DEBE PRESENTAR FICHA TECNICA Y LA DOCUMENTACION TECNICA Y LA DEMAS REQUERIDA EN LOS TERMINOS DE LA PRESENTE CONVOCATORIA
518 | 20080794 | FILTRO GAS LAP STORZ DESECH REF 031122 | UNIDAD | KARL STORZ SE & CO. KG | SALAS CX | DISPOSITIVOS MEDICOS (ELEMENTOS MEDICOQUIRURGICOS) | 1. PRESENTAR DOCUMENTACION SOLICITADA EN LA CONVOCATORIA; ANEXAR TODA LA DOCUMENTACION (FICHA TECNICA, INVIMA, Y LA DEMAS REQUERIDA EN LOS TERMINOS) , SI SE REQUIERE MUESTRA SERA SOLICITADA DESPUES DE SER APROBADA LA DOCUMENTACION A SOLICTUD DEL SERVICIO EVALUANTE 2, EN CASO DE SER DE ALTO COSTO Y/O MEDICAMENTO DE CONTROL SOLO DEBE PRESENTAR FICHA TECNICA Y LA DOCUMENTACION TECNICA Y LA DEMAS REQUERIDA EN LOS TERMINOS DE LA PRESENTE CONVOCATORIA
519 | 20080797 | Electro coagulacion Endoloop Ref:CD-120U | UN | OLYMPUS | SALAS CX | DISPOSITIVOS MEDICOS (ELEMENTOS MEDICOQUIRURGICOS) | 1. PRESENTAR DOCUMENTACION SOLICITADA EN LA CONVOCATORIA; ANEXAR TODA LA DOCUMENTACION (FICHA TECNICA, INVIMA, Y LA DEMAS REQUERIDA EN LOS TERMINOS) , SI SE REQUIERE MUESTRA SERA SOLICITADA DESPUES DE SER APROBADA LA DOCUMENTACION A SOLICTUD DEL SERVICIO EVALUANTE 2, EN CASO DE SER DE ALTO COSTO Y/O MEDICAMENTO DE CONTROL SOLO DEBE PRESENTAR FICHA TECNICA Y LA DOCUMENTACION TECNICA Y LA DEMAS REQUERIDA EN LOS TERMINOS DE LA PRESENTE CONVOCATORIA
520 | 20080798 | Camisa Endoloop (Olympus) Ref-HX-20U-1B | UN | LM INSTRUMENTS SA | SALAS CX | DISPOSITIVOS MEDICOS (ELEMENTOS MEDICOQUIRURGICOS) | 1. PRESENTAR DOCUMENTACION SOLICITADA EN LA CONVOCATORIA; ANEXAR TODA LA DOCUMENTACION (FICHA TECNICA, INVIMA, Y LA DEMAS REQUERIDA EN LOS TERMINOS) , SI SE REQUIERE MUESTRA SERA SOLICITADA DESPUES DE SER APROBADA LA DOCUMENTACION A SOLICTUD DEL SERVICIO EVALUANTE 2, EN CASO DE SER DE ALTO COSTO Y/O MEDICAMENTO DE CONTROL SOLO DEBE PRESENTAR FICHA TECNICA Y LA DOCUMENTACION TECNICA Y LA DEMAS REQUERIDA EN LOS TERMINOS DE LA PRESENTE CONVOCATORIA
521 | 20080799 | Cortador lazo reutilizable REF FS-5U- | UN | LM INSTRUMENTS SA | ENFERMERIA | DISPOSITIVOS MEDICOS (ELEMENTOS MEDICOQUIRURGICOS) | 1. PRESENTAR DOCUMENTACION SOLICITADA EN LA CONVOCATORIA; ANEXAR TODA LA DOCUMENTACION (FICHA TECNICA, INVIMA, Y LA DEMAS REQUERIDA EN LOS TERMINOS) , SI SE REQUIERE MUESTRA SERA SOLICITADA DESPUES DE SER APROBADA LA DOCUMENTACION A SOLICTUD DEL SERVICIO EVALUANTE 2, EN CASO DE SER DE ALTO COSTO Y/O MEDICAMENTO DE CONTROL SOLO DEBE PRESENTAR FICHA TECNICA Y LA DOCUMENTACION TECNICA Y LA DEMAS REQUERIDA EN LOS TERMINOS DE LA PRESENTE CONVOCATORIA
522 | 20080800 | Pinza biop calien Colonosco REFFD-1U-1.B | UN | LM INSTRUMENTS SA | ENFERMERIA | DISPOSITIVOS MEDICOS (ELEMENTOS MEDICOQUIRURGICOS) | 1. PRESENTAR DOCUMENTACION SOLICITADA EN LA CONVOCATORIA; ANEXAR TODA LA DOCUMENTACION (FICHA TECNICA, INVIMA, Y LA DEMAS REQUERIDA EN LOS TERMINOS) , SI SE REQUIERE MUESTRA SERA SOLICITADA DESPUES DE SER APROBADA LA DOCUMENTACION A SOLICTUD DEL SERVICIO EVALUANTE 2, EN CASO DE SER DE ALTO COSTO Y/O MEDICAMENTO DE CONTROL SOLO DEBE PRESENTAR FICHA TECNICA Y LA DOCUMENTACION TECNICA Y LA DEMAS REQUERIDA EN LOS TERMINOS DE LA PRESENTE CONVOCATORIA
523 | 20080807 | Valvula drenaje Desechable 30ml Pneumos | UN | INVERSIONES DRILLTEX SAS | SALAS CX | DISPOSITIVOS MEDICOS (ELEMENTOS MEDICOQUIRURGICOS) | 1. PRESENTAR DOCUMENTACION SOLICITADA EN LA CONVOCATORIA; ANEXAR TODA LA DOCUMENTACION (FICHA TECNICA, INVIMA, Y LA DEMAS REQUERIDA EN LOS TERMINOS) , SI SE REQUIERE MUESTRA SERA SOLICITADA DESPUES DE SER APROBADA LA DOCUMENTACION A SOLICTUD DEL SERVICIO EVALUANTE 2, EN CASO DE SER DE ALTO COSTO Y/O MEDICAMENTO DE CONTROL SOLO DEBE PRESENTAR FICHA TECNICA Y LA DOCUMENTACION TECNICA Y LA DEMAS REQUERIDA EN LOS TERMINOS DE LA PRESENTE CONVOCATORIA
524 | 20080817 | Recolector cortopunzantes 2.9L tubular | UN | BIOPLAST SA | ENFERMERIA | DISPOSITIVOS MEDICOS (ELEMENTOS MEDICOQUIRURGICOS) | 1. PRESENTAR DOCUMENTACION SOLICITADA EN LA CONVOCATORIA; ANEXAR TODA LA DOCUMENTACION (FICHA TECNICA, INVIMA, Y LA DEMAS REQUERIDA EN LOS TERMINOS) , SI SE REQUIERE MUESTRA SERA SOLICITADA DESPUES DE SER APROBADA LA DOCUMENTACION A SOLICTUD DEL SERVICIO EVALUANTE 2, EN CASO DE SER DE ALTO COSTO Y/O MEDICAMENTO DE CONTROL SOLO DEBE PRESENTAR FICHA TECNICA Y LA DOCUMENTACION TECNICA Y LA DEMAS REQUERIDA EN LOS TERMINOS DE LA PRESENTE CONVOCATORIA
525 | 20080857 | Fundas esteriles para microscopio quirurgico LEICA M530 | UN | JOTA MEDICS SAS (MARCA ECOLAB) | ENFERMERIA | DISPOSITIVOS MEDICOS (ELEMENTOS MEDICOQUIRURGICOS) | 1. PRESENTAR DOCUMENTACION SOLICITADA EN LA CONVOCATORIA; ANEXAR TODA LA DOCUMENTACION (FICHA TECNICA, INVIMA, Y LA DEMAS REQUERIDA EN LOS TERMINOS) , SI SE REQUIERE MUESTRA SERA SOLICITADA DESPUES DE SER APROBADA LA DOCUMENTACION A SOLICTUD DEL SERVICIO EVALUANTE 2, EN CASO DE SER DE ALTO COSTO Y/O MEDICAMENTO DE CONTROL SOLO DEBE PRESENTAR FICHA TECNICA Y LA DOCUMENTACION TECNICA Y LA DEMAS REQUERIDA EN LOS TERMINOS DE LA PRESENTE CONVOCATORIA
526 | 20080869 | Sonda mabs-tbs desechable 1,8mm/1,6m: sonda para gas argon, promedio de la sonda transmite gas y corriente para coalugación. Producto desechable de un solo uso. Ref 80-181-25-04 | UN | JORGE MACHADO EQUIPOS MEDICOS SAS | ESTERILIZACION | DISPOSITIVOS MEDICOS (ELEMENTOS MEDICOQUIRURGICOS) | 1. PRESENTAR DOCUMENTACION SOLICITADA EN LA CONVOCATORIA; ANEXAR TODA LA DOCUMENTACION (FICHA TECNICA, INVIMA, Y LA DEMAS REQUERIDA EN LOS TERMINOS) , SI SE REQUIERE MUESTRA SERA SOLICITADA DESPUES DE SER APROBADA LA DOCUMENTACION A SOLICTUD DEL SERVICIO EVALUANTE 2, EN CASO DE SER DE ALTO COSTO Y/O MEDICAMENTO DE CONTROL SOLO DEBE PRESENTAR FICHA TECNICA Y LA DOCUMENTACION TECNICA Y LA DEMAS REQUERIDA EN LOS TERMINOS DE LA PRESENTE CONVOCATORIA
527 | 20080878 | Aceite mineral frasco x 120ml | FCO | QUIMIBEN INCOLMEDICA | GINECOLOGIA | DISPOSITIVOS MEDICOS (ELEMENTOS MEDICOQUIRURGICOS) | 1. PRESENTAR DOCUMENTACION SOLICITADA EN LA CONVOCATORIA; ANEXAR TODA LA DOCUMENTACION (FICHA TECNICA, INVIMA, Y LA DEMAS REQUERIDA EN LOS TERMINOS) , SI SE REQUIERE MUESTRA SERA SOLICITADA DESPUES DE SER APROBADA LA DOCUMENTACION A SOLICTUD DEL SERVICIO EVALUANTE 2, EN CASO DE SER DE ALTO COSTO Y/O MEDICAMENTO DE CONTROL SOLO DEBE PRESENTAR FICHA TECNICA Y LA DOCUMENTACION TECNICA Y LA DEMAS REQUERIDA EN LOS TERMINOS DE LA PRESENTE CONVOCATORIA
528 | 20080908 | Fresa llama | UN | LA MUELA SAS | ENFERMERIA-ODONTOLOGIA | DISPOSITIVOS MEDICOS (ELEMENTOS MEDICOQUIRURGICOS) | 1. PRESENTAR DOCUMENTACION SOLICITADA EN LA CONVOCATORIA; ANEXAR TODA LA DOCUMENTACION (FICHA TECNICA, INVIMA, Y LA DEMAS REQUERIDA EN LOS TERMINOS) , SI SE REQUIERE MUESTRA SERA SOLICITADA DESPUES DE SER APROBADA LA DOCUMENTACION A SOLICTUD DEL SERVICIO EVALUANTE 2, EN CASO DE SER DE ALTO COSTO Y/O MEDICAMENTO DE CONTROL SOLO DEBE PRESENTAR FICHA TECNICA Y LA DOCUMENTACION TECNICA Y LA DEMAS REQUERIDA EN LOS TERMINOS DE LA PRESENTE CONVOCATORIA
529 | 20080909 | Fresa odontologia cilindrica todas las referencias | UN | LA MUELA SAS | ENFERMERIA-ODONTOLOGIA | DISPOSITIVOS MEDICOS (ELEMENTOS MEDICOQUIRURGICOS) | 1. PRESENTAR DOCUMENTACION SOLICITADA EN LA CONVOCATORIA; ANEXAR TODA LA DOCUMENTACION (FICHA TECNICA, INVIMA, Y LA DEMAS REQUERIDA EN LOS TERMINOS) , SI SE REQUIERE MUESTRA SERA SOLICITADA DESPUES DE SER APROBADA LA DOCUMENTACION A SOLICTUD DEL SERVICIO EVALUANTE 2, EN CASO DE SER DE ALTO COSTO Y/O MEDICAMENTO DE CONTROL SOLO DEBE PRESENTAR FICHA TECNICA Y LA DOCUMENTACION TECNICA Y LA DEMAS REQUERIDA EN LOS TERMINOS DE LA PRESENTE CONVOCATORIA
530 | 20080910 | Fresa odontologia cono invertido borde redondo | UN | LA MUELA SAS | ENFERMERIA-ODONTOLOGIA | DISPOSITIVOS MEDICOS (ELEMENTOS MEDICOQUIRURGICOS) | 1. PRESENTAR DOCUMENTACION SOLICITADA EN LA CONVOCATORIA; ANEXAR TODA LA DOCUMENTACION (FICHA TECNICA, INVIMA, Y LA DEMAS REQUERIDA EN LOS TERMINOS) , SI SE REQUIERE MUESTRA SERA SOLICITADA DESPUES DE SER APROBADA LA DOCUMENTACION A SOLICTUD DEL SERVICIO EVALUANTE 2, EN CASO DE SER DE ALTO COSTO Y/O MEDICAMENTO DE CONTROL SOLO DEBE PRESENTAR FICHA TECNICA Y LA DOCUMENTACION TECNICA Y LA DEMAS REQUERIDA EN LOS TERMINOS DE LA PRESENTE CONVOCATORIA
531 | 20080911 | Fresa odontologia esferica todas las referencias | UN | LA MUELA SAS | ENFERMERIA-ODONTOLOGIA | DISPOSITIVOS MEDICOS (ELEMENTOS MEDICOQUIRURGICOS) | 1. PRESENTAR DOCUMENTACION SOLICITADA EN LA CONVOCATORIA; ANEXAR TODA LA DOCUMENTACION (FICHA TECNICA, INVIMA, Y LA DEMAS REQUERIDA EN LOS TERMINOS) , SI SE REQUIERE MUESTRA SERA SOLICITADA DESPUES DE SER APROBADA LA DOCUMENTACION A SOLICTUD DEL SERVICIO EVALUANTE 2, EN CASO DE SER DE ALTO COSTO Y/O MEDICAMENTO DE CONTROL SOLO DEBE PRESENTAR FICHA TECNICA Y LA DOCUMENTACION TECNICA Y LA DEMAS REQUERIDA EN LOS TERMINOS DE LA PRESENTE CONVOCATORIA
532 | 20080912 | Fresa odontopediatria fresa esferica 3018 | UN | LA MUELA SAS | ENFERMERIA-ODONTOLOGIA | DISPOSITIVOS MEDICOS (ELEMENTOS MEDICOQUIRURGICOS) | 1. PRESENTAR DOCUMENTACION SOLICITADA EN LA CONVOCATORIA; ANEXAR TODA LA DOCUMENTACION (FICHA TECNICA, INVIMA, Y LA DEMAS REQUERIDA EN LOS TERMINOS) , SI SE REQUIERE MUESTRA SERA SOLICITADA DESPUES DE SER APROBADA LA DOCUMENTACION A SOLICTUD DEL SERVICIO EVALUANTE 2, EN CASO DE SER DE ALTO COSTO Y/O MEDICAMENTO DE CONTROL SOLO DEBE PRESENTAR FICHA TECNICA Y LA DOCUMENTACION TECNICA Y LA DEMAS REQUERIDA EN LOS TERMINOS DE LA PRESENTE CONVOCATORIA
533 | 20080913 | Fresa odontopediatria ref-2200 | UN | LA MUELA SAS | ENFERMERIA-ODONTOLOGIA | DISPOSITIVOS MEDICOS (ELEMENTOS MEDICOQUIRURGICOS) | 1. PRESENTAR DOCUMENTACION SOLICITADA EN LA CONVOCATORIA; ANEXAR TODA LA DOCUMENTACION (FICHA TECNICA, INVIMA, Y LA DEMAS REQUERIDA EN LOS TERMINOS) , SI SE REQUIERE MUESTRA SERA SOLICITADA DESPUES DE SER APROBADA LA DOCUMENTACION A SOLICTUD DEL SERVICIO EVALUANTE 2, EN CASO DE SER DE ALTO COSTO Y/O MEDICAMENTO DE CONTROL SOLO DEBE PRESENTAR FICHA TECNICA Y LA DOCUMENTACION TECNICA Y LA DEMAS REQUERIDA EN LOS TERMINOS DE LA PRESENTE CONVOCATORIA
534 | 20080916 | SONDA MABS-TBS DESECHABLE 1,8MM/1,6M: SONDA PARA GAS ARGON, PROMEDIO DE LA SONDA TRANSMITE GAS Y CORRIENTE PARA COALUGACIÓN. PRODUCTO DESECHABLE DE UN SOLO USO. REF 80-181-25-04 | UN | JORGE MACHADO EQUIPOS MEDICOS SAS | ESTERILIZACION | DISPOSITIVOS MEDICOS (ELEMENTOS MEDICOQUIRURGICOS) | 1. PRESENTAR DOCUMENTACION SOLICITADA EN LA CONVOCATORIA; ANEXAR TODA LA DOCUMENTACION (FICHA TECNICA, INVIMA, Y LA DEMAS REQUERIDA EN LOS TERMINOS) , SI SE REQUIERE MUESTRA SERA SOLICITADA DESPUES DE SER APROBADA LA DOCUMENTACION A SOLICTUD DEL SERVICIO EVALUANTE 2, EN CASO DE SER DE ALTO COSTO Y/O MEDICAMENTO DE CONTROL SOLO DEBE PRESENTAR FICHA TECNICA Y LA DOCUMENTACION TECNICA Y LA DEMAS REQUERIDA EN LOS TERMINOS DE LA PRESENTE CONVOCATORIA
535 | 20080918 | CELDILLA PARA CAPNOGRAFIA ALTO ADULTO | UN | OLYMPUS | SALAS CX | DISPOSITIVOS MEDICOS (ELEMENTOS MEDICOQUIRURGICOS) | 1. PRESENTAR DOCUMENTACION SOLICITADA EN LA CONVOCATORIA; ANEXAR TODA LA DOCUMENTACION (FICHA TECNICA, INVIMA, Y LA DEMAS REQUERIDA EN LOS TERMINOS) , SI SE REQUIERE MUESTRA SERA SOLICITADA DESPUES DE SER APROBADA LA DOCUMENTACION A SOLICTUD DEL SERVICIO EVALUANTE 2, EN CASO DE SER DE ALTO COSTO Y/O MEDICAMENTO DE CONTROL SOLO DEBE PRESENTAR FICHA TECNICA Y LA DOCUMENTACION TECNICA Y LA DEMAS REQUERIDA EN LOS TERMINOS DE LA PRESENTE CONVOCATORIA
536 | 20080919 | CELDILLA PARA CAPNOGRAFIA ALTO PEDIATRICO | UN | OLYMPUS | SALAS CX | DISPOSITIVOS MEDICOS (ELEMENTOS MEDICOQUIRURGICOS) | 1. PRESENTAR DOCUMENTACION SOLICITADA EN LA CONVOCATORIA; ANEXAR TODA LA DOCUMENTACION (FICHA TECNICA, INVIMA, Y LA DEMAS REQUERIDA EN LOS TERMINOS) , SI SE REQUIERE MUESTRA SERA SOLICITADA DESPUES DE SER APROBADA LA DOCUMENTACION A SOLICTUD DEL SERVICIO EVALUANTE 2, EN CASO DE SER DE ALTO COSTO Y/O MEDICAMENTO DE CONTROL SOLO DEBE PRESENTAR FICHA TECNICA Y LA DOCUMENTACION TECNICA Y LA DEMAS REQUERIDA EN LOS TERMINOS DE LA PRESENTE CONVOCATORIA
537 | 20080921 | DRENAJE TORACICO INFANTE PEDIATRICO 200CC (ATRIUM OASIS) | UN | ATRIUM OASIS | SALAS CX | DISPOSITIVOS MEDICOS (ELEMENTOS MEDICOQUIRURGICOS) | 1. PRESENTAR DOCUMENTACION SOLICITADA EN LA CONVOCATORIA; ANEXAR TODA LA DOCUMENTACION (FICHA TECNICA, INVIMA, Y LA DEMAS REQUERIDA EN LOS TERMINOS) , SI SE REQUIERE MUESTRA SERA SOLICITADA DESPUES DE SER APROBADA LA DOCUMENTACION A SOLICTUD DEL SERVICIO EVALUANTE 2, EN CASO DE SER DE ALTO COSTO Y/O MEDICAMENTO DE CONTROL SOLO DEBE PRESENTAR FICHA TECNICA Y LA DOCUMENTACION TECNICA Y LA DEMAS REQUERIDA EN LOS TERMINOS DE LA PRESENTE CONVOCATORIA
538 | 20080923 | CESTAS DE AGARRE REUTILIZABLES, MARCA OLYMPUS FG-16L-1 REF: 026751 | UN | LM INSTRUMENTS SA | ENFERMERIA | DISPOSITIVOS MEDICOS (ELEMENTOS MEDICOQUIRURGICOS) | 1. PRESENTAR DOCUMENTACION SOLICITADA EN LA CONVOCATORIA; ANEXAR TODA LA DOCUMENTACION (FICHA TECNICA, INVIMA, Y LA DEMAS REQUERIDA EN LOS TERMINOS) , SI SE REQUIERE MUESTRA SERA SOLICITADA DESPUES DE SER APROBADA LA DOCUMENTACION A SOLICTUD DEL SERVICIO EVALUANTE 2, EN CASO DE SER DE ALTO COSTO Y/O MEDICAMENTO DE CONTROL SOLO DEBE PRESENTAR FICHA TECNICA Y LA DOCUMENTACION TECNICA Y LA DEMAS REQUERIDA EN LOS TERMINOS DE LA PRESENTE CONVOCATORIA
539 | 20080924 | PINZA DE BIOPSIA POR CALOR REUTILIZABLE, MARCA OLYMPUS , FD-6C-1 REF: N5390930 | UN | OLYMPUS | ENFERMERIA | DISPOSITIVOS MEDICOS (ELEMENTOS MEDICOQUIRURGICOS) | 1. PRESENTAR DOCUMENTACION SOLICITADA EN LA CONVOCATORIA; ANEXAR TODA LA DOCUMENTACION (FICHA TECNICA, INVIMA, Y LA DEMAS REQUERIDA EN LOS TERMINOS) , SI SE REQUIERE MUESTRA SERA SOLICITADA DESPUES DE SER APROBADA LA DOCUMENTACION A SOLICTUD DEL SERVICIO EVALUANTE 2, EN CASO DE SER DE ALTO COSTO Y/O MEDICAMENTO DE CONTROL SOLO DEBE PRESENTAR FICHA TECNICA Y LA DOCUMENTACION TECNICA Y LA DEMAS REQUERIDA EN LOS TERMINOS DE LA PRESENTE CONVOCATORIA
540 | 20080926 | CEPILLO REDONDO PARA PULIR ACRILICO | UN | OLYMPUS | ENFERMERIA- ODONTOLOGIA | DISPOSITIVOS MEDICOS (ELEMENTOS MEDICOQUIRURGICOS) | 1. PRESENTAR DOCUMENTACION SOLICITADA EN LA CONVOCATORIA; ANEXAR TODA LA DOCUMENTACION (FICHA TECNICA, INVIMA, Y LA DEMAS REQUERIDA EN LOS TERMINOS) , SI SE REQUIERE MUESTRA SERA SOLICITADA DESPUES DE SER APROBADA LA DOCUMENTACION A SOLICTUD DEL SERVICIO EVALUANTE 2, EN CASO DE SER DE ALTO COSTO Y/O MEDICAMENTO DE CONTROL SOLO DEBE PRESENTAR FICHA TECNICA Y LA DOCUMENTACION TECNICA Y LA DEMAS REQUERIDA EN LOS TERMINOS DE LA PRESENTE CONVOCATORIA
541 | 20080927 | KIT LIMAS PARA ENDODONCIA PRE SERIE | UN | ULTRADENTAL SAS | ENFERMERIA- ODONTOLOGIA | DISPOSITIVOS MEDICOS (ELEMENTOS MEDICOQUIRURGICOS) | 1. PRESENTAR DOCUMENTACION SOLICITADA EN LA CONVOCATORIA; ANEXAR TODA LA DOCUMENTACION (FICHA TECNICA, INVIMA, Y LA DEMAS REQUERIDA EN LOS TERMINOS) , SI SE REQUIERE MUESTRA SERA SOLICITADA DESPUES DE SER APROBADA LA DOCUMENTACION A SOLICTUD DEL SERVICIO EVALUANTE 2, EN CASO DE SER DE ALTO COSTO Y/O MEDICAMENTO DE CONTROL SOLO DEBE PRESENTAR FICHA TECNICA Y LA DOCUMENTACION TECNICA Y LA DEMAS REQUERIDA EN LOS TERMINOS DE LA PRESENTE CONVOCATORIA
542 | 20080938 | ASAS PARA RECECTOSCOPIO MONOPOLAR MARCA OLYMPUS | UN | UCIPHARMA SA OLYMPUS | ENFERMERIA- SALAS CX | DISPOSITIVOS MEDICOS (ELEMENTOS MEDICOQUIRURGICOS) | 1. PRESENTAR DOCUMENTACION SOLICITADA EN LA CONVOCATORIA; ANEXAR TODA LA DOCUMENTACION (FICHA TECNICA, INVIMA, Y LA DEMAS REQUERIDA EN LOS TERMINOS) , SI SE REQUIERE MUESTRA SERA SOLICITADA DESPUES DE SER APROBADA LA DOCUMENTACION A SOLICTUD DEL SERVICIO EVALUANTE 2, EN CASO DE SER DE ALTO COSTO Y/O MEDICAMENTO DE CONTROL SOLO DEBE PRESENTAR FICHA TECNICA Y LA DOCUMENTACION TECNICA Y LA DEMAS REQUERIDA EN LOS TERMINOS DE LA PRESENTE CONVOCATORIA
543 | 20080939 | PAPEL PARA ELECTROCARDIOGRAFO CM600- 110X140 | UN | COMEN | ENFERMERIA- SALAS CX | DISPOSITIVOS MEDICOS (ELEMENTOS MEDICOQUIRURGICOS) | 1. PRESENTAR DOCUMENTACION SOLICITADA EN LA CONVOCATORIA; ANEXAR TODA LA DOCUMENTACION (FICHA TECNICA, INVIMA, Y LA DEMAS REQUERIDA EN LOS TERMINOS) , SI SE REQUIERE MUESTRA SERA SOLICITADA DESPUES DE SER APROBADA LA DOCUMENTACION A SOLICTUD DEL SERVICIO EVALUANTE 2, EN CASO DE SER DE ALTO COSTO Y/O MEDICAMENTO DE CONTROL SOLO DEBE PRESENTAR FICHA TECNICA Y LA DOCUMENTACION TECNICA Y LA DEMAS REQUERIDA EN LOS TERMINOS DE LA PRESENTE CONVOCATORIA
544 | 20080967 | FILTRO EVACUADOR HEPA EX3314 | UN | BIOCLINICOS | ENFERMERIA | DISPOSITIVOS MEDICOS (ELEMENTOS MEDICOQUIRURGICOS) | 1. PRESENTAR DOCUMENTACION SOLICITADA EN LA CONVOCATORIA; ANEXAR TODA LA DOCUMENTACION (FICHA TECNICA, INVIMA, Y LA DEMAS REQUERIDA EN LOS TERMINOS) , SI SE REQUIERE MUESTRA SERA SOLICITADA DESPUES DE SER APROBADA LA DOCUMENTACION A SOLICTUD DEL SERVICIO EVALUANTE 2, EN CASO DE SER DE ALTO COSTO Y/O MEDICAMENTO DE CONTROL SOLO DEBE PRESENTAR FICHA TECNICA Y LA DOCUMENTACION TECNICA Y LA DEMAS REQUERIDA EN LOS TERMINOS DE LA PRESENTE CONVOCATORIA
545 | 20080968 | Kit evacuador Humo HEPA EX3314 | UN | FANAMED | ENFERMERIA | DISPOSITIVOS MEDICOS (ELEMENTOS MEDICOQUIRURGICOS) | 1. PRESENTAR DOCUMENTACION SOLICITADA EN LA CONVOCATORIA; ANEXAR TODA LA DOCUMENTACION (FICHA TECNICA, INVIMA, Y LA DEMAS REQUERIDA EN LOS TERMINOS) , SI SE REQUIERE MUESTRA SERA SOLICITADA DESPUES DE SER APROBADA LA DOCUMENTACION A SOLICTUD DEL SERVICIO EVALUANTE 2, EN CASO DE SER DE ALTO COSTO Y/O MEDICAMENTO DE CONTROL SOLO DEBE PRESENTAR FICHA TECNICA Y LA DOCUMENTACION TECNICA Y LA DEMAS REQUERIDA EN LOS TERMINOS DE LA PRESENTE CONVOCATORIA
546 | 20080977 | Parche desfibrilación K7955 JOMEDICAL | UN | #N/A | TERAPIA- ENFERMERIA | DISPOSITIVOS MEDICOS (ELEMENTOS MEDICOQUIRURGICOS) | 1. PRESENTAR DOCUMENTACION SOLICITADA EN LA CONVOCATORIA; ANEXAR TODA LA DOCUMENTACION (FICHA TECNICA, INVIMA, Y LA DEMAS REQUERIDA EN LOS TERMINOS) , SI SE REQUIERE MUESTRA SERA SOLICITADA DESPUES DE SER APROBADA LA DOCUMENTACION A SOLICTUD DEL SERVICIO EVALUANTE 2, EN CASO DE SER DE ALTO COSTO Y/O MEDICAMENTO DE CONTROL SOLO DEBE PRESENTAR FICHA TECNICA Y LA DOCUMENTACION TECNICA Y LA DEMAS REQUERIDA EN LOS TERMINOS DE LA PRESENTE CONVOCATORIA
547 | 20090023 | Kit de mucosectomia | UN | OLYMPUS (LM INSTRUMET) WRP | SALAS CX | DISPOSITIVOS MEDICOS (ELEMENTOS MEDICOQUIRURGICOS) | 1. PRESENTAR DOCUMENTACION SOLICITADA EN LA CONVOCATORIA; ANEXAR TODA LA DOCUMENTACION (FICHA TECNICA, INVIMA, Y LA DEMAS REQUERIDA EN LOS TERMINOS) , SI SE REQUIERE MUESTRA SERA SOLICITADA DESPUES DE SER APROBADA LA DOCUMENTACION A SOLICTUD DEL SERVICIO EVALUANTE 2, EN CASO DE SER DE ALTO COSTO Y/O MEDICAMENTO DE CONTROL SOLO DEBE PRESENTAR FICHA TECNICA Y LA DOCUMENTACION TECNICA Y LA DEMAS REQUERIDA EN LOS TERMINOS DE LA PRESENTE CONVOCATORIA
548 | 20090024 | Aceite de silicona videogastroscopio | UN | HOSPIMEDICS S.A. LM INSTRUMENTS (OLYMPUS) | GASTRO | DISPOSITIVOS MEDICOS (ELEMENTOS MEDICOQUIRURGICOS) | 1. PRESENTAR DOCUMENTACION SOLICITADA EN LA CONVOCATORIA; ANEXAR TODA LA DOCUMENTACION (FICHA TECNICA, INVIMA, Y LA DEMAS REQUERIDA EN LOS TERMINOS) , SI SE REQUIERE MUESTRA SERA SOLICITADA DESPUES DE SER APROBADA LA DOCUMENTACION A SOLICTUD DEL SERVICIO EVALUANTE 2, EN CASO DE SER DE ALTO COSTO Y/O MEDICAMENTO DE CONTROL SOLO DEBE PRESENTAR FICHA TECNICA Y LA DOCUMENTACION TECNICA Y LA DEMAS REQUERIDA EN LOS TERMINOS DE LA PRESENTE CONVOCATORIA
549 | 20090026 | Asa de polipectomia hexagonal | UN | OLYMPUS GILMEDICA/LM INSTRUMENTS SD-6U1 BIOSIMTEC S.A.S ( SHAILI) DESECHABLE | GINECOLOGIA ( CONCEPCION) | DISPOSITIVOS MEDICOS (ELEMENTOS MEDICOQUIRURGICOS) | 1. PRESENTAR DOCUMENTACION SOLICITADA EN LA CONVOCATORIA; ANEXAR TODA LA DOCUMENTACION (FICHA TECNICA, INVIMA, Y LA DEMAS REQUERIDA EN LOS TERMINOS) , SI SE REQUIERE MUESTRA SERA SOLICITADA DESPUES DE SER APROBADA LA DOCUMENTACION A SOLICTUD DEL SERVICIO EVALUANTE 2, EN CASO DE SER DE ALTO COSTO Y/O MEDICAMENTO DE CONTROL SOLO DEBE PRESENTAR FICHA TECNICA Y LA DOCUMENTACION TECNICA Y LA DEMAS REQUERIDA EN LOS TERMINOS DE LA PRESENTE CONVOCATORIA
550 | 20090027 | Asa de polipectomia ovalada | UN | LM INSTRUMENT OLYMPUS SD-9U1 25MM GIL MEDICA SA | GINECOLOGIA ( CONCEPCION) | DISPOSITIVOS MEDICOS (ELEMENTOS MEDICOQUIRURGICOS) | 1. PRESENTAR DOCUMENTACION SOLICITADA EN LA CONVOCATORIA; ANEXAR TODA LA DOCUMENTACION (FICHA TECNICA, INVIMA, Y LA DEMAS REQUERIDA EN LOS TERMINOS) , SI SE REQUIERE MUESTRA SERA SOLICITADA DESPUES DE SER APROBADA LA DOCUMENTACION A SOLICTUD DEL SERVICIO EVALUANTE 2, EN CASO DE SER DE ALTO COSTO Y/O MEDICAMENTO DE CONTROL SOLO DEBE PRESENTAR FICHA TECNICA Y LA DOCUMENTACION TECNICA Y LA DEMAS REQUERIDA EN LOS TERMINOS DE LA PRESENTE CONVOCATORIA
551 | 20090030 | Boquilla protectora de mordida con arnes | UN | OLYMPUS M & M GIL MEDICA SA | TERAPIA | DISPOSITIVOS MEDICOS (ELEMENTOS MEDICOQUIRURGICOS) | 1. PRESENTAR DOCUMENTACION SOLICITADA EN LA CONVOCATORIA; ANEXAR TODA LA DOCUMENTACION (FICHA TECNICA, INVIMA, Y LA DEMAS REQUERIDA EN LOS TERMINOS) , SI SE REQUIERE MUESTRA SERA SOLICITADA DESPUES DE SER APROBADA LA DOCUMENTACION A SOLICTUD DEL SERVICIO EVALUANTE 2, EN CASO DE SER DE ALTO COSTO Y/O MEDICAMENTO DE CONTROL SOLO DEBE PRESENTAR FICHA TECNICA Y LA DOCUMENTACION TECNICA Y LA DEMAS REQUERIDA EN LOS TERMINOS DE LA PRESENTE CONVOCATORIA
552 | 20090031 | Canastilla litotripsia para calculo bili | UN | OLYMPUS HOSPIMEDICS SA | GASTRO | DISPOSITIVOS MEDICOS (ELEMENTOS MEDICOQUIRURGICOS) | 1. PRESENTAR DOCUMENTACION SOLICITADA EN LA CONVOCATORIA; ANEXAR TODA LA DOCUMENTACION (FICHA TECNICA, INVIMA, Y LA DEMAS REQUERIDA EN LOS TERMINOS) , SI SE REQUIERE MUESTRA SERA SOLICITADA DESPUES DE SER APROBADA LA DOCUMENTACION A SOLICTUD DEL SERVICIO EVALUANTE 2, EN CASO DE SER DE ALTO COSTO Y/O MEDICAMENTO DE CONTROL SOLO DEBE PRESENTAR FICHA TECNICA Y LA DOCUMENTACION TECNICA Y LA DEMAS REQUERIDA EN LOS TERMINOS DE LA PRESENTE CONVOCATORIA
553 | 20090033 | Balon lineal | UN | HOSPIMEDICAS LM INSTRUMENTS SA ( OLYMPUS MAJ-449) | GASTRO | DISPOSITIVOS MEDICOS (ELEMENTOS MEDICOQUIRURGICOS) | 1. PRESENTAR DOCUMENTACION SOLICITADA EN LA CONVOCATORIA; ANEXAR TODA LA DOCUMENTACION (FICHA TECNICA, INVIMA, Y LA DEMAS REQUERIDA EN LOS TERMINOS) , SI SE REQUIERE MUESTRA SERA SOLICITADA DESPUES DE SER APROBADA LA DOCUMENTACION A SOLICTUD DEL SERVICIO EVALUANTE 2, EN CASO DE SER DE ALTO COSTO Y/O MEDICAMENTO DE CONTROL SOLO DEBE PRESENTAR FICHA TECNICA Y LA DOCUMENTACION TECNICA Y LA DEMAS REQUERIDA EN LOS TERMINOS DE LA PRESENTE CONVOCATORIA
554 | 20090034 | Balon radial | UN | HOSPIMEDICS SA LM INSTRUMENTS SA ( OLYMPUS MAJ 233) | GASTRO | DISPOSITIVOS MEDICOS (ELEMENTOS MEDICOQUIRURGICOS) | 1. PRESENTAR DOCUMENTACION SOLICITADA EN LA CONVOCATORIA; ANEXAR TODA LA DOCUMENTACION (FICHA TECNICA, INVIMA, Y LA DEMAS REQUERIDA EN LOS TERMINOS) , SI SE REQUIERE MUESTRA SERA SOLICITADA DESPUES DE SER APROBADA LA DOCUMENTACION A SOLICTUD DEL SERVICIO EVALUANTE 2, EN CASO DE SER DE ALTO COSTO Y/O MEDICAMENTO DE CONTROL SOLO DEBE PRESENTAR FICHA TECNICA Y LA DOCUMENTACION TECNICA Y LA DEMAS REQUERIDA EN LOS TERMINOS DE LA PRESENTE CONVOCATORIA
555 | 20090036 | Irrigador para limpieza broncoscopio | UN | HOSPIMEDICS SA | GASTRO | DISPOSITIVOS MEDICOS (ELEMENTOS MEDICOQUIRURGICOS) | 1. PRESENTAR DOCUMENTACION SOLICITADA EN LA CONVOCATORIA; ANEXAR TODA LA DOCUMENTACION (FICHA TECNICA, INVIMA, Y LA DEMAS REQUERIDA EN LOS TERMINOS) , SI SE REQUIERE MUESTRA SERA SOLICITADA DESPUES DE SER APROBADA LA DOCUMENTACION A SOLICTUD DEL SERVICIO EVALUANTE 2, EN CASO DE SER DE ALTO COSTO Y/O MEDICAMENTO DE CONTROL SOLO DEBE PRESENTAR FICHA TECNICA Y LA DOCUMENTACION TECNICA Y LA DEMAS REQUERIDA EN LOS TERMINOS DE LA PRESENTE CONVOCATORIA
556 | 20090037 | Cepillo limpieza endoscopio BW20T | UN | HOSPIMEDICS | GASTRO | DISPOSITIVOS MEDICOS (ELEMENTOS MEDICOQUIRURGICOS) | 1. PRESENTAR DOCUMENTACION SOLICITADA EN LA CONVOCATORIA; ANEXAR TODA LA DOCUMENTACION (FICHA TECNICA, INVIMA, Y LA DEMAS REQUERIDA EN LOS TERMINOS) , SI SE REQUIERE MUESTRA SERA SOLICITADA DESPUES DE SER APROBADA LA DOCUMENTACION A SOLICTUD DEL SERVICIO EVALUANTE 2, EN CASO DE SER DE ALTO COSTO Y/O MEDICAMENTO DE CONTROL SOLO DEBE PRESENTAR FICHA TECNICA Y LA DOCUMENTACION TECNICA Y LA DEMAS REQUERIDA EN LOS TERMINOS DE LA PRESENTE CONVOCATORIA
557 | 20090038 | Cepillo limpieza canal endoscopio BW15SH | UN | HOSPIMEDICS LM INSTRUMENTS SA | GASTRO | DISPOSITIVOS MEDICOS (ELEMENTOS MEDICOQUIRURGICOS) | 1. PRESENTAR DOCUMENTACION SOLICITADA EN LA CONVOCATORIA; ANEXAR TODA LA DOCUMENTACION (FICHA TECNICA, INVIMA, Y LA DEMAS REQUERIDA EN LOS TERMINOS) , SI SE REQUIERE MUESTRA SERA SOLICITADA DESPUES DE SER APROBADA LA DOCUMENTACION A SOLICTUD DEL SERVICIO EVALUANTE 2, EN CASO DE SER DE ALTO COSTO Y/O MEDICAMENTO DE CONTROL SOLO DEBE PRESENTAR FICHA TECNICA Y LA DOCUMENTACION TECNICA Y LA DEMAS REQUERIDA EN LOS TERMINOS DE LA PRESENTE CONVOCATORIA
558 | 20090041 | Extractor calculos videoduodenoscopio | UN | OLYMPUS HOSPIMEDICS SA BIOSIMTEC S.A.S ( SHAILI) | GASTRO | DISPOSITIVOS MEDICOS (ELEMENTOS MEDICOQUIRURGICOS) | 1. PRESENTAR DOCUMENTACION SOLICITADA EN LA CONVOCATORIA; ANEXAR TODA LA DOCUMENTACION (FICHA TECNICA, INVIMA, Y LA DEMAS REQUERIDA EN LOS TERMINOS) , SI SE REQUIERE MUESTRA SERA SOLICITADA DESPUES DE SER APROBADA LA DOCUMENTACION A SOLICTUD DEL SERVICIO EVALUANTE 2, EN CASO DE SER DE ALTO COSTO Y/O MEDICAMENTO DE CONTROL SOLO DEBE PRESENTAR FICHA TECNICA Y LA DOCUMENTACION TECNICA Y LA DEMAS REQUERIDA EN LOS TERMINOS DE LA PRESENTE CONVOCATORIA
559 | 20090042 | Filtro particulas lavadora desinfectora | UN | BBRAUN | GASTRO | DISPOSITIVOS MEDICOS (ELEMENTOS MEDICOQUIRURGICOS) | 1. PRESENTAR DOCUMENTACION SOLICITADA EN LA CONVOCATORIA; ANEXAR TODA LA DOCUMENTACION (FICHA TECNICA, INVIMA, Y LA DEMAS REQUERIDA EN LOS TERMINOS) , SI SE REQUIERE MUESTRA SERA SOLICITADA DESPUES DE SER APROBADA LA DOCUMENTACION A SOLICTUD DEL SERVICIO EVALUANTE 2, EN CASO DE SER DE ALTO COSTO Y/O MEDICAMENTO DE CONTROL SOLO DEBE PRESENTAR FICHA TECNICA Y LA DOCUMENTACION TECNICA Y LA DEMAS REQUERIDA EN LOS TERMINOS DE LA PRESENTE CONVOCATORIA
560 | 20090044 | Guia jagwire para endoscopio | UN | HOSPIMEDICS | GASTRO | DISPOSITIVOS MEDICOS (ELEMENTOS MEDICOQUIRURGICOS) | 1. PRESENTAR DOCUMENTACION SOLICITADA EN LA CONVOCATORIA; ANEXAR TODA LA DOCUMENTACION (FICHA TECNICA, INVIMA, Y LA DEMAS REQUERIDA EN LOS TERMINOS) , SI SE REQUIERE MUESTRA SERA SOLICITADA DESPUES DE SER APROBADA LA DOCUMENTACION A SOLICTUD DEL SERVICIO EVALUANTE 2, EN CASO DE SER DE ALTO COSTO Y/O MEDICAMENTO DE CONTROL SOLO DEBE PRESENTAR FICHA TECNICA Y LA DOCUMENTACION TECNICA Y LA DEMAS REQUERIDA EN LOS TERMINOS DE LA PRESENTE CONVOCATORIA
561 | 20090046 | Papilotomo de punta | UN | BOSTON SCIENTIFIC OLYMPUS BIOTRONITECH COLOMBIA SA BIOSIMTEC S.A.S ( SHAILI) | GASTRO | DISPOSITIVOS MEDICOS (ELEMENTOS MEDICOQUIRURGICOS) | 1. PRESENTAR DOCUMENTACION SOLICITADA EN LA CONVOCATORIA; ANEXAR TODA LA DOCUMENTACION (FICHA TECNICA, INVIMA, Y LA DEMAS REQUERIDA EN LOS TERMINOS) , SI SE REQUIERE MUESTRA SERA SOLICITADA DESPUES DE SER APROBADA LA DOCUMENTACION A SOLICTUD DEL SERVICIO EVALUANTE 2, EN CASO DE SER DE ALTO COSTO Y/O MEDICAMENTO DE CONTROL SOLO DEBE PRESENTAR FICHA TECNICA Y LA DOCUMENTACION TECNICA Y LA DEMAS REQUERIDA EN LOS TERMINOS DE LA PRESENTE CONVOCATORIA
562 | 20090047 | Papilotomo trilumen videoduodenoscopio | UN | BIOTRONITECH COLOMBIA SATECNOLOGIAS MEDICAS COLOMBIA SAS BIOSIMTEC S.A.S ( SHAILI) | GASTRO | DISPOSITIVOS MEDICOS (ELEMENTOS MEDICOQUIRURGICOS) | 1. PRESENTAR DOCUMENTACION SOLICITADA EN LA CONVOCATORIA; ANEXAR TODA LA DOCUMENTACION (FICHA TECNICA, INVIMA, Y LA DEMAS REQUERIDA EN LOS TERMINOS) , SI SE REQUIERE MUESTRA SERA SOLICITADA DESPUES DE SER APROBADA LA DOCUMENTACION A SOLICTUD DEL SERVICIO EVALUANTE 2, EN CASO DE SER DE ALTO COSTO Y/O MEDICAMENTO DE CONTROL SOLO DEBE PRESENTAR FICHA TECNICA Y LA DOCUMENTACION TECNICA Y LA DEMAS REQUERIDA EN LOS TERMINOS DE LA PRESENTE CONVOCATORIA
563 | 20090049 | Pinza para cuerpo extraño | UN | MEDIT MEDICAL HOSPIMEDICS SA | GASTRO | DISPOSITIVOS MEDICOS (ELEMENTOS MEDICOQUIRURGICOS) | 1. PRESENTAR DOCUMENTACION SOLICITADA EN LA CONVOCATORIA; ANEXAR TODA LA DOCUMENTACION (FICHA TECNICA, INVIMA, Y LA DEMAS REQUERIDA EN LOS TERMINOS) , SI SE REQUIERE MUESTRA SERA SOLICITADA DESPUES DE SER APROBADA LA DOCUMENTACION A SOLICTUD DEL SERVICIO EVALUANTE 2, EN CASO DE SER DE ALTO COSTO Y/O MEDICAMENTO DE CONTROL SOLO DEBE PRESENTAR FICHA TECNICA Y LA DOCUMENTACION TECNICA Y LA DEMAS REQUERIDA EN LOS TERMINOS DE LA PRESENTE CONVOCATORIA
564 | 20090050 | Tapon ventilacion para videogastroscopio | UN | OLYMPUS GIL MEDICA SA | GASTRO | DISPOSITIVOS MEDICOS (ELEMENTOS MEDICOQUIRURGICOS) | 1. PRESENTAR DOCUMENTACION SOLICITADA EN LA CONVOCATORIA; ANEXAR TODA LA DOCUMENTACION (FICHA TECNICA, INVIMA, Y LA DEMAS REQUERIDA EN LOS TERMINOS) , SI SE REQUIERE MUESTRA SERA SOLICITADA DESPUES DE SER APROBADA LA DOCUMENTACION A SOLICTUD DEL SERVICIO EVALUANTE 2, EN CASO DE SER DE ALTO COSTO Y/O MEDICAMENTO DE CONTROL SOLO DEBE PRESENTAR FICHA TECNICA Y LA DOCUMENTACION TECNICA Y LA DEMAS REQUERIDA EN LOS TERMINOS DE LA PRESENTE CONVOCATORIA
565 | 20090052 | Valvula semidescartable videogastroscopi | UN | HOSPIMEDISC | CONSULTAS ( CONCEPCION) | DISPOSITIVOS MEDICOS (ELEMENTOS MEDICOQUIRURGICOS) | 1. PRESENTAR DOCUMENTACION SOLICITADA EN LA CONVOCATORIA; ANEXAR TODA LA DOCUMENTACION (FICHA TECNICA, INVIMA, Y LA DEMAS REQUERIDA EN LOS TERMINOS) , SI SE REQUIERE MUESTRA SERA SOLICITADA DESPUES DE SER APROBADA LA DOCUMENTACION A SOLICTUD DEL SERVICIO EVALUANTE 2, EN CASO DE SER DE ALTO COSTO Y/O MEDICAMENTO DE CONTROL SOLO DEBE PRESENTAR FICHA TECNICA Y LA DOCUMENTACION TECNICA Y LA DEMAS REQUERIDA EN LOS TERMINOS DE LA PRESENTE CONVOCATORIA
566 | 20090053 | Valvula agua/aire videoendoscopio MB19K | UN | OLYMPUS GIL MEDICA SA | GASTRO | DISPOSITIVOS MEDICOS (ELEMENTOS MEDICOQUIRURGICOS) | 1. PRESENTAR DOCUMENTACION SOLICITADA EN LA CONVOCATORIA; ANEXAR TODA LA DOCUMENTACION (FICHA TECNICA, INVIMA, Y LA DEMAS REQUERIDA EN LOS TERMINOS) , SI SE REQUIERE MUESTRA SERA SOLICITADA DESPUES DE SER APROBADA LA DOCUMENTACION A SOLICTUD DEL SERVICIO EVALUANTE 2, EN CASO DE SER DE ALTO COSTO Y/O MEDICAMENTO DE CONTROL SOLO DEBE PRESENTAR FICHA TECNICA Y LA DOCUMENTACION TECNICA Y LA DEMAS REQUERIDA EN LOS TERMINOS DE LA PRESENTE CONVOCATORIA
567 | 20090054 | Valvula succion videoendoscopio MB197K | UN | OLYMPUS GIL MEDICA SA | GASTRO | DISPOSITIVOS MEDICOS (ELEMENTOS MEDICOQUIRURGICOS) | 1. PRESENTAR DOCUMENTACION SOLICITADA EN LA CONVOCATORIA; ANEXAR TODA LA DOCUMENTACION (FICHA TECNICA, INVIMA, Y LA DEMAS REQUERIDA EN LOS TERMINOS) , SI SE REQUIERE MUESTRA SERA SOLICITADA DESPUES DE SER APROBADA LA DOCUMENTACION A SOLICTUD DEL SERVICIO EVALUANTE 2, EN CASO DE SER DE ALTO COSTO Y/O MEDICAMENTO DE CONTROL SOLO DEBE PRESENTAR FICHA TECNICA Y LA DOCUMENTACION TECNICA Y LA DEMAS REQUERIDA EN LOS TERMINOS DE LA PRESENTE CONVOCATORIA
568 | 20090055 | Cepillo limpieza canal broncoscopio medi | UN | HOSPIMEDICS SA LM INSTRUMENTS SA | GASTRO | DISPOSITIVOS MEDICOS (ELEMENTOS MEDICOQUIRURGICOS) | 1. PRESENTAR DOCUMENTACION SOLICITADA EN LA CONVOCATORIA; ANEXAR TODA LA DOCUMENTACION (FICHA TECNICA, INVIMA, Y LA DEMAS REQUERIDA EN LOS TERMINOS) , SI SE REQUIERE MUESTRA SERA SOLICITADA DESPUES DE SER APROBADA LA DOCUMENTACION A SOLICTUD DEL SERVICIO EVALUANTE 2, EN CASO DE SER DE ALTO COSTO Y/O MEDICAMENTO DE CONTROL SOLO DEBE PRESENTAR FICHA TECNICA Y LA DOCUMENTACION TECNICA Y LA DEMAS REQUERIDA EN LOS TERMINOS DE LA PRESENTE CONVOCATORIA
569 | 20090062 | Asa polipectomia ovalada desechable endo | UN | LM INSTRUMENTS S.A. (OLYMPUS SD-210U-25) TECNOLOGIAS MEDICAS BIOTRONITECH (SD-230U-20) BIOSIMTEC S.A.S ( SHAILI) | GASTRO | DISPOSITIVOS MEDICOS (ELEMENTOS MEDICOQUIRURGICOS) | 1. PRESENTAR DOCUMENTACION SOLICITADA EN LA CONVOCATORIA; ANEXAR TODA LA DOCUMENTACION (FICHA TECNICA, INVIMA, Y LA DEMAS REQUERIDA EN LOS TERMINOS) , SI SE REQUIERE MUESTRA SERA SOLICITADA DESPUES DE SER APROBADA LA DOCUMENTACION A SOLICTUD DEL SERVICIO EVALUANTE 2, EN CASO DE SER DE ALTO COSTO Y/O MEDICAMENTO DE CONTROL SOLO DEBE PRESENTAR FICHA TECNICA Y LA DOCUMENTACION TECNICA Y LA DEMAS REQUERIDA EN LOS TERMINOS DE LA PRESENTE CONVOCATORIA
570 | 20090064 | Cepillo toma citologia endoscopia | UN | HOSPIMEDICS SA BIOSIMTEC S.A.S ( SHAILI) | GASTRO | DISPOSITIVOS MEDICOS (ELEMENTOS MEDICOQUIRURGICOS) | 1. PRESENTAR DOCUMENTACION SOLICITADA EN LA CONVOCATORIA; ANEXAR TODA LA DOCUMENTACION (FICHA TECNICA, INVIMA, Y LA DEMAS REQUERIDA EN LOS TERMINOS) , SI SE REQUIERE MUESTRA SERA SOLICITADA DESPUES DE SER APROBADA LA DOCUMENTACION A SOLICTUD DEL SERVICIO EVALUANTE 2, EN CASO DE SER DE ALTO COSTO Y/O MEDICAMENTO DE CONTROL SOLO DEBE PRESENTAR FICHA TECNICA Y LA DOCUMENTACION TECNICA Y LA DEMAS REQUERIDA EN LOS TERMINOS DE LA PRESENTE CONVOCATORIA
571 | 30010000 | Sonda vesical 10x2 vias | UN | QUIRURGICOS LTDA | SALAS CX | DISPOSITIVOS MEDICOS (ELEMENTOS MEDICOQUIRURGICOS) | 1. PRESENTAR DOCUMENTACION SOLICITADA EN LA CONVOCATORIA; ANEXAR TODA LA DOCUMENTACION (FICHA TECNICA, INVIMA, Y LA DEMAS REQUERIDA EN LOS TERMINOS) , SI SE REQUIERE MUESTRA SERA SOLICITADA DESPUES DE SER APROBADA LA DOCUMENTACION A SOLICTUD DEL SERVICIO EVALUANTE 2, EN CASO DE SER DE ALTO COSTO Y/O MEDICAMENTO DE CONTROL SOLO DEBE PRESENTAR FICHA TECNICA Y LA DOCUMENTACION TECNICA Y LA DEMAS REQUERIDA EN LOS TERMINOS DE LA PRESENTE CONVOCATORIA
572 | 30010001 | Sonda vesical 12x2 vias | UN | GOLDEN CARE WRP UNOMEDICAL QUIRURGICOS LTDA | SALAS CX | DISPOSITIVOS MEDICOS (ELEMENTOS MEDICOQUIRURGICOS) | 1. PRESENTAR DOCUMENTACION SOLICITADA EN LA CONVOCATORIA; ANEXAR TODA LA DOCUMENTACION (FICHA TECNICA, INVIMA, Y LA DEMAS REQUERIDA EN LOS TERMINOS) , SI SE REQUIERE MUESTRA SERA SOLICITADA DESPUES DE SER APROBADA LA DOCUMENTACION A SOLICTUD DEL SERVICIO EVALUANTE 2, EN CASO DE SER DE ALTO COSTO Y/O MEDICAMENTO DE CONTROL SOLO DEBE PRESENTAR FICHA TECNICA Y LA DOCUMENTACION TECNICA Y LA DEMAS REQUERIDA EN LOS TERMINOS DE LA PRESENTE CONVOCATORIA
573 | 30010002 | Sonda vesical 14x2 vias | UN | GOLDEN CARE WRP UNOMEDICAL LIFE CARE SOLUTIONS SAS QUIRURGICOS LTDA | SALAS CX | DISPOSITIVOS MEDICOS (ELEMENTOS MEDICOQUIRURGICOS) | 1. PRESENTAR DOCUMENTACION SOLICITADA EN LA CONVOCATORIA; ANEXAR TODA LA DOCUMENTACION (FICHA TECNICA, INVIMA, Y LA DEMAS REQUERIDA EN LOS TERMINOS) , SI SE REQUIERE MUESTRA SERA SOLICITADA DESPUES DE SER APROBADA LA DOCUMENTACION A SOLICTUD DEL SERVICIO EVALUANTE 2, EN CASO DE SER DE ALTO COSTO Y/O MEDICAMENTO DE CONTROL SOLO DEBE PRESENTAR FICHA TECNICA Y LA DOCUMENTACION TECNICA Y LA DEMAS REQUERIDA EN LOS TERMINOS DE LA PRESENTE CONVOCATORIA
574 | 30010003 | Sonda vesical 16x2 vias | UN | GOLDEN CARE LCT MEDICAL WRP UNOMEDICAL NIPRO MEDICAL CORPORATION SUN MED LIFE CARE SOLUTIONS SAS QUIRURGICOS LTDA | SALAS CX | DISPOSITIVOS MEDICOS (ELEMENTOS MEDICOQUIRURGICOS) | 1. PRESENTAR DOCUMENTACION SOLICITADA EN LA CONVOCATORIA; ANEXAR TODA LA DOCUMENTACION (FICHA TECNICA, INVIMA, Y LA DEMAS REQUERIDA EN LOS TERMINOS) , SI SE REQUIERE MUESTRA SERA SOLICITADA DESPUES DE SER APROBADA LA DOCUMENTACION A SOLICTUD DEL SERVICIO EVALUANTE 2, EN CASO DE SER DE ALTO COSTO Y/O MEDICAMENTO DE CONTROL SOLO DEBE PRESENTAR FICHA TECNICA Y LA DOCUMENTACION TECNICA Y LA DEMAS REQUERIDA EN LOS TERMINOS DE LA PRESENTE CONVOCATORIA
575 | 30010004 | Sonda vesical 18x2 vias | UN | UNOMEDICAL WRP FUNDACION CARDIOVASCULAR DE COLOMBIA GOLDEN CARE LIFE CARE SOLUTIONS SAS QUIRURGICOS LTDA | SALAS CX | DISPOSITIVOS MEDICOS (ELEMENTOS MEDICOQUIRURGICOS) | 1. PRESENTAR DOCUMENTACION SOLICITADA EN LA CONVOCATORIA; ANEXAR TODA LA DOCUMENTACION (FICHA TECNICA, INVIMA, Y LA DEMAS REQUERIDA EN LOS TERMINOS) , SI SE REQUIERE MUESTRA SERA SOLICITADA DESPUES DE SER APROBADA LA DOCUMENTACION A SOLICTUD DEL SERVICIO EVALUANTE 2, EN CASO DE SER DE ALTO COSTO Y/O MEDICAMENTO DE CONTROL SOLO DEBE PRESENTAR FICHA TECNICA Y LA DOCUMENTACION TECNICA Y LA DEMAS REQUERIDA EN LOS TERMINOS DE LA PRESENTE CONVOCATORIA
576 | 30010005 | Sonda vesical 20x2 vias | UN | WRP UNOMEDICAL GOLDEN CARE SUN MED QUIRURGICOS LTDA | SALAS CX | DISPOSITIVOS MEDICOS (ELEMENTOS MEDICOQUIRURGICOS) | 1. PRESENTAR DOCUMENTACION SOLICITADA EN LA CONVOCATORIA; ANEXAR TODA LA DOCUMENTACION (FICHA TECNICA, INVIMA, Y LA DEMAS REQUERIDA EN LOS TERMINOS) , SI SE REQUIERE MUESTRA SERA SOLICITADA DESPUES DE SER APROBADA LA DOCUMENTACION A SOLICTUD DEL SERVICIO EVALUANTE 2, EN CASO DE SER DE ALTO COSTO Y/O MEDICAMENTO DE CONTROL SOLO DEBE PRESENTAR FICHA TECNICA Y LA DOCUMENTACION TECNICA Y LA DEMAS REQUERIDA EN LOS TERMINOS DE LA PRESENTE CONVOCATORIA
577 | 30010007 | Sonda vesical 18x3 vias | UN | UNOMEDICAL QUIRURGICOS LTDA QUIRURGICOS LTDA (GOLDEN CARE) | SALAS CX | DISPOSITIVOS MEDICOS (ELEMENTOS MEDICOQUIRURGICOS) | 1. PRESENTAR DOCUMENTACION SOLICITADA EN LA CONVOCATORIA; ANEXAR TODA LA DOCUMENTACION (FICHA TECNICA, INVIMA, Y LA DEMAS REQUERIDA EN LOS TERMINOS) , SI SE REQUIERE MUESTRA SERA SOLICITADA DESPUES DE SER APROBADA LA DOCUMENTACION A SOLICTUD DEL SERVICIO EVALUANTE 2, EN CASO DE SER DE ALTO COSTO Y/O MEDICAMENTO DE CONTROL SOLO DEBE PRESENTAR FICHA TECNICA Y LA DOCUMENTACION TECNICA Y LA DEMAS REQUERIDA EN LOS TERMINOS DE LA PRESENTE CONVOCATORIA
578 | 30010008 | Sonda vesical 20x3 vias | UN | MEDEX KENDALL LIFE CARE SOLUTIONS SAS QUIRURGICOS LTDA QUIRURGICOS LTDA (GOLDEN CARE) | SALAS CX | DISPOSITIVOS MEDICOS (ELEMENTOS MEDICOQUIRURGICOS) | 1. PRESENTAR DOCUMENTACION SOLICITADA EN LA CONVOCATORIA; ANEXAR TODA LA DOCUMENTACION (FICHA TECNICA, INVIMA, Y LA DEMAS REQUERIDA EN LOS TERMINOS) , SI SE REQUIERE MUESTRA SERA SOLICITADA DESPUES DE SER APROBADA LA DOCUMENTACION A SOLICTUD DEL SERVICIO EVALUANTE 2, EN CASO DE SER DE ALTO COSTO Y/O MEDICAMENTO DE CONTROL SOLO DEBE PRESENTAR FICHA TECNICA Y LA DOCUMENTACION TECNICA Y LA DEMAS REQUERIDA EN LOS TERMINOS DE LA PRESENTE CONVOCATORIA
579 | 30010009 | Sonda nasogastrica 8.0 | UN | MEDEX SHERLEG NUBENCO VICTUS COVIDIEN (KAGARO) | SALAS CX | DISPOSITIVOS MEDICOS (ELEMENTOS MEDICOQUIRURGICOS) | 1. PRESENTAR DOCUMENTACION SOLICITADA EN LA CONVOCATORIA; ANEXAR TODA LA DOCUMENTACION (FICHA TECNICA, INVIMA, Y LA DEMAS REQUERIDA EN LOS TERMINOS) , SI SE REQUIERE MUESTRA SERA SOLICITADA DESPUES DE SER APROBADA LA DOCUMENTACION A SOLICTUD DEL SERVICIO EVALUANTE 2, EN CASO DE SER DE ALTO COSTO Y/O MEDICAMENTO DE CONTROL SOLO DEBE PRESENTAR FICHA TECNICA Y LA DOCUMENTACION TECNICA Y LA DEMAS REQUERIDA EN LOS TERMINOS DE LA PRESENTE CONVOCATORIA
580 | 30010010 | Sonda nasogastrica 10 | UN | NUBENCO MEDEX SHERLEG KENDALL | SALAS CX | DISPOSITIVOS MEDICOS (ELEMENTOS MEDICOQUIRURGICOS) | 1. PRESENTAR DOCUMENTACION SOLICITADA EN LA CONVOCATORIA; ANEXAR TODA LA DOCUMENTACION (FICHA TECNICA, INVIMA, Y LA DEMAS REQUERIDA EN LOS TERMINOS) , SI SE REQUIERE MUESTRA SERA SOLICITADA DESPUES DE SER APROBADA LA DOCUMENTACION A SOLICTUD DEL SERVICIO EVALUANTE 2, EN CASO DE SER DE ALTO COSTO Y/O MEDICAMENTO DE CONTROL SOLO DEBE PRESENTAR FICHA TECNICA Y LA DOCUMENTACION TECNICA Y LA DEMAS REQUERIDA EN LOS TERMINOS DE LA PRESENTE CONVOCATORIA
581 | 30010011 | Sonda nasogastrica 12 | UN | SHERLEG MEDEX KENDALL VICTUS COVIDIEN (KAGARO) | SALAS CX | DISPOSITIVOS MEDICOS (ELEMENTOS MEDICOQUIRURGICOS) | 1. PRESENTAR DOCUMENTACION SOLICITADA EN LA CONVOCATORIA; ANEXAR TODA LA DOCUMENTACION (FICHA TECNICA, INVIMA, Y LA DEMAS REQUERIDA EN LOS TERMINOS) , SI SE REQUIERE MUESTRA SERA SOLICITADA DESPUES DE SER APROBADA LA DOCUMENTACION A SOLICTUD DEL SERVICIO EVALUANTE 2, EN CASO DE SER DE ALTO COSTO Y/O MEDICAMENTO DE CONTROL SOLO DEBE PRESENTAR FICHA TECNICA Y LA DOCUMENTACION TECNICA Y LA DEMAS REQUERIDA EN LOS TERMINOS DE LA PRESENTE CONVOCATORIA
582 | 30010012 | Sonda nasogastrica 14 | UN | SHERLEG MEDEX NUBENCO COOK MEDICAL KENDALL | SALAS CX | DISPOSITIVOS MEDICOS (ELEMENTOS MEDICOQUIRURGICOS) | 1. PRESENTAR DOCUMENTACION SOLICITADA EN LA CONVOCATORIA; ANEXAR TODA LA DOCUMENTACION (FICHA TECNICA, INVIMA, Y LA DEMAS REQUERIDA EN LOS TERMINOS) , SI SE REQUIERE MUESTRA SERA SOLICITADA DESPUES DE SER APROBADA LA DOCUMENTACION A SOLICTUD DEL SERVICIO EVALUANTE 2, EN CASO DE SER DE ALTO COSTO Y/O MEDICAMENTO DE CONTROL SOLO DEBE PRESENTAR FICHA TECNICA Y LA DOCUMENTACION TECNICA Y LA DEMAS REQUERIDA EN LOS TERMINOS DE LA PRESENTE CONVOCATORIA
583 | 30010013 | Sonda nasogastrica 16 | UN | SHERLEG MEDEX NUBENCO KENDALL COOK MEDICAL | SALAS CX | DISPOSITIVOS MEDICOS (ELEMENTOS MEDICOQUIRURGICOS) | 1. PRESENTAR DOCUMENTACION SOLICITADA EN LA CONVOCATORIA; ANEXAR TODA LA DOCUMENTACION (FICHA TECNICA, INVIMA, Y LA DEMAS REQUERIDA EN LOS TERMINOS) , SI SE REQUIERE MUESTRA SERA SOLICITADA DESPUES DE SER APROBADA LA DOCUMENTACION A SOLICTUD DEL SERVICIO EVALUANTE 2, EN CASO DE SER DE ALTO COSTO Y/O MEDICAMENTO DE CONTROL SOLO DEBE PRESENTAR FICHA TECNICA Y LA DOCUMENTACION TECNICA Y LA DEMAS REQUERIDA EN LOS TERMINOS DE LA PRESENTE CONVOCATORIA
584 | 30010014 | Sonda nasogastrica 18 | UN | MEDEX KENDALL SHERLEG | SALAS CX | DISPOSITIVOS MEDICOS (ELEMENTOS MEDICOQUIRURGICOS) | 1. PRESENTAR DOCUMENTACION SOLICITADA EN LA CONVOCATORIA; ANEXAR TODA LA DOCUMENTACION (FICHA TECNICA, INVIMA, Y LA DEMAS REQUERIDA EN LOS TERMINOS) , SI SE REQUIERE MUESTRA SERA SOLICITADA DESPUES DE SER APROBADA LA DOCUMENTACION A SOLICTUD DEL SERVICIO EVALUANTE 2, EN CASO DE SER DE ALTO COSTO Y/O MEDICAMENTO DE CONTROL SOLO DEBE PRESENTAR FICHA TECNICA Y LA DOCUMENTACION TECNICA Y LA DEMAS REQUERIDA EN LOS TERMINOS DE LA PRESENTE CONVOCATORIA
585 | 30010015 | Sonda nasogastrica 20 | UN | DR. JAPAN CO LTDA NUBENCO SHERLEG | SALAS CX | DISPOSITIVOS MEDICOS (ELEMENTOS MEDICOQUIRURGICOS) | 1. PRESENTAR DOCUMENTACION SOLICITADA EN LA CONVOCATORIA; ANEXAR TODA LA DOCUMENTACION (FICHA TECNICA, INVIMA, Y LA DEMAS REQUERIDA EN LOS TERMINOS) , SI SE REQUIERE MUESTRA SERA SOLICITADA DESPUES DE SER APROBADA LA DOCUMENTACION A SOLICTUD DEL SERVICIO EVALUANTE 2, EN CASO DE SER DE ALTO COSTO Y/O MEDICAMENTO DE CONTROL SOLO DEBE PRESENTAR FICHA TECNICA Y LA DOCUMENTACION TECNICA Y LA DEMAS REQUERIDA EN LOS TERMINOS DE LA PRESENTE CONVOCATORIA
586 | 30010016 | Sonda nelaton 10 | UN | MEDEX SHERLEG NUBENCO GLOBAL HEALTHCARE PRECISION | TERAPIA | DISPOSITIVOS MEDICOS (ELEMENTOS MEDICOQUIRURGICOS) | 1. PRESENTAR DOCUMENTACION SOLICITADA EN LA CONVOCATORIA; ANEXAR TODA LA DOCUMENTACION (FICHA TECNICA, INVIMA, Y LA DEMAS REQUERIDA EN LOS TERMINOS) , SI SE REQUIERE MUESTRA SERA SOLICITADA DESPUES DE SER APROBADA LA DOCUMENTACION A SOLICTUD DEL SERVICIO EVALUANTE 2, EN CASO DE SER DE ALTO COSTO Y/O MEDICAMENTO DE CONTROL SOLO DEBE PRESENTAR FICHA TECNICA Y LA DOCUMENTACION TECNICA Y LA DEMAS REQUERIDA EN LOS TERMINOS DE LA PRESENTE CONVOCATORIA
587 | 30010017 | Sonda nelaton 12 | UN | MEDEX SHERLEG GLOBAL HEALTHCARE | TERAPIA | DISPOSITIVOS MEDICOS (ELEMENTOS MEDICOQUIRURGICOS) | 1. PRESENTAR DOCUMENTACION SOLICITADA EN LA CONVOCATORIA; ANEXAR TODA LA DOCUMENTACION (FICHA TECNICA, INVIMA, Y LA DEMAS REQUERIDA EN LOS TERMINOS) , SI SE REQUIERE MUESTRA SERA SOLICITADA DESPUES DE SER APROBADA LA DOCUMENTACION A SOLICTUD DEL SERVICIO EVALUANTE 2, EN CASO DE SER DE ALTO COSTO Y/O MEDICAMENTO DE CONTROL SOLO DEBE PRESENTAR FICHA TECNICA Y LA DOCUMENTACION TECNICA Y LA DEMAS REQUERIDA EN LOS TERMINOS DE LA PRESENTE CONVOCATORIA
588 | 30010018 | Sonda nelaton 14 | UN | SHERLEG MEDEX GLOBAL HEALTHCARE SILICON-CATHS | TERAPIA | DISPOSITIVOS MEDICOS (ELEMENTOS MEDICOQUIRURGICOS) | 1. PRESENTAR DOCUMENTACION SOLICITADA EN LA CONVOCATORIA; ANEXAR TODA LA DOCUMENTACION (FICHA TECNICA, INVIMA, Y LA DEMAS REQUERIDA EN LOS TERMINOS) , SI SE REQUIERE MUESTRA SERA SOLICITADA DESPUES DE SER APROBADA LA DOCUMENTACION A SOLICTUD DEL SERVICIO EVALUANTE 2, EN CASO DE SER DE ALTO COSTO Y/O MEDICAMENTO DE CONTROL SOLO DEBE PRESENTAR FICHA TECNICA Y LA DOCUMENTACION TECNICA Y LA DEMAS REQUERIDA EN LOS TERMINOS DE LA PRESENTE CONVOCATORIA
589 | 30010019 | Sonda nelaton 16 | UN | SHERLEG PRECISION CARE GLOBAL HEALTHCARE SILICON-CATHS | TERAPIA | DISPOSITIVOS MEDICOS (ELEMENTOS MEDICOQUIRURGICOS) | 1. PRESENTAR DOCUMENTACION SOLICITADA EN LA CONVOCATORIA; ANEXAR TODA LA DOCUMENTACION (FICHA TECNICA, INVIMA, Y LA DEMAS REQUERIDA EN LOS TERMINOS) , SI SE REQUIERE MUESTRA SERA SOLICITADA DESPUES DE SER APROBADA LA DOCUMENTACION A SOLICTUD DEL SERVICIO EVALUANTE 2, EN CASO DE SER DE ALTO COSTO Y/O MEDICAMENTO DE CONTROL SOLO DEBE PRESENTAR FICHA TECNICA Y LA DOCUMENTACION TECNICA Y LA DEMAS REQUERIDA EN LOS TERMINOS DE LA PRESENTE CONVOCATORIA
590 | 30010020 | Sonda nelaton 18 | UN | GLOBAL HEALTHCARE PRECISION NUBENCO MEDEX SHERLEG | TERAPIA | DISPOSITIVOS MEDICOS (ELEMENTOS MEDICOQUIRURGICOS) | 1. PRESENTAR DOCUMENTACION SOLICITADA EN LA CONVOCATORIA; ANEXAR TODA LA DOCUMENTACION (FICHA TECNICA, INVIMA, Y LA DEMAS REQUERIDA EN LOS TERMINOS) , SI SE REQUIERE MUESTRA SERA SOLICITADA DESPUES DE SER APROBADA LA DOCUMENTACION A SOLICTUD DEL SERVICIO EVALUANTE 2, EN CASO DE SER DE ALTO COSTO Y/O MEDICAMENTO DE CONTROL SOLO DEBE PRESENTAR FICHA TECNICA Y LA DOCUMENTACION TECNICA Y LA DEMAS REQUERIDA EN LOS TERMINOS DE LA PRESENTE CONVOCATORIA
591 | 30010021 | Sonda vesical 24x2 vias | UN | GOLDEN CARE WRP QUIRURGICOS LTDA | SALAS CX | DISPOSITIVOS MEDICOS (ELEMENTOS MEDICOQUIRURGICOS) | 1. PRESENTAR DOCUMENTACION SOLICITADA EN LA CONVOCATORIA; ANEXAR TODA LA DOCUMENTACION (FICHA TECNICA, INVIMA, Y LA DEMAS REQUERIDA EN LOS TERMINOS) , SI SE REQUIERE MUESTRA SERA SOLICITADA DESPUES DE SER APROBADA LA DOCUMENTACION A SOLICTUD DEL SERVICIO EVALUANTE 2, EN CASO DE SER DE ALTO COSTO Y/O MEDICAMENTO DE CONTROL SOLO DEBE PRESENTAR FICHA TECNICA Y LA DOCUMENTACION TECNICA Y LA DEMAS REQUERIDA EN LOS TERMINOS DE LA PRESENTE CONVOCATORIA
592 | 30010022 | Sonda vesical 22x2 vias | UN | GOLDEN CARE WRP UNOMEDICAL NIPRO LIFE CARE SOLUTIONS SAS QUIRURGICOS LTDA | SALAS CX | DISPOSITIVOS MEDICOS (ELEMENTOS MEDICOQUIRURGICOS) | 1. PRESENTAR DOCUMENTACION SOLICITADA EN LA CONVOCATORIA; ANEXAR TODA LA DOCUMENTACION (FICHA TECNICA, INVIMA, Y LA DEMAS REQUERIDA EN LOS TERMINOS) , SI SE REQUIERE MUESTRA SERA SOLICITADA DESPUES DE SER APROBADA LA DOCUMENTACION A SOLICTUD DEL SERVICIO EVALUANTE 2, EN CASO DE SER DE ALTO COSTO Y/O MEDICAMENTO DE CONTROL SOLO DEBE PRESENTAR FICHA TECNICA Y LA DOCUMENTACION TECNICA Y LA DEMAS REQUERIDA EN LOS TERMINOS DE LA PRESENTE CONVOCATORIA
593 | 30010023 | Sonda nelaton 20 | UN | SHERLEG MEDEX PRECISION CARE | SALAS CX | DISPOSITIVOS MEDICOS (ELEMENTOS MEDICOQUIRURGICOS) | 1. PRESENTAR DOCUMENTACION SOLICITADA EN LA CONVOCATORIA; ANEXAR TODA LA DOCUMENTACION (FICHA TECNICA, INVIMA, Y LA DEMAS REQUERIDA EN LOS TERMINOS) , SI SE REQUIERE MUESTRA SERA SOLICITADA DESPUES DE SER APROBADA LA DOCUMENTACION A SOLICTUD DEL SERVICIO EVALUANTE 2, EN CASO DE SER DE ALTO COSTO Y/O MEDICAMENTO DE CONTROL SOLO DEBE PRESENTAR FICHA TECNICA Y LA DOCUMENTACION TECNICA Y LA DEMAS REQUERIDA EN LOS TERMINOS DE LA PRESENTE CONVOCATORIA
594 | 30010024 | Sonda vesical 24x3 vias | UN | GOLDEN CARE LCT MEDICAL WRP UNOMEDICAL PRECISION KENDALL LIFE CARE SOLUTIONS SAS QUIRURGICOS LTDA | SALAS CX | DISPOSITIVOS MEDICOS (ELEMENTOS MEDICOQUIRURGICOS) | 1. PRESENTAR DOCUMENTACION SOLICITADA EN LA CONVOCATORIA; ANEXAR TODA LA DOCUMENTACION (FICHA TECNICA, INVIMA, Y LA DEMAS REQUERIDA EN LOS TERMINOS) , SI SE REQUIERE MUESTRA SERA SOLICITADA DESPUES DE SER APROBADA LA DOCUMENTACION A SOLICTUD DEL SERVICIO EVALUANTE 2, EN CASO DE SER DE ALTO COSTO Y/O MEDICAMENTO DE CONTROL SOLO DEBE PRESENTAR FICHA TECNICA Y LA DOCUMENTACION TECNICA Y LA DEMAS REQUERIDA EN LOS TERMINOS DE LA PRESENTE CONVOCATORIA
595 | 30010025 | Sonda vesical 22x3 vias | UN | UNOMEDICAL GOLDEN CARE LIFE CARE SOLUTIONS SAS QUIRURGICOS LTDA | SALAS CX | DISPOSITIVOS MEDICOS (ELEMENTOS MEDICOQUIRURGICOS) | 1. PRESENTAR DOCUMENTACION SOLICITADA EN LA CONVOCATORIA; ANEXAR TODA LA DOCUMENTACION (FICHA TECNICA, INVIMA, Y LA DEMAS REQUERIDA EN LOS TERMINOS) , SI SE REQUIERE MUESTRA SERA SOLICITADA DESPUES DE SER APROBADA LA DOCUMENTACION A SOLICTUD DEL SERVICIO EVALUANTE 2, EN CASO DE SER DE ALTO COSTO Y/O MEDICAMENTO DE CONTROL SOLO DEBE PRESENTAR FICHA TECNICA Y LA DOCUMENTACION TECNICA Y LA DEMAS REQUERIDA EN LOS TERMINOS DE LA PRESENTE CONVOCATORIA
596 | 30010026 | Sonda vesical 8x2 vias | UN | GOLDEN CARE WRP UNOMEDICAL KENDALL LIFE CARE SOLUTIONS SAS QUIRURGICOS LTDA | SALAS CX | DISPOSITIVOS MEDICOS (ELEMENTOS MEDICOQUIRURGICOS) | 1. PRESENTAR DOCUMENTACION SOLICITADA EN LA CONVOCATORIA; ANEXAR TODA LA DOCUMENTACION (FICHA TECNICA, INVIMA, Y LA DEMAS REQUERIDA EN LOS TERMINOS) , SI SE REQUIERE MUESTRA SERA SOLICITADA DESPUES DE SER APROBADA LA DOCUMENTACION A SOLICTUD DEL SERVICIO EVALUANTE 2, EN CASO DE SER DE ALTO COSTO Y/O MEDICAMENTO DE CONTROL SOLO DEBE PRESENTAR FICHA TECNICA Y LA DOCUMENTACION TECNICA Y LA DEMAS REQUERIDA EN LOS TERMINOS DE LA PRESENTE CONVOCATORIA
597 | 30010027 | Sonda nasogastrica 5.0 | UN | MEDEX SHERLEG LABORATORIES SAS | SALAS CX | DISPOSITIVOS MEDICOS (ELEMENTOS MEDICOQUIRURGICOS) | 1. PRESENTAR DOCUMENTACION SOLICITADA EN LA CONVOCATORIA; ANEXAR TODA LA DOCUMENTACION (FICHA TECNICA, INVIMA, Y LA DEMAS REQUERIDA EN LOS TERMINOS) , SI SE REQUIERE MUESTRA SERA SOLICITADA DESPUES DE SER APROBADA LA DOCUMENTACION A SOLICTUD DEL SERVICIO EVALUANTE 2, EN CASO DE SER DE ALTO COSTO Y/O MEDICAMENTO DE CONTROL SOLO DEBE PRESENTAR FICHA TECNICA Y LA DOCUMENTACION TECNICA Y LA DEMAS REQUERIDA EN LOS TERMINOS DE LA PRESENTE CONVOCATORIA
598 | 30010029 | Sonda nelaton 8.0 | UN | MEDEX SHERLEG NUBENCO PRECISION | TERAPIA | DISPOSITIVOS MEDICOS (ELEMENTOS MEDICOQUIRURGICOS) | 1. PRESENTAR DOCUMENTACION SOLICITADA EN LA CONVOCATORIA; ANEXAR TODA LA DOCUMENTACION (FICHA TECNICA, INVIMA, Y LA DEMAS REQUERIDA EN LOS TERMINOS) , SI SE REQUIERE MUESTRA SERA SOLICITADA DESPUES DE SER APROBADA LA DOCUMENTACION A SOLICTUD DEL SERVICIO EVALUANTE 2, EN CASO DE SER DE ALTO COSTO Y/O MEDICAMENTO DE CONTROL SOLO DEBE PRESENTAR FICHA TECNICA Y LA DOCUMENTACION TECNICA Y LA DEMAS REQUERIDA EN LOS TERMINOS DE LA PRESENTE CONVOCATORIA
599 | 30010030 | Sonda nelaton 6.0 | UN | IMCOLMEDICA S.A. NUBENCO GLOBAL HEALTHCARE PRECISION MEDEX SHERLEG | TERAPIA | DISPOSITIVOS MEDICOS (ELEMENTOS MEDICOQUIRURGICOS) | 1. PRESENTAR DOCUMENTACION SOLICITADA EN LA CONVOCATORIA; ANEXAR TODA LA DOCUMENTACION (FICHA TECNICA, INVIMA, Y LA DEMAS REQUERIDA EN LOS TERMINOS) , SI SE REQUIERE MUESTRA SERA SOLICITADA DESPUES DE SER APROBADA LA DOCUMENTACION A SOLICTUD DEL SERVICIO EVALUANTE 2, EN CASO DE SER DE ALTO COSTO Y/O MEDICAMENTO DE CONTROL SOLO DEBE PRESENTAR FICHA TECNICA Y LA DOCUMENTACION TECNICA Y LA DEMAS REQUERIDA EN LOS TERMINOS DE LA PRESENTE CONVOCATORIA
600 | 30010032 | SONDA PARA GASTROSTOMIA | UN | KIMBERLY MINERVA MEDICAL SAS | SALAS CX | DISPOSITIVOS MEDICOS (ELEMENTOS MEDICOQUIRURGICOS) | 1. PRESENTAR DOCUMENTACION SOLICITADA EN LA CONVOCATORIA; ANEXAR TODA LA DOCUMENTACION (FICHA TECNICA, INVIMA, Y LA DEMAS REQUERIDA EN LOS TERMINOS) , SI SE REQUIERE MUESTRA SERA SOLICITADA DESPUES DE SER APROBADA LA DOCUMENTACION A SOLICTUD DEL SERVICIO EVALUANTE 2, EN CASO DE SER DE ALTO COSTO Y/O MEDICAMENTO DE CONTROL SOLO DEBE PRESENTAR FICHA TECNICA Y LA DOCUMENTACION TECNICA Y LA DEMAS REQUERIDA EN LOS TERMINOS DE LA PRESENTE CONVOCATORIA
601 | 30010033 | Sonda vesical 6x2 vias | UN | QUIRURGICOS LTDA | SALAS CX | DISPOSITIVOS MEDICOS (ELEMENTOS MEDICOQUIRURGICOS) | 1. PRESENTAR DOCUMENTACION SOLICITADA EN LA CONVOCATORIA; ANEXAR TODA LA DOCUMENTACION (FICHA TECNICA, INVIMA, Y LA DEMAS REQUERIDA EN LOS TERMINOS) , SI SE REQUIERE MUESTRA SERA SOLICITADA DESPUES DE SER APROBADA LA DOCUMENTACION A SOLICTUD DEL SERVICIO EVALUANTE 2, EN CASO DE SER DE ALTO COSTO Y/O MEDICAMENTO DE CONTROL SOLO DEBE PRESENTAR FICHA TECNICA Y LA DOCUMENTACION TECNICA Y LA DEMAS REQUERIDA EN LOS TERMINOS DE LA PRESENTE CONVOCATORIA
602 | 30010063 | Dilatador ureteral (Set) | UN | VJ CARDIOSISTEMAS SAS | CONSULTAS ( UROLOGIA) | DISPOSITIVOS MEDICOS (ELEMENTOS MEDICOQUIRURGICOS) | 1. PRESENTAR DOCUMENTACION SOLICITADA EN LA CONVOCATORIA; ANEXAR TODA LA DOCUMENTACION (FICHA TECNICA, INVIMA, Y LA DEMAS REQUERIDA EN LOS TERMINOS) , SI SE REQUIERE MUESTRA SERA SOLICITADA DESPUES DE SER APROBADA LA DOCUMENTACION A SOLICTUD DEL SERVICIO EVALUANTE 2, EN CASO DE SER DE ALTO COSTO Y/O MEDICAMENTO DE CONTROL SOLO DEBE PRESENTAR FICHA TECNICA Y LA DOCUMENTACION TECNICA Y LA DEMAS REQUERIDA EN LOS TERMINOS DE LA PRESENTE CONVOCATORIA
603 | 30010084 | Sonda vesical latex cubiert con silicona 14Fr 2V | UN | QUIRURGICOS | ENFERMERIA | DISPOSITIVOS MEDICOS (ELEMENTOS MEDICOQUIRURGICOS) | 1. PRESENTAR DOCUMENTACION SOLICITADA EN LA CONVOCATORIA; ANEXAR TODA LA DOCUMENTACION (FICHA TECNICA, INVIMA, Y LA DEMAS REQUERIDA EN LOS TERMINOS) , SI SE REQUIERE MUESTRA SERA SOLICITADA DESPUES DE SER APROBADA LA DOCUMENTACION A SOLICTUD DEL SERVICIO EVALUANTE 2, EN CASO DE SER DE ALTO COSTO Y/O MEDICAMENTO DE CONTROL SOLO DEBE PRESENTAR FICHA TECNICA Y LA DOCUMENTACION TECNICA Y LA DEMAS REQUERIDA EN LOS TERMINOS DE LA PRESENTE CONVOCATORIA
604 | 30010085 | Sonda vesical latex cubiert con silicona 16Fr 2V | UN | QUIRURGICOS | ENFERMERIA | DISPOSITIVOS MEDICOS (ELEMENTOS MEDICOQUIRURGICOS) | 1. PRESENTAR DOCUMENTACION SOLICITADA EN LA CONVOCATORIA; ANEXAR TODA LA DOCUMENTACION (FICHA TECNICA, INVIMA, Y LA DEMAS REQUERIDA EN LOS TERMINOS) , SI SE REQUIERE MUESTRA SERA SOLICITADA DESPUES DE SER APROBADA LA DOCUMENTACION A SOLICTUD DEL SERVICIO EVALUANTE 2, EN CASO DE SER DE ALTO COSTO Y/O MEDICAMENTO DE CONTROL SOLO DEBE PRESENTAR FICHA TECNICA Y LA DOCUMENTACION TECNICA Y LA DEMAS REQUERIDA EN LOS TERMINOS DE LA PRESENTE CONVOCATORIA
605 | 30010086 | Sonda vesical latex cubiert con silicona 18Fr 2V | UN | QUIRURGICOS | SALAS CX | DISPOSITIVOS MEDICOS (ELEMENTOS MEDICOQUIRURGICOS) | 1. PRESENTAR DOCUMENTACION SOLICITADA EN LA CONVOCATORIA; ANEXAR TODA LA DOCUMENTACION (FICHA TECNICA, INVIMA, Y LA DEMAS REQUERIDA EN LOS TERMINOS) , SI SE REQUIERE MUESTRA SERA SOLICITADA DESPUES DE SER APROBADA LA DOCUMENTACION A SOLICTUD DEL SERVICIO EVALUANTE 2, EN CASO DE SER DE ALTO COSTO Y/O MEDICAMENTO DE CONTROL SOLO DEBE PRESENTAR FICHA TECNICA Y LA DOCUMENTACION TECNICA Y LA DEMAS REQUERIDA EN LOS TERMINOS DE LA PRESENTE CONVOCATORIA
606 | 30020332 | Mascara laringea desechable N.o 1.0 | UN | VIMED SOLUCIONES MEDICAS SAS | ESTERILIZACION | DISPOSITIVOS MEDICOS (ELEMENTOS MEDICOQUIRURGICOS) | 1. PRESENTAR DOCUMENTACION SOLICITADA EN LA CONVOCATORIA; ANEXAR TODA LA DOCUMENTACION (FICHA TECNICA, INVIMA, Y LA DEMAS REQUERIDA EN LOS TERMINOS) , SI SE REQUIERE MUESTRA SERA SOLICITADA DESPUES DE SER APROBADA LA DOCUMENTACION A SOLICTUD DEL SERVICIO EVALUANTE 2, EN CASO DE SER DE ALTO COSTO Y/O MEDICAMENTO DE CONTROL SOLO DEBE PRESENTAR FICHA TECNICA Y LA DOCUMENTACION TECNICA Y LA DEMAS REQUERIDA EN LOS TERMINOS DE LA PRESENTE CONVOCATORIA
607 | 30020333 | Mascara laringea desechable N.o 1.5 | UN | VIMED SOLUCIONES MEDICAS SAS | ESTERILIZACION | DISPOSITIVOS MEDICOS (ELEMENTOS MEDICOQUIRURGICOS) | 1. PRESENTAR DOCUMENTACION SOLICITADA EN LA CONVOCATORIA; ANEXAR TODA LA DOCUMENTACION (FICHA TECNICA, INVIMA, Y LA DEMAS REQUERIDA EN LOS TERMINOS) , SI SE REQUIERE MUESTRA SERA SOLICITADA DESPUES DE SER APROBADA LA DOCUMENTACION A SOLICTUD DEL SERVICIO EVALUANTE 2, EN CASO DE SER DE ALTO COSTO Y/O MEDICAMENTO DE CONTROL SOLO DEBE PRESENTAR FICHA TECNICA Y LA DOCUMENTACION TECNICA Y LA DEMAS REQUERIDA EN LOS TERMINOS DE LA PRESENTE CONVOCATORIA
608 | 30020334 | Mascara laringea desechable N.o 2.0 | UN | VIMED SOLUCIONES MEDICAS SAS | ESTERILIZACION | DISPOSITIVOS MEDICOS (ELEMENTOS MEDICOQUIRURGICOS) | 1. PRESENTAR DOCUMENTACION SOLICITADA EN LA CONVOCATORIA; ANEXAR TODA LA DOCUMENTACION (FICHA TECNICA, INVIMA, Y LA DEMAS REQUERIDA EN LOS TERMINOS) , SI SE REQUIERE MUESTRA SERA SOLICITADA DESPUES DE SER APROBADA LA DOCUMENTACION A SOLICTUD DEL SERVICIO EVALUANTE 2, EN CASO DE SER DE ALTO COSTO Y/O MEDICAMENTO DE CONTROL SOLO DEBE PRESENTAR FICHA TECNICA Y LA DOCUMENTACION TECNICA Y LA DEMAS REQUERIDA EN LOS TERMINOS DE LA PRESENTE CONVOCATORIA
609 | 30020335 | Mascara laringea desechable N.o 2.5 | UN | VIMED SOLUCIONES MEDICAS SAS | ESTERILIZACION | DISPOSITIVOS MEDICOS (ELEMENTOS MEDICOQUIRURGICOS) | 1. PRESENTAR DOCUMENTACION SOLICITADA EN LA CONVOCATORIA; ANEXAR TODA LA DOCUMENTACION (FICHA TECNICA, INVIMA, Y LA DEMAS REQUERIDA EN LOS TERMINOS) , SI SE REQUIERE MUESTRA SERA SOLICITADA DESPUES DE SER APROBADA LA DOCUMENTACION A SOLICTUD DEL SERVICIO EVALUANTE 2, EN CASO DE SER DE ALTO COSTO Y/O MEDICAMENTO DE CONTROL SOLO DEBE PRESENTAR FICHA TECNICA Y LA DOCUMENTACION TECNICA Y LA DEMAS REQUERIDA EN LOS TERMINOS DE LA PRESENTE CONVOCATORIA
610 | 30020336 | Mascara laringea desechable N.o 3.0 | UN | VIMED SOLUCIONES MEDICAS SAS | ESTERILIZACION | DISPOSITIVOS MEDICOS (ELEMENTOS MEDICOQUIRURGICOS) | 1. PRESENTAR DOCUMENTACION SOLICITADA EN LA CONVOCATORIA; ANEXAR TODA LA DOCUMENTACION (FICHA TECNICA, INVIMA, Y LA DEMAS REQUERIDA EN LOS TERMINOS) , SI SE REQUIERE MUESTRA SERA SOLICITADA DESPUES DE SER APROBADA LA DOCUMENTACION A SOLICTUD DEL SERVICIO EVALUANTE 2, EN CASO DE SER DE ALTO COSTO Y/O MEDICAMENTO DE CONTROL SOLO DEBE PRESENTAR FICHA TECNICA Y LA DOCUMENTACION TECNICA Y LA DEMAS REQUERIDA EN LOS TERMINOS DE LA PRESENTE CONVOCATORIA
611 | 30020337 | Mascara laringea desechable N.o 4.0 | UN | VIMED SOLUCIONES MEDICAS SAS | ESTERILIZACION | DISPOSITIVOS MEDICOS (ELEMENTOS MEDICOQUIRURGICOS) | 1. PRESENTAR DOCUMENTACION SOLICITADA EN LA CONVOCATORIA; ANEXAR TODA LA DOCUMENTACION (FICHA TECNICA, INVIMA, Y LA DEMAS REQUERIDA EN LOS TERMINOS) , SI SE REQUIERE MUESTRA SERA SOLICITADA DESPUES DE SER APROBADA LA DOCUMENTACION A SOLICTUD DEL SERVICIO EVALUANTE 2, EN CASO DE SER DE ALTO COSTO Y/O MEDICAMENTO DE CONTROL SOLO DEBE PRESENTAR FICHA TECNICA Y LA DOCUMENTACION TECNICA Y LA DEMAS REQUERIDA EN LOS TERMINOS DE LA PRESENTE CONVOCATORIA
612 | 30020338 | Mascara laringea desechable N.o 5.0 | UN | VIMED SOLUCIONES MEDICAS SAS | ESTERILIZACION | DISPOSITIVOS MEDICOS (ELEMENTOS MEDICOQUIRURGICOS) | 1. PRESENTAR DOCUMENTACION SOLICITADA EN LA CONVOCATORIA; ANEXAR TODA LA DOCUMENTACION (FICHA TECNICA, INVIMA, Y LA DEMAS REQUERIDA EN LOS TERMINOS) , SI SE REQUIERE MUESTRA SERA SOLICITADA DESPUES DE SER APROBADA LA DOCUMENTACION A SOLICTUD DEL SERVICIO EVALUANTE 2, EN CASO DE SER DE ALTO COSTO Y/O MEDICAMENTO DE CONTROL SOLO DEBE PRESENTAR FICHA TECNICA Y LA DOCUMENTACION TECNICA Y LA DEMAS REQUERIDA EN LOS TERMINOS DE LA PRESENTE CONVOCATORIA
613 | 30020412 | MASCARA LARINGEA REF 150020 BOL X 1 PROSEAL (desechable) NO 2 | UN | PROSEAL | ESTERILIZACION | DISPOSITIVOS MEDICOS (ELEMENTOS MEDICOQUIRURGICOS) | 1. PRESENTAR DOCUMENTACION SOLICITADA EN LA CONVOCATORIA; ANEXAR TODA LA DOCUMENTACION (FICHA TECNICA, INVIMA, Y LA DEMAS REQUERIDA EN LOS TERMINOS) , SI SE REQUIERE MUESTRA SERA SOLICITADA DESPUES DE SER APROBADA LA DOCUMENTACION A SOLICTUD DEL SERVICIO EVALUANTE 2, EN CASO DE SER DE ALTO COSTO Y/O MEDICAMENTO DE CONTROL SOLO DEBE PRESENTAR FICHA TECNICA Y LA DOCUMENTACION TECNICA Y LA DEMAS REQUERIDA EN LOS TERMINOS DE LA PRESENTE CONVOCATORIA
614 | 30020413 | MASCARA LARINGEA REF 150025 BOL X 1 PROSEAL (desechable) No 2 1/2 | UN | PROSEAL | ESTERILIZACION | DISPOSITIVOS MEDICOS (ELEMENTOS MEDICOQUIRURGICOS) | 1. PRESENTAR DOCUMENTACION SOLICITADA EN LA CONVOCATORIA; ANEXAR TODA LA DOCUMENTACION (FICHA TECNICA, INVIMA, Y LA DEMAS REQUERIDA EN LOS TERMINOS) , SI SE REQUIERE MUESTRA SERA SOLICITADA DESPUES DE SER APROBADA LA DOCUMENTACION A SOLICTUD DEL SERVICIO EVALUANTE 2, EN CASO DE SER DE ALTO COSTO Y/O MEDICAMENTO DE CONTROL SOLO DEBE PRESENTAR FICHA TECNICA Y LA DOCUMENTACION TECNICA Y LA DEMAS REQUERIDA EN LOS TERMINOS DE LA PRESENTE CONVOCATORIA
615 | 30020414 | MASCARA LARINGEA PROSEAL BOL X 1 (desechable) NO. 3 | UN | PROSEAL | ESTERILIZACION | DISPOSITIVOS MEDICOS (ELEMENTOS MEDICOQUIRURGICOS) | 1. PRESENTAR DOCUMENTACION SOLICITADA EN LA CONVOCATORIA; ANEXAR TODA LA DOCUMENTACION (FICHA TECNICA, INVIMA, Y LA DEMAS REQUERIDA EN LOS TERMINOS) , SI SE REQUIERE MUESTRA SERA SOLICITADA DESPUES DE SER APROBADA LA DOCUMENTACION A SOLICTUD DEL SERVICIO EVALUANTE 2, EN CASO DE SER DE ALTO COSTO Y/O MEDICAMENTO DE CONTROL SOLO DEBE PRESENTAR FICHA TECNICA Y LA DOCUMENTACION TECNICA Y LA DEMAS REQUERIDA EN LOS TERMINOS DE LA PRESENTE CONVOCATORIA
616 | 30020415 | MASCARA LARINGEA PROSEAL BOL X 1 (desechable) NO. 4 | UN | PROSEAL | ESTERILIZACION | DISPOSITIVOS MEDICOS (ELEMENTOS MEDICOQUIRURGICOS) | 1. PRESENTAR DOCUMENTACION SOLICITADA EN LA CONVOCATORIA; ANEXAR TODA LA DOCUMENTACION (FICHA TECNICA, INVIMA, Y LA DEMAS REQUERIDA EN LOS TERMINOS) , SI SE REQUIERE MUESTRA SERA SOLICITADA DESPUES DE SER APROBADA LA DOCUMENTACION A SOLICTUD DEL SERVICIO EVALUANTE 2, EN CASO DE SER DE ALTO COSTO Y/O MEDICAMENTO DE CONTROL SOLO DEBE PRESENTAR FICHA TECNICA Y LA DOCUMENTACION TECNICA Y LA DEMAS REQUERIDA EN LOS TERMINOS DE LA PRESENTE CONVOCATORIA
617 | 30020416 | MASCARA LARINGEA PROSEAL BOL X 1 (desechable) . NO. 5 | UN | PROSEAL | ESTERILIZACION | DISPOSITIVOS MEDICOS (ELEMENTOS MEDICOQUIRURGICOS) | 1. PRESENTAR DOCUMENTACION SOLICITADA EN LA CONVOCATORIA; ANEXAR TODA LA DOCUMENTACION (FICHA TECNICA, INVIMA, Y LA DEMAS REQUERIDA EN LOS TERMINOS) , SI SE REQUIERE MUESTRA SERA SOLICITADA DESPUES DE SER APROBADA LA DOCUMENTACION A SOLICTUD DEL SERVICIO EVALUANTE 2, EN CASO DE SER DE ALTO COSTO Y/O MEDICAMENTO DE CONTROL SOLO DEBE PRESENTAR FICHA TECNICA Y LA DOCUMENTACION TECNICA Y LA DEMAS REQUERIDA EN LOS TERMINOS DE LA PRESENTE CONVOCATORIA
618 | 30040001 | BOTON LARINGEO | UN | KIMBERLI | GASTRO | DISPOSITIVOS MEDICOS (ELEMENTOS MEDICOQUIRURGICOS) | 1. PRESENTAR DOCUMENTACION SOLICITADA EN LA CONVOCATORIA; ANEXAR TODA LA DOCUMENTACION (FICHA TECNICA, INVIMA, Y LA DEMAS REQUERIDA EN LOS TERMINOS) , SI SE REQUIERE MUESTRA SERA SOLICITADA DESPUES DE SER APROBADA LA DOCUMENTACION A SOLICTUD DEL SERVICIO EVALUANTE 2, EN CASO DE SER DE ALTO COSTO Y/O MEDICAMENTO DE CONTROL SOLO DEBE PRESENTAR FICHA TECNICA Y LA DOCUMENTACION TECNICA Y LA DEMAS REQUERIDA EN LOS TERMINOS DE LA PRESENTE CONVOCATORIA
619 | 30050002 | Bolsa nutricion parenteral 3 vias 1L EVA | UN | FRESENIUS B BRAUN MEDICAL S.A. BAXTER | FARMACIA | DISPOSITIVOS MEDICOS (ELEMENTOS MEDICOQUIRURGICOS) | 1. PRESENTAR DOCUMENTACION SOLICITADA EN LA CONVOCATORIA; ANEXAR TODA LA DOCUMENTACION (FICHA TECNICA, INVIMA, Y LA DEMAS REQUERIDA EN LOS TERMINOS) , SI SE REQUIERE MUESTRA SERA SOLICITADA DESPUES DE SER APROBADA LA DOCUMENTACION A SOLICTUD DEL SERVICIO EVALUANTE 2, EN CASO DE SER DE ALTO COSTO Y/O MEDICAMENTO DE CONTROL SOLO DEBE PRESENTAR FICHA TECNICA Y LA DOCUMENTACION TECNICA Y LA DEMAS REQUERIDA EN LOS TERMINOS DE LA PRESENTE CONVOCATORIA
620 | 30050003 | Bolsa nutricion parenteral 3 vias 3L EVA | UN | B BRAUN MEDICAL S.A. BAXTER FRESENIUS VICTUS | FARMACIA | DISPOSITIVOS MEDICOS (ELEMENTOS MEDICOQUIRURGICOS) | 1. PRESENTAR DOCUMENTACION SOLICITADA EN LA CONVOCATORIA; ANEXAR TODA LA DOCUMENTACION (FICHA TECNICA, INVIMA, Y LA DEMAS REQUERIDA EN LOS TERMINOS) , SI SE REQUIERE MUESTRA SERA SOLICITADA DESPUES DE SER APROBADA LA DOCUMENTACION A SOLICTUD DEL SERVICIO EVALUANTE 2, EN CASO DE SER DE ALTO COSTO Y/O MEDICAMENTO DE CONTROL SOLO DEBE PRESENTAR FICHA TECNICA Y LA DOCUMENTACION TECNICA Y LA DEMAS REQUERIDA EN LOS TERMINOS DE LA PRESENTE CONVOCATORIA
621 | 30050005 | Sonda punta de tungsteno 12 | UN | KENDALL COVIDIEN COLOMBIA S.A | SALAS CX | DISPOSITIVOS MEDICOS (ELEMENTOS MEDICOQUIRURGICOS) | 1. PRESENTAR DOCUMENTACION SOLICITADA EN LA CONVOCATORIA; ANEXAR TODA LA DOCUMENTACION (FICHA TECNICA, INVIMA, Y LA DEMAS REQUERIDA EN LOS TERMINOS) , SI SE REQUIERE MUESTRA SERA SOLICITADA DESPUES DE SER APROBADA LA DOCUMENTACION A SOLICTUD DEL SERVICIO EVALUANTE 2, EN CASO DE SER DE ALTO COSTO Y/O MEDICAMENTO DE CONTROL SOLO DEBE PRESENTAR FICHA TECNICA Y LA DOCUMENTACION TECNICA Y LA DEMAS REQUERIDA EN LOS TERMINOS DE LA PRESENTE CONVOCATORIA
622 | 30050006 | Equipo nutricion enteral doble bolsa | UN | ABBOTT KANGARDO BAXTER | NUTRICION | DISPOSITIVOS MEDICOS (ELEMENTOS MEDICOQUIRURGICOS) | 1. PRESENTAR DOCUMENTACION SOLICITADA EN LA CONVOCATORIA; ANEXAR TODA LA DOCUMENTACION (FICHA TECNICA, INVIMA, Y LA DEMAS REQUERIDA EN LOS TERMINOS) , SI SE REQUIERE MUESTRA SERA SOLICITADA DESPUES DE SER APROBADA LA DOCUMENTACION A SOLICTUD DEL SERVICIO EVALUANTE 2, EN CASO DE SER DE ALTO COSTO Y/O MEDICAMENTO DE CONTROL SOLO DEBE PRESENTAR FICHA TECNICA Y LA DOCUMENTACION TECNICA Y LA DEMAS REQUERIDA EN LOS TERMINOS DE LA PRESENTE CONVOCATORIA
623 | 30050007 | Sonda punta de tungsteno 8 | UN | VICTUS KENDALL COVIDIEN COLOMBIA S.A | NUTRICION | DISPOSITIVOS MEDICOS (ELEMENTOS MEDICOQUIRURGICOS) | 1. PRESENTAR DOCUMENTACION SOLICITADA EN LA CONVOCATORIA; ANEXAR TODA LA DOCUMENTACION (FICHA TECNICA, INVIMA, Y LA DEMAS REQUERIDA EN LOS TERMINOS) , SI SE REQUIERE MUESTRA SERA SOLICITADA DESPUES DE SER APROBADA LA DOCUMENTACION A SOLICTUD DEL SERVICIO EVALUANTE 2, EN CASO DE SER DE ALTO COSTO Y/O MEDICAMENTO DE CONTROL SOLO DEBE PRESENTAR FICHA TECNICA Y LA DOCUMENTACION TECNICA Y LA DEMAS REQUERIDA EN LOS TERMINOS DE LA PRESENTE CONVOCATORIA
624 | 30050008 | Bolsa nutricion parenteral 2 vias 1L EVA | UN | B BRAUN MEDICAL S.A. BAXTER FRESENIUS KABI VICTUS | FARMACIA | DISPOSITIVOS MEDICOS (ELEMENTOS MEDICOQUIRURGICOS) | 1. PRESENTAR DOCUMENTACION SOLICITADA EN LA CONVOCATORIA; ANEXAR TODA LA DOCUMENTACION (FICHA TECNICA, INVIMA, Y LA DEMAS REQUERIDA EN LOS TERMINOS) , SI SE REQUIERE MUESTRA SERA SOLICITADA DESPUES DE SER APROBADA LA DOCUMENTACION A SOLICTUD DEL SERVICIO EVALUANTE 2, EN CASO DE SER DE ALTO COSTO Y/O MEDICAMENTO DE CONTROL SOLO DEBE PRESENTAR FICHA TECNICA Y LA DOCUMENTACION TECNICA Y LA DEMAS REQUERIDA EN LOS TERMINOS DE LA PRESENTE CONVOCATORIA
625 | 30050009 | Bolsa nutricion enteral gavaje 1,5L | UN | HOSPIRA LABORATORIOS BAXTER SA | NUTRICION | DISPOSITIVOS MEDICOS (ELEMENTOS MEDICOQUIRURGICOS) | 1. PRESENTAR DOCUMENTACION SOLICITADA EN LA CONVOCATORIA; ANEXAR TODA LA DOCUMENTACION (FICHA TECNICA, INVIMA, Y LA DEMAS REQUERIDA EN LOS TERMINOS) , SI SE REQUIERE MUESTRA SERA SOLICITADA DESPUES DE SER APROBADA LA DOCUMENTACION A SOLICTUD DEL SERVICIO EVALUANTE 2, EN CASO DE SER DE ALTO COSTO Y/O MEDICAMENTO DE CONTROL SOLO DEBE PRESENTAR FICHA TECNICA Y LA DOCUMENTACION TECNICA Y LA DEMAS REQUERIDA EN LOS TERMINOS DE LA PRESENTE CONVOCATORIA
626 | 30050021 | SONDA NASOYEYUNAL C DESCOMPRESIÓN GAST | UN | COVIDIEN COLOMBIA S.A | GASTRO | DISPOSITIVOS MEDICOS (ELEMENTOS MEDICOQUIRURGICOS) | 1. PRESENTAR DOCUMENTACION SOLICITADA EN LA CONVOCATORIA; ANEXAR TODA LA DOCUMENTACION (FICHA TECNICA, INVIMA, Y LA DEMAS REQUERIDA EN LOS TERMINOS) , SI SE REQUIERE MUESTRA SERA SOLICITADA DESPUES DE SER APROBADA LA DOCUMENTACION A SOLICTUD DEL SERVICIO EVALUANTE 2, EN CASO DE SER DE ALTO COSTO Y/O MEDICAMENTO DE CONTROL SOLO DEBE PRESENTAR FICHA TECNICA Y LA DOCUMENTACION TECNICA Y LA DEMAS REQUERIDA EN LOS TERMINOS DE LA PRESENTE CONVOCATORIA
627 | 30050031 | Chupo para formula liquida lactea para n | UN | CELFUTURO Y CIA SAS | NUTRICION | DISPOSITIVOS MEDICOS (ELEMENTOS MEDICOQUIRURGICOS) | 1. PRESENTAR DOCUMENTACION SOLICITADA EN LA CONVOCATORIA; ANEXAR TODA LA DOCUMENTACION (FICHA TECNICA, INVIMA, Y LA DEMAS REQUERIDA EN LOS TERMINOS) , SI SE REQUIERE MUESTRA SERA SOLICITADA DESPUES DE SER APROBADA LA DOCUMENTACION A SOLICTUD DEL SERVICIO EVALUANTE 2, EN CASO DE SER DE ALTO COSTO Y/O MEDICAMENTO DE CONTROL SOLO DEBE PRESENTAR FICHA TECNICA Y LA DOCUMENTACION TECNICA Y LA DEMAS REQUERIDA EN LOS TERMINOS DE LA PRESENTE CONVOCATORIA
628 | 30050050 | Bolsa nutricion parenteral 1via 1/2L EVA | BOL | BAXTER | FARMACIA | DISPOSITIVOS MEDICOS (ELEMENTOS MEDICOQUIRURGICOS) | 1. PRESENTAR DOCUMENTACION SOLICITADA EN LA CONVOCATORIA; ANEXAR TODA LA DOCUMENTACION (FICHA TECNICA, INVIMA, Y LA DEMAS REQUERIDA EN LOS TERMINOS) , SI SE REQUIERE MUESTRA SERA SOLICITADA DESPUES DE SER APROBADA LA DOCUMENTACION A SOLICTUD DEL SERVICIO EVALUANTE 2, EN CASO DE SER DE ALTO COSTO Y/O MEDICAMENTO DE CONTROL SOLO DEBE PRESENTAR FICHA TECNICA Y LA DOCUMENTACION TECNICA Y LA DEMAS REQUERIDA EN LOS TERMINOS DE LA PRESENTE CONVOCATORIA
629 | 30050051 | Bolsa nutrici parenteral 1 via 250ml EVA | BOL | baxter | FARMACIA | DISPOSITIVOS MEDICOS (ELEMENTOS MEDICOQUIRURGICOS) | 1. PRESENTAR DOCUMENTACION SOLICITADA EN LA CONVOCATORIA; ANEXAR TODA LA DOCUMENTACION (FICHA TECNICA, INVIMA, Y LA DEMAS REQUERIDA EN LOS TERMINOS) , SI SE REQUIERE MUESTRA SERA SOLICITADA DESPUES DE SER APROBADA LA DOCUMENTACION A SOLICTUD DEL SERVICIO EVALUANTE 2, EN CASO DE SER DE ALTO COSTO Y/O MEDICAMENTO DE CONTROL SOLO DEBE PRESENTAR FICHA TECNICA Y LA DOCUMENTACION TECNICA Y LA DEMAS REQUERIDA EN LOS TERMINOS DE LA PRESENTE CONVOCATORIA
630 | 40010006 | Lamina portaobjeto 26x76x50 banda mate | CA | QUIMED | PATOLOGIA | DISPOSITIVOS MEDICOS (ELEMENTOS MEDICOQUIRURGICOS) | 1. PRESENTAR DOCUMENTACION SOLICITADA EN LA CONVOCATORIA; ANEXAR TODA LA DOCUMENTACION (FICHA TECNICA, INVIMA, Y LA DEMAS REQUERIDA EN LOS TERMINOS) , SI SE REQUIERE MUESTRA SERA SOLICITADA DESPUES DE SER APROBADA LA DOCUMENTACION A SOLICTUD DEL SERVICIO EVALUANTE 2, EN CASO DE SER DE ALTO COSTO Y/O MEDICAMENTO DE CONTROL SOLO DEBE PRESENTAR FICHA TECNICA Y LA DOCUMENTACION TECNICA Y LA DEMAS REQUERIDA EN LOS TERMINOS DE LA PRESENTE CONVOCATORIA
631 | 40020712 | LANCETAS AUTOMATICAS ACCU-CHEK ROCHE SAF | CA | ROCHE | ENFERMERIA | DISPOSITIVOS MEDICOS (ELEMENTOS MEDICOQUIRURGICOS) | 1. PRESENTAR DOCUMENTACION SOLICITADA EN LA CONVOCATORIA; ANEXAR TODA LA DOCUMENTACION (FICHA TECNICA, INVIMA, Y LA DEMAS REQUERIDA EN LOS TERMINOS) , SI SE REQUIERE MUESTRA SERA SOLICITADA DESPUES DE SER APROBADA LA DOCUMENTACION A SOLICTUD DEL SERVICIO EVALUANTE 2, EN CASO DE SER DE ALTO COSTO Y/O MEDICAMENTO DE CONTROL SOLO DEBE PRESENTAR FICHA TECNICA Y LA DOCUMENTACION TECNICA Y LA DEMAS REQUERIDA EN LOS TERMINOS DE LA PRESENTE CONVOCATORIA
632 | 40030106 | TUBO DE ENSAYO DE 13X1OO EN VIDRIO | UN | KRAMER EQUIMED LIMITADA BECTON DICKINSON DE COLOMBIA LTDA | BANCO DE SANGRE | DISPOSITIVOS MEDICOS (ELEMENTOS MEDICOQUIRURGICOS) | 1. PRESENTAR DOCUMENTACION SOLICITADA EN LA CONVOCATORIA; ANEXAR TODA LA DOCUMENTACION (FICHA TECNICA, INVIMA, Y LA DEMAS REQUERIDA EN LOS TERMINOS) , SI SE REQUIERE MUESTRA SERA SOLICITADA DESPUES DE SER APROBADA LA DOCUMENTACION A SOLICTUD DEL SERVICIO EVALUANTE 2, EN CASO DE SER DE ALTO COSTO Y/O MEDICAMENTO DE CONTROL SOLO DEBE PRESENTAR FICHA TECNICA Y LA DOCUMENTACION TECNICA Y LA DEMAS REQUERIDA EN LOS TERMINOS DE LA PRESENTE CONVOCATORIA
633 | 40040024 | Filtro deleucocitar plaquetas | UN | HOSPITAL QUALITY TRANSFUSION THERAPIES SAS | BANCO SANGRE | DISPOSITIVOS MEDICOS (ELEMENTOS MEDICOQUIRURGICOS) | 1. PRESENTAR DOCUMENTACION SOLICITADA EN LA CONVOCATORIA; ANEXAR TODA LA DOCUMENTACION (FICHA TECNICA, INVIMA, Y LA DEMAS REQUERIDA EN LOS TERMINOS) , SI SE REQUIERE MUESTRA SERA SOLICITADA DESPUES DE SER APROBADA LA DOCUMENTACION A SOLICTUD DEL SERVICIO EVALUANTE 2, EN CASO DE SER DE ALTO COSTO Y/O MEDICAMENTO DE CONTROL SOLO DEBE PRESENTAR FICHA TECNICA Y LA DOCUMENTACION TECNICA Y LA DEMAS REQUERIDA EN LOS TERMINOS DE LA PRESENTE CONVOCATORIA
634 | 40040025 | Filtro deleucocitar globulos rojos | UN | HOSPITAL QUALITY TRANSFUSION THERAPIES SAS | BANCO SANGRE | DISPOSITIVOS MEDICOS (ELEMENTOS MEDICOQUIRURGICOS) | 1. PRESENTAR DOCUMENTACION SOLICITADA EN LA CONVOCATORIA; ANEXAR TODA LA DOCUMENTACION (FICHA TECNICA, INVIMA, Y LA DEMAS REQUERIDA EN LOS TERMINOS) , SI SE REQUIERE MUESTRA SERA SOLICITADA DESPUES DE SER APROBADA LA DOCUMENTACION A SOLICTUD DEL SERVICIO EVALUANTE 2, EN CASO DE SER DE ALTO COSTO Y/O MEDICAMENTO DE CONTROL SOLO DEBE PRESENTAR FICHA TECNICA Y LA DOCUMENTACION TECNICA Y LA DEMAS REQUERIDA EN LOS TERMINOS DE LA PRESENTE CONVOCATORIA
635 | 40040040 | Bolsa criopreservacion 500ml | UN | ORIGEN BIOMEDICAL HB SUPLIER SA | TAMO | DISPOSITIVOS MEDICOS (ELEMENTOS MEDICOQUIRURGICOS) | 1. PRESENTAR DOCUMENTACION SOLICITADA EN LA CONVOCATORIA; ANEXAR TODA LA DOCUMENTACION (FICHA TECNICA, INVIMA, Y LA DEMAS REQUERIDA EN LOS TERMINOS) , SI SE REQUIERE MUESTRA SERA SOLICITADA DESPUES DE SER APROBADA LA DOCUMENTACION A SOLICTUD DEL SERVICIO EVALUANTE 2, EN CASO DE SER DE ALTO COSTO Y/O MEDICAMENTO DE CONTROL SOLO DEBE PRESENTAR FICHA TECNICA Y LA DOCUMENTACION TECNICA Y LA DEMAS REQUERIDA EN LOS TERMINOS DE LA PRESENTE CONVOCATORIA
636 | 40040041 | Bolsa transfer 300ml | BOL | BAXTER | TAMO | DISPOSITIVOS MEDICOS (ELEMENTOS MEDICOQUIRURGICOS) | 1. PRESENTAR DOCUMENTACION SOLICITADA EN LA CONVOCATORIA; ANEXAR TODA LA DOCUMENTACION (FICHA TECNICA, INVIMA, Y LA DEMAS REQUERIDA EN LOS TERMINOS) , SI SE REQUIERE MUESTRA SERA SOLICITADA DESPUES DE SER APROBADA LA DOCUMENTACION A SOLICTUD DEL SERVICIO EVALUANTE 2, EN CASO DE SER DE ALTO COSTO Y/O MEDICAMENTO DE CONTROL SOLO DEBE PRESENTAR FICHA TECNICA Y LA DOCUMENTACION TECNICA Y LA DEMAS REQUERIDA EN LOS TERMINOS DE LA PRESENTE CONVOCATORIA
637 | 40040192 | Kit procesa ceulas madre Desco CS600.1 | UN | BPL MEDICAL SAS | TAMO | DISPOSITIVOS MEDICOS (ELEMENTOS MEDICOQUIRURGICOS) | 1. PRESENTAR DOCUMENTACION SOLICITADA EN LA CONVOCATORIA; ANEXAR TODA LA DOCUMENTACION (FICHA TECNICA, INVIMA, Y LA DEMAS REQUERIDA EN LOS TERMINOS) , SI SE REQUIERE MUESTRA SERA SOLICITADA DESPUES DE SER APROBADA LA DOCUMENTACION A SOLICTUD DEL SERVICIO EVALUANTE 2, EN CASO DE SER DE ALTO COSTO Y/O MEDICAMENTO DE CONTROL SOLO DEBE PRESENTAR FICHA TECNICA Y LA DOCUMENTACION TECNICA Y LA DEMAS REQUERIDA EN LOS TERMINOS DE LA PRESENTE CONVOCATORIA
638 | 40040193 | Kit procesa ceulas madre congel CS430.1 | UN | BPL MEDICAL SAS | TAMO | DISPOSITIVOS MEDICOS (ELEMENTOS MEDICOQUIRURGICOS) | 1. PRESENTAR DOCUMENTACION SOLICITADA EN LA CONVOCATORIA; ANEXAR TODA LA DOCUMENTACION (FICHA TECNICA, INVIMA, Y LA DEMAS REQUERIDA EN LOS TERMINOS) , SI SE REQUIERE MUESTRA SERA SOLICITADA DESPUES DE SER APROBADA LA DOCUMENTACION A SOLICTUD DEL SERVICIO EVALUANTE 2, EN CASO DE SER DE ALTO COSTO Y/O MEDICAMENTO DE CONTROL SOLO DEBE PRESENTAR FICHA TECNICA Y LA DOCUMENTACION TECNICA Y LA DEMAS REQUERIDA EN LOS TERMINOS DE LA PRESENTE CONVOCATORIA
639 | 40040194 | Linea para inyeccion de DMSO | UN | BPL MEDICAL SAS | TAMO | DISPOSITIVOS MEDICOS (ELEMENTOS MEDICOQUIRURGICOS) | 1. PRESENTAR DOCUMENTACION SOLICITADA EN LA CONVOCATORIA; ANEXAR TODA LA DOCUMENTACION (FICHA TECNICA, INVIMA, Y LA DEMAS REQUERIDA EN LOS TERMINOS) , SI SE REQUIERE MUESTRA SERA SOLICITADA DESPUES DE SER APROBADA LA DOCUMENTACION A SOLICTUD DEL SERVICIO EVALUANTE 2, EN CASO DE SER DE ALTO COSTO Y/O MEDICAMENTO DE CONTROL SOLO DEBE PRESENTAR FICHA TECNICA Y LA DOCUMENTACION TECNICA Y LA DEMAS REQUERIDA EN LOS TERMINOS DE LA PRESENTE CONVOCATORIA
640 | 40040203 | DMSO Criopreser celulas madre,cordon um | UN | EXPERT INGENIERIA & INSTRUMENTOS SAS | FARMACIA | DISPOSITIVOS MEDICOS (ELEMENTOS MEDICOQUIRURGICOS) | 1. PRESENTAR DOCUMENTACION SOLICITADA EN LA CONVOCATORIA; ANEXAR TODA LA DOCUMENTACION (FICHA TECNICA, INVIMA, Y LA DEMAS REQUERIDA EN LOS TERMINOS) , SI SE REQUIERE MUESTRA SERA SOLICITADA DESPUES DE SER APROBADA LA DOCUMENTACION A SOLICTUD DEL SERVICIO EVALUANTE 2, EN CASO DE SER DE ALTO COSTO Y/O MEDICAMENTO DE CONTROL SOLO DEBE PRESENTAR FICHA TECNICA Y LA DOCUMENTACION TECNICA Y LA DEMAS REQUERIDA EN LOS TERMINOS DE LA PRESENTE CONVOCATORIA
641 | 40040232 | KIT Criopreservación Médula 500ml Cryo | UN | EXPERT INGENIERIA & INSTRUMENTOS SAS | SALAS CX | DISPOSITIVOS MEDICOS (ELEMENTOS MEDICOQUIRURGICOS) | 1. PRESENTAR DOCUMENTACION SOLICITADA EN LA CONVOCATORIA; ANEXAR TODA LA DOCUMENTACION (FICHA TECNICA, INVIMA, Y LA DEMAS REQUERIDA EN LOS TERMINOS) , SI SE REQUIERE MUESTRA SERA SOLICITADA DESPUES DE SER APROBADA LA DOCUMENTACION A SOLICTUD DEL SERVICIO EVALUANTE 2, EN CASO DE SER DE ALTO COSTO Y/O MEDICAMENTO DE CONTROL SOLO DEBE PRESENTAR FICHA TECNICA Y LA DOCUMENTACION TECNICA Y LA DEMAS REQUERIDA EN LOS TERMINOS DE LA PRESENTE CONVOCATORIA
642 | 40040233 | Marco de 4 posiciones para cassetes de b | UN | EXPERT INGENIERIA & INSTRUMENTOS SAS | EXPERT INGENIERIA & INSTRUMENTOS SAS | DISPOSITIVOS MEDICOS (ELEMENTOS MEDICOQUIRURGICOS) | 1. PRESENTAR DOCUMENTACION SOLICITADA EN LA CONVOCATORIA; ANEXAR TODA LA DOCUMENTACION (FICHA TECNICA, INVIMA, Y LA DEMAS REQUERIDA EN LOS TERMINOS) , SI SE REQUIERE MUESTRA SERA SOLICITADA DESPUES DE SER APROBADA LA DOCUMENTACION A SOLICTUD DEL SERVICIO EVALUANTE 2, EN CASO DE SER DE ALTO COSTO Y/O MEDICAMENTO DE CONTROL SOLO DEBE PRESENTAR FICHA TECNICA Y LA DOCUMENTACION TECNICA Y LA DEMAS REQUERIDA EN LOS TERMINOS DE LA PRESENTE CONVOCATORIA
643 | 40040242 | Bolsa criopres segundo empa Wrap 500ml | UN | EXPERT INGENIERIA & INSTRUMENTOS SAS | TAMO | DISPOSITIVOS MEDICOS (ELEMENTOS MEDICOQUIRURGICOS) | 1. PRESENTAR DOCUMENTACION SOLICITADA EN LA CONVOCATORIA; ANEXAR TODA LA DOCUMENTACION (FICHA TECNICA, INVIMA, Y LA DEMAS REQUERIDA EN LOS TERMINOS) , SI SE REQUIERE MUESTRA SERA SOLICITADA DESPUES DE SER APROBADA LA DOCUMENTACION A SOLICTUD DEL SERVICIO EVALUANTE 2, EN CASO DE SER DE ALTO COSTO Y/O MEDICAMENTO DE CONTROL SOLO DEBE PRESENTAR FICHA TECNICA Y LA DOCUMENTACION TECNICA Y LA DEMAS REQUERIDA EN LOS TERMINOS DE LA PRESENTE CONVOCATORIA
644 | 40040253 | Kit plasma feresis | PAA | COLOMBIAN MEDICARE SAS | ENFERMERIA | DISPOSITIVOS MEDICOS (ELEMENTOS MEDICOQUIRURGICOS) | 1. PRESENTAR DOCUMENTACION SOLICITADA EN LA CONVOCATORIA; ANEXAR TODA LA DOCUMENTACION (FICHA TECNICA, INVIMA, Y LA DEMAS REQUERIDA EN LOS TERMINOS) , SI SE REQUIERE MUESTRA SERA SOLICITADA DESPUES DE SER APROBADA LA DOCUMENTACION A SOLICTUD DEL SERVICIO EVALUANTE 2, EN CASO DE SER DE ALTO COSTO Y/O MEDICAMENTO DE CONTROL SOLO DEBE PRESENTAR FICHA TECNICA Y LA DOCUMENTACION TECNICA Y LA DEMAS REQUERIDA EN LOS TERMINOS DE LA PRESENTE CONVOCATORIA
645 | 40060209 | Frasco plastico para muestra de orina | FCO | BIOPLAST SA | ENFERMERIA | DISPOSITIVOS MEDICOS (ELEMENTOS MEDICOQUIRURGICOS) | 1. PRESENTAR DOCUMENTACION SOLICITADA EN LA CONVOCATORIA; ANEXAR TODA LA DOCUMENTACION (FICHA TECNICA, INVIMA, Y LA DEMAS REQUERIDA EN LOS TERMINOS) , SI SE REQUIERE MUESTRA SERA SOLICITADA DESPUES DE SER APROBADA LA DOCUMENTACION A SOLICTUD DEL SERVICIO EVALUANTE 2, EN CASO DE SER DE ALTO COSTO Y/O MEDICAMENTO DE CONTROL SOLO DEBE PRESENTAR FICHA TECNICA Y LA DOCUMENTACION TECNICA Y LA DEMAS REQUERIDA EN LOS TERMINOS DE LA PRESENTE CONVOCATORIA
646 | 40060360 | PRUEBA DE EMBARAZO | UN | SUMINISTROS CLINICOS ISLA S.A. | MEDICINA NUCLEAR | DISPOSITIVOS MEDICOS (ELEMENTOS MEDICOQUIRURGICOS) | 1. PRESENTAR DOCUMENTACION SOLICITADA EN LA CONVOCATORIA; ANEXAR TODA LA DOCUMENTACION (FICHA TECNICA, INVIMA, Y LA DEMAS REQUERIDA EN LOS TERMINOS) , SI SE REQUIERE MUESTRA SERA SOLICITADA DESPUES DE SER APROBADA LA DOCUMENTACION A SOLICTUD DEL SERVICIO EVALUANTE 2, EN CASO DE SER DE ALTO COSTO Y/O MEDICAMENTO DE CONTROL SOLO DEBE PRESENTAR FICHA TECNICA Y LA DOCUMENTACION TECNICA Y LA DEMAS REQUERIDA EN LOS TERMINOS DE LA PRESENTE CONVOCATORIA
647 | 40070871 | KIT PARA TOMA DE CITOLOGIA CERVICOUTERIN | KIT | IMCOLMEDICA S.A. | GINECOLOGIA ( CONCEPCION) | DISPOSITIVOS MEDICOS (ELEMENTOS MEDICOQUIRURGICOS) | 1. PRESENTAR DOCUMENTACION SOLICITADA EN LA CONVOCATORIA; ANEXAR TODA LA DOCUMENTACION (FICHA TECNICA, INVIMA, Y LA DEMAS REQUERIDA EN LOS TERMINOS) , SI SE REQUIERE MUESTRA SERA SOLICITADA DESPUES DE SER APROBADA LA DOCUMENTACION A SOLICTUD DEL SERVICIO EVALUANTE 2, EN CASO DE SER DE ALTO COSTO Y/O MEDICAMENTO DE CONTROL SOLO DEBE PRESENTAR FICHA TECNICA Y LA DOCUMENTACION TECNICA Y LA DEMAS REQUERIDA EN LOS TERMINOS DE LA PRESENTE CONVOCATORIA
648 | 40080021 | Filtros estériles individuales 0.22 Mic | CA | QUINBERLAB S A PURIFICACION Y ANALISIS DE FLUIDO | FARMACIA | DISPOSITIVOS MEDICOS (ELEMENTOS MEDICOQUIRURGICOS) | 1. PRESENTAR DOCUMENTACION SOLICITADA EN LA CONVOCATORIA; ANEXAR TODA LA DOCUMENTACION (FICHA TECNICA, INVIMA, Y LA DEMAS REQUERIDA EN LOS TERMINOS) , SI SE REQUIERE MUESTRA SERA SOLICITADA DESPUES DE SER APROBADA LA DOCUMENTACION A SOLICTUD DEL SERVICIO EVALUANTE 2, EN CASO DE SER DE ALTO COSTO Y/O MEDICAMENTO DE CONTROL SOLO DEBE PRESENTAR FICHA TECNICA Y LA DOCUMENTACION TECNICA Y LA DEMAS REQUERIDA EN LOS TERMINOS DE LA PRESENTE CONVOCATORIA
649 | 80010152 | Frasco vidro ambar 30ml tapa seguridad | UN | DISTRIBUIDORA LA FLORIDA DISTRIBUIDORA CORDOBA | RADIOLOGIA | DISPOSITIVOS MEDICOS (ELEMENTOS MEDICOQUIRURGICOS) | 1. PRESENTAR DOCUMENTACION SOLICITADA EN LA CONVOCATORIA; ANEXAR TODA LA DOCUMENTACION (FICHA TECNICA, INVIMA, Y LA DEMAS REQUERIDA EN LOS TERMINOS) , SI SE REQUIERE MUESTRA SERA SOLICITADA DESPUES DE SER APROBADA LA DOCUMENTACION A SOLICTUD DEL SERVICIO EVALUANTE 2, EN CASO DE SER DE ALTO COSTO Y/O MEDICAMENTO DE CONTROL SOLO DEBE PRESENTAR FICHA TECNICA Y LA DOCUMENTACION TECNICA Y LA DEMAS REQUERIDA EN LOS TERMINOS DE LA PRESENTE CONVOCATORIA
650 | 80130325 | Protector ocular autoadhesivo (parche) | UN | 3M | ENFERMERIA | DISPOSITIVOS MEDICOS (ELEMENTOS MEDICOQUIRURGICOS) | 1. PRESENTAR DOCUMENTACION SOLICITADA EN LA CONVOCATORIA; ANEXAR TODA LA DOCUMENTACION (FICHA TECNICA, INVIMA, Y LA DEMAS REQUERIDA EN LOS TERMINOS) , SI SE REQUIERE MUESTRA SERA SOLICITADA DESPUES DE SER APROBADA LA DOCUMENTACION A SOLICTUD DEL SERVICIO EVALUANTE 2, EN CASO DE SER DE ALTO COSTO Y/O MEDICAMENTO DE CONTROL SOLO DEBE PRESENTAR FICHA TECNICA Y LA DOCUMENTACION TECNICA Y LA DEMAS REQUERIDA EN LOS TERMINOS DE LA PRESENTE CONVOCATORIA
651 | 20080940 | PENTAX"tubo flexible para limpieza del canal en el interior de un endoscopio, desechable, no esteril, con cepillo en sus dos extremos, tip redondeado para evitar danos en los canales delos endoscopios." UND Ref.345EBL | UN | RUHOF CORPORATION LM INSTRUMENTS SA | ENFERMERIA | DISPOSITIVOS MEDICOS (ELEMENTOS MEDICOQUIRURGICOS) | 1. PRESENTAR DOCUMENTACION SOLICITADA EN LA CONVOCATORIA; ANEXAR TODA LA DOCUMENTACION (FICHA TECNICA, INVIMA, Y LA DEMAS REQUERIDA EN LOS TERMINOS) , SI SE REQUIERE MUESTRA SERA SOLICITADA DESPUES DE SER APROBADA LA DOCUMENTACION A SOLICTUD DEL SERVICIO EVALUANTE 2, EN CASO DE SER DE ALTO COSTO Y/O MEDICAMENTO DE CONTROL SOLO DEBE PRESENTAR FICHA TECNICA Y LA DOCUMENTACION TECNICA Y LA DEMAS REQUERIDA EN LOS TERMINOS DE LA PRESENTE CONVOCATORIA
GRUPO 10 - ELEMENTOS DE TERAPIA RESPIRATORIA
| CODIGO SAP | DESCRIPCION DEL MATERIAL | UMB | CONCEPTOS TECNICOSPUBLICADOS | RESPONSABLES DE CONCEPTO | GRUPO | OBSERVACION PARA PRESENTACION DE MUESTRA
652 | 20010097 | Canula para alto flujo airvo adulto | UN | EQUITRONIC S.A. | TERAPIA | ELEMENTOS DE TERAPIA RESPIRATORIA | 1. PRESENTAR DOCUMENTACION SOLICITADA EN LA CONVOCATORIA; ANEXAR TODA LA DOCUMENTACION (FICHA TECNICA, INVIMA, Y LA DEMAS REQUERIDA EN LOS TERMINOS) , SI SE REQUIERE MUESTRA SERA SOLICITADA DESPUES DE SER APROBADA LA DOCUMENTACION A SOLICTUD DEL SERVICIO EVALUANTE 2, EN CASO DE SER DE ALTO COSTO Y/O MEDICAMENTO DE CONTROL SOLO DEBE PRESENTAR FICHA TECNICA Y LA DOCUMENTACION TECNICA Y LA DEMAS REQUERIDA EN LOS TERMINOS DE LA PRESENTE CONVOCATORIA
653 | 20010098 | Canula para alto flujo airvo infante | UN | EQUITRONIC S.A. | TERAPIA | ELEMENTOS DE TERAPIA RESPIRATORIA | 1. PRESENTAR DOCUMENTACION SOLICITADA EN LA CONVOCATORIA; ANEXAR TODA LA DOCUMENTACION (FICHA TECNICA, INVIMA, Y LA DEMAS REQUERIDA EN LOS TERMINOS) , SI SE REQUIERE MUESTRA SERA SOLICITADA DESPUES DE SER APROBADA LA DOCUMENTACION A SOLICTUD DEL SERVICIO EVALUANTE 2, EN CASO DE SER DE ALTO COSTO Y/O MEDICAMENTO DE CONTROL SOLO DEBE PRESENTAR FICHA TECNICA Y LA DOCUMENTACION TECNICA Y LA DEMAS REQUERIDA EN LOS TERMINOS DE LA PRESENTE CONVOCATORIA
654 | 20010099 | Canula para alto flujo airvo pediatrico | UN | EQUITRONIC S.A. | TERAPIA | ELEMENTOS DE TERAPIA RESPIRATORIA | 1. PRESENTAR DOCUMENTACION SOLICITADA EN LA CONVOCATORIA; ANEXAR TODA LA DOCUMENTACION (FICHA TECNICA, INVIMA, Y LA DEMAS REQUERIDA EN LOS TERMINOS) , SI SE REQUIERE MUESTRA SERA SOLICITADA DESPUES DE SER APROBADA LA DOCUMENTACION A SOLICTUD DEL SERVICIO EVALUANTE 2, EN CASO DE SER DE ALTO COSTO Y/O MEDICAMENTO DE CONTROL SOLO DEBE PRESENTAR FICHA TECNICA Y LA DOCUMENTACION TECNICA Y LA DEMAS REQUERIDA EN LOS TERMINOS DE LA PRESENTE CONVOCATORIA
655 | 20020477 | VALVULA TAPON BIOPSIA REF: FOV -DV7 EBUS ES Ebus | UN | VALVULA TAPON BIOPSIA | TERAPIA | ELEMENTOS DE TERAPIA RESPIRATORIA | 1. PRESENTAR DOCUMENTACION SOLICITADA EN LA CONVOCATORIA; ANEXAR TODA LA DOCUMENTACION (FICHA TECNICA, INVIMA, Y LA DEMAS REQUERIDA EN LOS TERMINOS) , SI SE REQUIERE MUESTRA SERA SOLICITADA DESPUES DE SER APROBADA LA DOCUMENTACION A SOLICTUD DEL SERVICIO EVALUANTE 2, EN CASO DE SER DE ALTO COSTO Y/O MEDICAMENTO DE CONTROL SOLO DEBE PRESENTAR FICHA TECNICA Y LA DOCUMENTACION TECNICA Y LA DEMAS REQUERIDA EN LOS TERMINOS DE LA PRESENTE CONVOCATORIA
656 | 20070361 | Filtro microbiologico 0,2 Ref 0106733 | UN | ENDOCLENS-NSX | TERAPIA | ELEMENTOS DE TERAPIA RESPIRATORIA | 1. PRESENTAR DOCUMENTACION SOLICITADA EN LA CONVOCATORIA; ANEXAR TODA LA DOCUMENTACION (FICHA TECNICA, INVIMA, Y LA DEMAS REQUERIDA EN LOS TERMINOS) , SI SE REQUIERE MUESTRA SERA SOLICITADA DESPUES DE SER APROBADA LA DOCUMENTACION A SOLICTUD DEL SERVICIO EVALUANTE 2, EN CASO DE SER DE ALTO COSTO Y/O MEDICAMENTO DE CONTROL SOLO DEBE PRESENTAR FICHA TECNICA Y LA DOCUMENTACION TECNICA Y LA DEMAS REQUERIDA EN LOS TERMINOS DE LA PRESENTE CONVOCATORIA
657 | 20070369 | Filtro Contenedor Metalico Ref 0107501 | UN | ENDOCLENS-NSX | TERAPIA | ELEMENTOS DE TERAPIA RESPIRATORIA | 1. PRESENTAR DOCUMENTACION SOLICITADA EN LA CONVOCATORIA; ANEXAR TODA LA DOCUMENTACION (FICHA TECNICA, INVIMA, Y LA DEMAS REQUERIDA EN LOS TERMINOS) , SI SE REQUIERE MUESTRA SERA SOLICITADA DESPUES DE SER APROBADA LA DOCUMENTACION A SOLICTUD DEL SERVICIO EVALUANTE 2, EN CASO DE SER DE ALTO COSTO Y/O MEDICAMENTO DE CONTROL SOLO DEBE PRESENTAR FICHA TECNICA Y LA DOCUMENTACION TECNICA Y LA DEMAS REQUERIDA EN LOS TERMINOS DE LA PRESENTE CONVOCATORIA
658 | 20080898 | Conector vías respiratoria Draeguer | UN | DRAEGER COLOMBIA SA | TERAPIA | ELEMENTOS DE TERAPIA RESPIRATORIA | 1. PRESENTAR DOCUMENTACION SOLICITADA EN LA CONVOCATORIA; ANEXAR TODA LA DOCUMENTACION (FICHA TECNICA, INVIMA, Y LA DEMAS REQUERIDA EN LOS TERMINOS) , SI SE REQUIERE MUESTRA SERA SOLICITADA DESPUES DE SER APROBADA LA DOCUMENTACION A SOLICTUD DEL SERVICIO EVALUANTE 2, EN CASO DE SER DE ALTO COSTO Y/O MEDICAMENTO DE CONTROL SOLO DEBE PRESENTAR FICHA TECNICA Y LA DOCUMENTACION TECNICA Y LA DEMAS REQUERIDA EN LOS TERMINOS DE LA PRESENTE CONVOCATORIA
659 | 20080928 | FERULA NASAL DE USO INTERNO(MEROCEL) | UN | MEDTRONIC COLOMBIA SA | TERAPIA | ELEMENTOS DE TERAPIA RESPIRATORIA | 1. PRESENTAR DOCUMENTACION SOLICITADA EN LA CONVOCATORIA; ANEXAR TODA LA DOCUMENTACION (FICHA TECNICA, INVIMA, Y LA DEMAS REQUERIDA EN LOS TERMINOS) , SI SE REQUIERE MUESTRA SERA SOLICITADA DESPUES DE SER APROBADA LA DOCUMENTACION A SOLICTUD DEL SERVICIO EVALUANTE 2, EN CASO DE SER DE ALTO COSTO Y/O MEDICAMENTO DE CONTROL SOLO DEBE PRESENTAR FICHA TECNICA Y LA DOCUMENTACION TECNICA Y LA DEMAS REQUERIDA EN LOS TERMINOS DE LA PRESENTE CONVOCATORIA
660 | 20090045 | Kit pistola insuflacion | UN | BOSTON SCIENTIFIC COLOMBIA LTDA | TERAPIA | ELEMENTOS DE TERAPIA RESPIRATORIA | 1. PRESENTAR DOCUMENTACION SOLICITADA EN LA CONVOCATORIA; ANEXAR TODA LA DOCUMENTACION (FICHA TECNICA, INVIMA, Y LA DEMAS REQUERIDA EN LOS TERMINOS) , SI SE REQUIERE MUESTRA SERA SOLICITADA DESPUES DE SER APROBADA LA DOCUMENTACION A SOLICTUD DEL SERVICIO EVALUANTE 2, EN CASO DE SER DE ALTO COSTO Y/O MEDICAMENTO DE CONTROL SOLO DEBE PRESENTAR FICHA TECNICA Y LA DOCUMENTACION TECNICA Y LA DEMAS REQUERIDA EN LOS TERMINOS DE LA PRESENTE CONVOCATORIA
661 | 30010006 | Sonda de succion cerrada 8 | UN | KIMBERLY-CLARK GLOBAL HEALTHCARE MINERVA MEDICAL SAS | TERAPIA | ELEMENTOS DE TERAPIA RESPIRATORIA | 1. PRESENTAR DOCUMENTACION SOLICITADA EN LA CONVOCATORIA; ANEXAR TODA LA DOCUMENTACION (FICHA TECNICA, INVIMA, Y LA DEMAS REQUERIDA EN LOS TERMINOS) , SI SE REQUIERE MUESTRA SERA SOLICITADA DESPUES DE SER APROBADA LA DOCUMENTACION A SOLICTUD DEL SERVICIO EVALUANTE 2, EN CASO DE SER DE ALTO COSTO Y/O MEDICAMENTO DE CONTROL SOLO DEBE PRESENTAR FICHA TECNICA Y LA DOCUMENTACION TECNICA Y LA DEMAS REQUERIDA EN LOS TERMINOS DE LA PRESENTE CONVOCATORIA
662 | 30010028 | Sonda de succion cerrada 12 | UN | NUBENCO MEDEX KIMBERLY-CLARK MINERVA MEDICAL SASGLOBAL HEALTHCARE | TERAPIA | ELEMENTOS DE TERAPIA RESPIRATORIA | 1. PRESENTAR DOCUMENTACION SOLICITADA EN LA CONVOCATORIA; ANEXAR TODA LA DOCUMENTACION (FICHA TECNICA, INVIMA, Y LA DEMAS REQUERIDA EN LOS TERMINOS) , SI SE REQUIERE MUESTRA SERA SOLICITADA DESPUES DE SER APROBADA LA DOCUMENTACION A SOLICTUD DEL SERVICIO EVALUANTE 2, EN CASO DE SER DE ALTO COSTO Y/O MEDICAMENTO DE CONTROL SOLO DEBE PRESENTAR FICHA TECNICA Y LA DOCUMENTACION TECNICA Y LA DEMAS REQUERIDA EN LOS TERMINOS DE LA PRESENTE CONVOCATORIA
663 | 30010031 | Sonda de succion cerrada 10 | UN | KIMBERLY-CLARK MINERVA MEDICAL SAS | TERAPIA | ELEMENTOS DE TERAPIA RESPIRATORIA | 1. PRESENTAR DOCUMENTACION SOLICITADA EN LA CONVOCATORIA; ANEXAR TODA LA DOCUMENTACION (FICHA TECNICA, INVIMA, Y LA DEMAS REQUERIDA EN LOS TERMINOS) , SI SE REQUIERE MUESTRA SERA SOLICITADA DESPUES DE SER APROBADA LA DOCUMENTACION A SOLICTUD DEL SERVICIO EVALUANTE 2, EN CASO DE SER DE ALTO COSTO Y/O MEDICAMENTO DE CONTROL SOLO DEBE PRESENTAR FICHA TECNICA Y LA DOCUMENTACION TECNICA Y LA DEMAS REQUERIDA EN LOS TERMINOS DE LA PRESENTE CONVOCATORIA
664 | 30010055 | Circuito Pediátrico de 2 ramas | UN | LM INSTRUMENTSPLUSVITAL | TERAPIA | ELEMENTOS DE TERAPIA RESPIRATORIA | 1. PRESENTAR DOCUMENTACION SOLICITADA EN LA CONVOCATORIA; ANEXAR TODA LA DOCUMENTACION (FICHA TECNICA, INVIMA, Y LA DEMAS REQUERIDA EN LOS TERMINOS) , SI SE REQUIERE MUESTRA SERA SOLICITADA DESPUES DE SER APROBADA LA DOCUMENTACION A SOLICTUD DEL SERVICIO EVALUANTE 2, EN CASO DE SER DE ALTO COSTO Y/O MEDICAMENTO DE CONTROL SOLO DEBE PRESENTAR FICHA TECNICA Y LA DOCUMENTACION TECNICA Y LA DEMAS REQUERIDA EN LOS TERMINOS DE LA PRESENTE CONVOCATORIA
665 | 30010103 | SONDA SUCCIÓN CERRADA CON PUERTO NUMERO 14 | UN | KIMBERLY-CLARK | TERAPIA | ELEMENTOS DE TERAPIA RESPIRATORIA | 1. PRESENTAR DOCUMENTACION SOLICITADA EN LA CONVOCATORIA; ANEXAR TODA LA DOCUMENTACION (FICHA TECNICA, INVIMA, Y LA DEMAS REQUERIDA EN LOS TERMINOS) , SI SE REQUIERE MUESTRA SERA SOLICITADA DESPUES DE SER APROBADA LA DOCUMENTACION A SOLICTUD DEL SERVICIO EVALUANTE 2, EN CASO DE SER DE ALTO COSTO Y/O MEDICAMENTO DE CONTROL SOLO DEBE PRESENTAR FICHA TECNICA Y LA DOCUMENTACION TECNICA Y LA DEMAS REQUERIDA EN LOS TERMINOS DE LA PRESENTE CONVOCATORIA
666 | 30010104 | SONDA SUCCIÓN CERRADA PARA TRAQUEOSTOMÍA # 14 | UN | KIMBERLY-CLARK | TERAPIA | ELEMENTOS DE TERAPIA RESPIRATORIA | 1. PRESENTAR DOCUMENTACION SOLICITADA EN LA CONVOCATORIA; ANEXAR TODA LA DOCUMENTACION (FICHA TECNICA, INVIMA, Y LA DEMAS REQUERIDA EN LOS TERMINOS) , SI SE REQUIERE MUESTRA SERA SOLICITADA DESPUES DE SER APROBADA LA DOCUMENTACION A SOLICTUD DEL SERVICIO EVALUANTE 2, EN CASO DE SER DE ALTO COSTO Y/O MEDICAMENTO DE CONTROL SOLO DEBE PRESENTAR FICHA TECNICA Y LA DOCUMENTACION TECNICA Y LA DEMAS REQUERIDA EN LOS TERMINOS DE LA PRESENTE CONVOCATORIA
667 | 30010105 | SONDA SUCCIÓN CERRADA PARA TRAQUEOSTOMÍA CON PUERTO # 14 | UN | KIMBERLY-CLARK | TERAPIA | ELEMENTOS DE TERAPIA RESPIRATORIA | 1. PRESENTAR DOCUMENTACION SOLICITADA EN LA CONVOCATORIA; ANEXAR TODA LA DOCUMENTACION (FICHA TECNICA, INVIMA, Y LA DEMAS REQUERIDA EN LOS TERMINOS) , SI SE REQUIERE MUESTRA SERA SOLICITADA DESPUES DE SER APROBADA LA DOCUMENTACION A SOLICTUD DEL SERVICIO EVALUANTE 2, EN CASO DE SER DE ALTO COSTO Y/O MEDICAMENTO DE CONTROL SOLO DEBE PRESENTAR FICHA TECNICA Y LA DOCUMENTACION TECNICA Y LA DEMAS REQUERIDA EN LOS TERMINOS DE LA PRESENTE CONVOCATORIA
668 | 30010113 | SONDA DE PUNTA DIRIGIDA #14 | UN | MINERVA (KIMBERLY) | TERAPIA | ELEMENTOS DE TERAPIA RESPIRATORIA | 1. PRESENTAR DOCUMENTACION SOLICITADA EN LA CONVOCATORIA; ANEXAR TODA LA DOCUMENTACION (FICHA TECNICA, INVIMA, Y LA DEMAS REQUERIDA EN LOS TERMINOS) , SI SE REQUIERE MUESTRA SERA SOLICITADA DESPUES DE SER APROBADA LA DOCUMENTACION A SOLICTUD DEL SERVICIO EVALUANTE 2, EN CASO DE SER DE ALTO COSTO Y/O MEDICAMENTO DE CONTROL SOLO DEBE PRESENTAR FICHA TECNICA Y LA DOCUMENTACION TECNICA Y LA DEMAS REQUERIDA EN LOS TERMINOS DE LA PRESENTE CONVOCATORIA
669 | 30020001 | Kit ventury pediatrico | UN | POLIFARMA LM INSTRUMENTS SA GLOBAL HEALTH CARE TELEFLEX | SALAS CX | ELEMENTOS DE TERAPIA RESPIRATORIA | 1. PRESENTAR DOCUMENTACION SOLICITADA EN LA CONVOCATORIA; ANEXAR TODA LA DOCUMENTACION (FICHA TECNICA, INVIMA, Y LA DEMAS REQUERIDA EN LOS TERMINOS) , SI SE REQUIERE MUESTRA SERA SOLICITADA DESPUES DE SER APROBADA LA DOCUMENTACION A SOLICTUD DEL SERVICIO EVALUANTE 2, EN CASO DE SER DE ALTO COSTO Y/O MEDICAMENTO DE CONTROL SOLO DEBE PRESENTAR FICHA TECNICA Y LA DOCUMENTACION TECNICA Y LA DEMAS REQUERIDA EN LOS TERMINOS DE LA PRESENTE CONVOCATORIA
670 | 30020002 | Kit ventury adulto | UN | OXY MED POLIFARMA GLOBAL HEALTH CARE TELEFLEX GOTHAPLAST | SALAS CX | ELEMENTOS DE TERAPIA RESPIRATORIA | 1. PRESENTAR DOCUMENTACION SOLICITADA EN LA CONVOCATORIA; ANEXAR TODA LA DOCUMENTACION (FICHA TECNICA, INVIMA, Y LA DEMAS REQUERIDA EN LOS TERMINOS) , SI SE REQUIERE MUESTRA SERA SOLICITADA DESPUES DE SER APROBADA LA DOCUMENTACION A SOLICTUD DEL SERVICIO EVALUANTE 2, EN CASO DE SER DE ALTO COSTO Y/O MEDICAMENTO DE CONTROL SOLO DEBE PRESENTAR FICHA TECNICA Y LA DOCUMENTACION TECNICA Y LA DEMAS REQUERIDA EN LOS TERMINOS DE LA PRESENTE CONVOCATORIA
671 | 30020003 | Canula traqueostomia 7.5 con balon, con cánula interna DI 7.5 mm; DE (OD) 10.8 ± 0.5 mm; longitud 74 ± 1mm | UN | COVIDIEN COLOMBIA S.A SHILEY | TERAPIA | ELEMENTOS DE TERAPIA RESPIRATORIA | 1. PRESENTAR DOCUMENTACION SOLICITADA EN LA CONVOCATORIA; ANEXAR TODA LA DOCUMENTACION (FICHA TECNICA, INVIMA, Y LA DEMAS REQUERIDA EN LOS TERMINOS) , SI SE REQUIERE MUESTRA SERA SOLICITADA DESPUES DE SER APROBADA LA DOCUMENTACION A SOLICTUD DEL SERVICIO EVALUANTE 2, EN CASO DE SER DE ALTO COSTO Y/O MEDICAMENTO DE CONTROL SOLO DEBE PRESENTAR FICHA TECNICA Y LA DOCUMENTACION TECNICA Y LA DEMAS REQUERIDA EN LOS TERMINOS DE LA PRESENTE CONVOCATORIA
672 | 30020004 | Canula oxigeno pediatrica | UN | INTERSURGICAL NUBENCO GREATCARE MEDEX GLOBAL HEALTH CAREBIOPLAST-BIOLIFE PLUSVITAL | TERAPIA | ELEMENTOS DE TERAPIA RESPIRATORIA | 1. PRESENTAR DOCUMENTACION SOLICITADA EN LA CONVOCATORIA; ANEXAR TODA LA DOCUMENTACION (FICHA TECNICA, INVIMA, Y LA DEMAS REQUERIDA EN LOS TERMINOS) , SI SE REQUIERE MUESTRA SERA SOLICITADA DESPUES DE SER APROBADA LA DOCUMENTACION A SOLICTUD DEL SERVICIO EVALUANTE 2, EN CASO DE SER DE ALTO COSTO Y/O MEDICAMENTO DE CONTROL SOLO DEBE PRESENTAR FICHA TECNICA Y LA DOCUMENTACION TECNICA Y LA DEMAS REQUERIDA EN LOS TERMINOS DE LA PRESENTE CONVOCATORIA
673 | 30020005 | Canula oxigeno adulto | UN | LM INSTRUMENTS MEDEX WEST MED-USA TELEFLEX GLOBAL HEALTH CAREPLUSVITAL BIOPLAST-BIOLIFE | TERAPIA | ELEMENTOS DE TERAPIA RESPIRATORIA | 1. PRESENTAR DOCUMENTACION SOLICITADA EN LA CONVOCATORIA; ANEXAR TODA LA DOCUMENTACION (FICHA TECNICA, INVIMA, Y LA DEMAS REQUERIDA EN LOS TERMINOS) , SI SE REQUIERE MUESTRA SERA SOLICITADA DESPUES DE SER APROBADA LA DOCUMENTACION A SOLICTUD DEL SERVICIO EVALUANTE 2, EN CASO DE SER DE ALTO COSTO Y/O MEDICAMENTO DE CONTROL SOLO DEBE PRESENTAR FICHA TECNICA Y LA DOCUMENTACION TECNICA Y LA DEMAS REQUERIDA EN LOS TERMINOS DE LA PRESENTE CONVOCATORIA
674 | 30020006 | Canula de mayo/guedel 4.0 90mm | UN | GOLDEN CARE MEDEX NUBENCO MALLINCKRODT INTERSURGICAL SUN MED TELEFLEX LIFE CARE SOLUTIONS SAS | SALAS CX- TERAPIA | ELEMENTOS DE TERAPIA RESPIRATORIA | 1. PRESENTAR DOCUMENTACION SOLICITADA EN LA CONVOCATORIA; ANEXAR TODA LA DOCUMENTACION (FICHA TECNICA, INVIMA, Y LA DEMAS REQUERIDA EN LOS TERMINOS) , SI SE REQUIERE MUESTRA SERA SOLICITADA DESPUES DE SER APROBADA LA DOCUMENTACION A SOLICTUD DEL SERVICIO EVALUANTE 2, EN CASO DE SER DE ALTO COSTO Y/O MEDICAMENTO DE CONTROL SOLO DEBE PRESENTAR FICHA TECNICA Y LA DOCUMENTACION TECNICA Y LA DEMAS REQUERIDA EN LOS TERMINOS DE LA PRESENTE CONVOCATORIA
675 | 30020007 | Canula de mayo/guedel 0 50mm | UN | GOLDEN CARE MEDEX NUBENCO MALLINCKRODT INTERSURGICAL SUN MED TELEFLEX LIFE CARE SOLUTIONS SAS QUIRURGICOS LTDA | SALAS CX- TERAPIA | ELEMENTOS DE TERAPIA RESPIRATORIA | 1. PRESENTAR DOCUMENTACION SOLICITADA EN LA CONVOCATORIA; ANEXAR TODA LA DOCUMENTACION (FICHA TECNICA, INVIMA, Y LA DEMAS REQUERIDA EN LOS TERMINOS) , SI SE REQUIERE MUESTRA SERA SOLICITADA DESPUES DE SER APROBADA LA DOCUMENTACION A SOLICTUD DEL SERVICIO EVALUANTE 2, EN CASO DE SER DE ALTO COSTO Y/O MEDICAMENTO DE CONTROL SOLO DEBE PRESENTAR FICHA TECNICA Y LA DOCUMENTACION TECNICA Y LA DEMAS REQUERIDA EN LOS TERMINOS DE LA PRESENTE CONVOCATORIA
676 | 30020009 | Circuito anestesia jackson reach pediatr | UN | COVIDIEN COLOMBIA S.A MINERVA (PULMODINE) DAR MALLINCKRODT KING SYSTEMS VITAL SIGNS | TERAPIA | ELEMENTOS DE TERAPIA RESPIRATORIA | 1. PRESENTAR DOCUMENTACION SOLICITADA EN LA CONVOCATORIA; ANEXAR TODA LA DOCUMENTACION (FICHA TECNICA, INVIMA, Y LA DEMAS REQUERIDA EN LOS TERMINOS) , SI SE REQUIERE MUESTRA SERA SOLICITADA DESPUES DE SER APROBADA LA DOCUMENTACION A SOLICTUD DEL SERVICIO EVALUANTE 2, EN CASO DE SER DE ALTO COSTO Y/O MEDICAMENTO DE CONTROL SOLO DEBE PRESENTAR FICHA TECNICA Y LA DOCUMENTACION TECNICA Y LA DEMAS REQUERIDA EN LOS TERMINOS DE LA PRESENTE CONVOCATORIA
677 | 30020010 | Humidificador | UN | TELEFLEX L.M G BARCO S A GLOBAL HEALTH CARE | TERAPIA | ELEMENTOS DE TERAPIA RESPIRATORIA | 1. PRESENTAR DOCUMENTACION SOLICITADA EN LA CONVOCATORIA; ANEXAR TODA LA DOCUMENTACION (FICHA TECNICA, INVIMA, Y LA DEMAS REQUERIDA EN LOS TERMINOS) , SI SE REQUIERE MUESTRA SERA SOLICITADA DESPUES DE SER APROBADA LA DOCUMENTACION A SOLICTUD DEL SERVICIO EVALUANTE 2, EN CASO DE SER DE ALTO COSTO Y/O MEDICAMENTO DE CONTROL SOLO DEBE PRESENTAR FICHA TECNICA Y LA DOCUMENTACION TECNICA Y LA DEMAS REQUERIDA EN LOS TERMINOS DE LA PRESENTE CONVOCATORIA
678 | 30020012 | Filtro intercambio calor y humedad | UN | LIM INSTRUMENS MALLINCKRODT KING SYSTEMS INTERSURGICAL DRAEGER GLOBAL HEALTHCARE | TERAPIA | ELEMENTOS DE TERAPIA RESPIRATORIA | 1. PRESENTAR DOCUMENTACION SOLICITADA EN LA CONVOCATORIA; ANEXAR TODA LA DOCUMENTACION (FICHA TECNICA, INVIMA, Y LA DEMAS REQUERIDA EN LOS TERMINOS) , SI SE REQUIERE MUESTRA SERA SOLICITADA DESPUES DE SER APROBADA LA DOCUMENTACION A SOLICTUD DEL SERVICIO EVALUANTE 2, EN CASO DE SER DE ALTO COSTO Y/O MEDICAMENTO DE CONTROL SOLO DEBE PRESENTAR FICHA TECNICA Y LA DOCUMENTACION TECNICA Y LA DEMAS REQUERIDA EN LOS TERMINOS DE LA PRESENTE CONVOCATORIA
679 | 30020014 | Canula de mayo/guedel 5.0 100mm | UN | GOLDEN CARE MEDEX NUBENCO MALLINCKRODT INTERSURGICAL SUN MED TELEFLEX LIFE CARE SOLUTIONS SAS QUIRURGICOS LTDA | SALAS CX- TERAPIA | ELEMENTOS DE TERAPIA RESPIRATORIA | 1. PRESENTAR DOCUMENTACION SOLICITADA EN LA CONVOCATORIA; ANEXAR TODA LA DOCUMENTACION (FICHA TECNICA, INVIMA, Y LA DEMAS REQUERIDA EN LOS TERMINOS) , SI SE REQUIERE MUESTRA SERA SOLICITADA DESPUES DE SER APROBADA LA DOCUMENTACION A SOLICTUD DEL SERVICIO EVALUANTE 2, EN CASO DE SER DE ALTO COSTO Y/O MEDICAMENTO DE CONTROL SOLO DEBE PRESENTAR FICHA TECNICA Y LA DOCUMENTACION TECNICA Y LA DEMAS REQUERIDA EN LOS TERMINOS DE LA PRESENTE CONVOCATORIA
680 | 30020015 | Sonda de succion cerrada 16 | UN | MINERVA TRADING COMPAÑIA LTDA KIMBERLY-CLARK | TERAPIA | ELEMENTOS DE TERAPIA RESPIRATORIA | 1. PRESENTAR DOCUMENTACION SOLICITADA EN LA CONVOCATORIA; ANEXAR TODA LA DOCUMENTACION (FICHA TECNICA, INVIMA, Y LA DEMAS REQUERIDA EN LOS TERMINOS) , SI SE REQUIERE MUESTRA SERA SOLICITADA DESPUES DE SER APROBADA LA DOCUMENTACION A SOLICTUD DEL SERVICIO EVALUANTE 2, EN CASO DE SER DE ALTO COSTO Y/O MEDICAMENTO DE CONTROL SOLO DEBE PRESENTAR FICHA TECNICA Y LA DOCUMENTACION TECNICA Y LA DEMAS REQUERIDA EN LOS TERMINOS DE LA PRESENTE CONVOCATORIA
681 | 30020016 | Mascara con colchon de aire adulto No. 7 | UN | LIM INSTRUMENS GOLDEN CARE GLOBAL HEALTHCARE LM INSTRUMENTS VITAL SIGNS TELEFLEX INTERSURGICAL | SALAS CX | ELEMENTOS DE TERAPIA RESPIRATORIA | 1. PRESENTAR DOCUMENTACION SOLICITADA EN LA CONVOCATORIA; ANEXAR TODA LA DOCUMENTACION (FICHA TECNICA, INVIMA, Y LA DEMAS REQUERIDA EN LOS TERMINOS) , SI SE REQUIERE MUESTRA SERA SOLICITADA DESPUES DE SER APROBADA LA DOCUMENTACION A SOLICTUD DEL SERVICIO EVALUANTE 2, EN CASO DE SER DE ALTO COSTO Y/O MEDICAMENTO DE CONTROL SOLO DEBE PRESENTAR FICHA TECNICA Y LA DOCUMENTACION TECNICA Y LA DEMAS REQUERIDA EN LOS TERMINOS DE LA PRESENTE CONVOCATORIA
682 | 30020017 | Canula traqueostomia 10.0 con balon, con canula interna DI 10.0 mm; DE (OD) 13,5 ± 0.5 mm; longitud 100 ± 3mm | UN | PULMODYNE COVIDIEN COLOMBIA S.A | TERAPIA | ELEMENTOS DE TERAPIA RESPIRATORIA | 1. PRESENTAR DOCUMENTACION SOLICITADA EN LA CONVOCATORIA; ANEXAR TODA LA DOCUMENTACION (FICHA TECNICA, INVIMA, Y LA DEMAS REQUERIDA EN LOS TERMINOS) , SI SE REQUIERE MUESTRA SERA SOLICITADA DESPUES DE SER APROBADA LA DOCUMENTACION A SOLICTUD DEL SERVICIO EVALUANTE 2, EN CASO DE SER DE ALTO COSTO Y/O MEDICAMENTO DE CONTROL SOLO DEBE PRESENTAR FICHA TECNICA Y LA DOCUMENTACION TECNICA Y LA DEMAS REQUERIDA EN LOS TERMINOS DE LA PRESENTE CONVOCATORIA
683 | 30020018 | Canula traqueostomia 9.0 con balon, con cánula interna, DI 9.0 mm; DE (OD) 12.5 ± 0.5 mm; longitud 82 mm ± 3mm | UN | SHYLEY LM INSTRUMENTS SA | TERAPIA | ELEMENTOS DE TERAPIA RESPIRATORIA | 1. PRESENTAR DOCUMENTACION SOLICITADA EN LA CONVOCATORIA; ANEXAR TODA LA DOCUMENTACION (FICHA TECNICA, INVIMA, Y LA DEMAS REQUERIDA EN LOS TERMINOS) , SI SE REQUIERE MUESTRA SERA SOLICITADA DESPUES DE SER APROBADA LA DOCUMENTACION A SOLICTUD DEL SERVICIO EVALUANTE 2, EN CASO DE SER DE ALTO COSTO Y/O MEDICAMENTO DE CONTROL SOLO DEBE PRESENTAR FICHA TECNICA Y LA DOCUMENTACION TECNICA Y LA DEMAS REQUERIDA EN LOS TERMINOS DE LA PRESENTE CONVOCATORIA
684 | 30020019 | Canula traqueostomia 8.0 con balon, con cánula interna DI 8.0 mm; DE (OD) 11.2 ± 0.5 mm; longitud 77 ± 1mm | UN | SHYLEY TRACOE MEDICAL PULMODYNE COVIDIEN COLOMBIA S.A | TERAPIA | ELEMENTOS DE TERAPIA RESPIRATORIA | 1. PRESENTAR DOCUMENTACION SOLICITADA EN LA CONVOCATORIA; ANEXAR TODA LA DOCUMENTACION (FICHA TECNICA, INVIMA, Y LA DEMAS REQUERIDA EN LOS TERMINOS) , SI SE REQUIERE MUESTRA SERA SOLICITADA DESPUES DE SER APROBADA LA DOCUMENTACION A SOLICTUD DEL SERVICIO EVALUANTE 2, EN CASO DE SER DE ALTO COSTO Y/O MEDICAMENTO DE CONTROL SOLO DEBE PRESENTAR FICHA TECNICA Y LA DOCUMENTACION TECNICA Y LA DEMAS REQUERIDA EN LOS TERMINOS DE LA PRESENTE CONVOCATORIA
685 | 30020020 | Canula traqueostomia 7.0 con balon, con cánula interna DI 7.0 mm; DE (OD) 10 ± 0.5 mm; longitud 68 ± 1mm | UN | SHYLEY TRACOE MEDICA VYGON COLOMBIA SA | TERAPIA | ELEMENTOS DE TERAPIA RESPIRATORIA | 1. PRESENTAR DOCUMENTACION SOLICITADA EN LA CONVOCATORIA; ANEXAR TODA LA DOCUMENTACION (FICHA TECNICA, INVIMA, Y LA DEMAS REQUERIDA EN LOS TERMINOS) , SI SE REQUIERE MUESTRA SERA SOLICITADA DESPUES DE SER APROBADA LA DOCUMENTACION A SOLICTUD DEL SERVICIO EVALUANTE 2, EN CASO DE SER DE ALTO COSTO Y/O MEDICAMENTO DE CONTROL SOLO DEBE PRESENTAR FICHA TECNICA Y LA DOCUMENTACION TECNICA Y LA DEMAS REQUERIDA EN LOS TERMINOS DE LA PRESENTE CONVOCATORIA
686 | 30020021 | Kit micronebulizacion adulto | UN | WEST MED-USA GLOBAL HEALTHCARE | TERAPIA | ELEMENTOS DE TERAPIA RESPIRATORIA | 1. PRESENTAR DOCUMENTACION SOLICITADA EN LA CONVOCATORIA; ANEXAR TODA LA DOCUMENTACION (FICHA TECNICA, INVIMA, Y LA DEMAS REQUERIDA EN LOS TERMINOS) , SI SE REQUIERE MUESTRA SERA SOLICITADA DESPUES DE SER APROBADA LA DOCUMENTACION A SOLICTUD DEL SERVICIO EVALUANTE 2, EN CASO DE SER DE ALTO COSTO Y/O MEDICAMENTO DE CONTROL SOLO DEBE PRESENTAR FICHA TECNICA Y LA DOCUMENTACION TECNICA Y LA DEMAS REQUERIDA EN LOS TERMINOS DE LA PRESENTE CONVOCATORIA
687 | 30020022 | Manguera corrugada 30m | CA | LM INSTRUMENTS TELEFLEX GLOBAL HEALTHCAREBIOPLAST | TERAPIA | ELEMENTOS DE TERAPIA RESPIRATORIA | 1. PRESENTAR DOCUMENTACION SOLICITADA EN LA CONVOCATORIA; ANEXAR TODA LA DOCUMENTACION (FICHA TECNICA, INVIMA, Y LA DEMAS REQUERIDA EN LOS TERMINOS) , SI SE REQUIERE MUESTRA SERA SOLICITADA DESPUES DE SER APROBADA LA DOCUMENTACION A SOLICTUD DEL SERVICIO EVALUANTE 2, EN CASO DE SER DE ALTO COSTO Y/O MEDICAMENTO DE CONTROL SOLO DEBE PRESENTAR FICHA TECNICA Y LA DOCUMENTACION TECNICA Y LA DEMAS REQUERIDA EN LOS TERMINOS DE LA PRESENTE CONVOCATORIA
688 | 30020023 | Incentivo inspiratorio | UN | LM INSTRUMENTS DHD GLOBAL HEALTHCARE RESPIRANDO MEJOR TELEFLEX-TRIFLOW | TERAPIA | ELEMENTOS DE TERAPIA RESPIRATORIA | 1. PRESENTAR DOCUMENTACION SOLICITADA EN LA CONVOCATORIA; ANEXAR TODA LA DOCUMENTACION (FICHA TECNICA, INVIMA, Y LA DEMAS REQUERIDA EN LOS TERMINOS) , SI SE REQUIERE MUESTRA SERA SOLICITADA DESPUES DE SER APROBADA LA DOCUMENTACION A SOLICTUD DEL SERVICIO EVALUANTE 2, EN CASO DE SER DE ALTO COSTO Y/O MEDICAMENTO DE CONTROL SOLO DEBE PRESENTAR FICHA TECNICA Y LA DOCUMENTACION TECNICA Y LA DEMAS REQUERIDA EN LOS TERMINOS DE LA PRESENTE CONVOCATORIA
689 | 30020024 | Manguera corrugada 2m | UN | LM INSTRUMENTS | TERAPIA | ELEMENTOS DE TERAPIA RESPIRATORIA | 1. PRESENTAR DOCUMENTACION SOLICITADA EN LA CONVOCATORIA; ANEXAR TODA LA DOCUMENTACION (FICHA TECNICA, INVIMA, Y LA DEMAS REQUERIDA EN LOS TERMINOS) , SI SE REQUIERE MUESTRA SERA SOLICITADA DESPUES DE SER APROBADA LA DOCUMENTACION A SOLICTUD DEL SERVICIO EVALUANTE 2, EN CASO DE SER DE ALTO COSTO Y/O MEDICAMENTO DE CONTROL SOLO DEBE PRESENTAR FICHA TECNICA Y LA DOCUMENTACION TECNICA Y LA DEMAS REQUERIDA EN LOS TERMINOS DE LA PRESENTE CONVOCATORIA
690 | 30020025 | Canula traqueostomia 8.5 con balon, con cánula interna D DI 8.5 mm; DE (OD) 12 ± 0.5 mm; longitud 79 ± 1mm | UN | SHYLEY COVIDIEN COLOMBIA S.A | TERAPIA | ELEMENTOS DE TERAPIA RESPIRATORIA | 1. PRESENTAR DOCUMENTACION SOLICITADA EN LA CONVOCATORIA; ANEXAR TODA LA DOCUMENTACION (FICHA TECNICA, INVIMA, Y LA DEMAS REQUERIDA EN LOS TERMINOS) , SI SE REQUIERE MUESTRA SERA SOLICITADA DESPUES DE SER APROBADA LA DOCUMENTACION A SOLICTUD DEL SERVICIO EVALUANTE 2, EN CASO DE SER DE ALTO COSTO Y/O MEDICAMENTO DE CONTROL SOLO DEBE PRESENTAR FICHA TECNICA Y LA DOCUMENTACION TECNICA Y LA DEMAS REQUERIDA EN LOS TERMINOS DE LA PRESENTE CONVOCATORIA
691 | 30020026 | CANULA DE TRAQUEOSTOMIA PEDIATRICA DIFERENTES MEDIDAS (fenestrada con o sin balon) | UN | PULMODYNE COVIDIEN COLOMBIA S.A | TERAPIA | ELEMENTOS DE TERAPIA RESPIRATORIA | 1. PRESENTAR DOCUMENTACION SOLICITADA EN LA CONVOCATORIA; ANEXAR TODA LA DOCUMENTACION (FICHA TECNICA, INVIMA, Y LA DEMAS REQUERIDA EN LOS TERMINOS) , SI SE REQUIERE MUESTRA SERA SOLICITADA DESPUES DE SER APROBADA LA DOCUMENTACION A SOLICTUD DEL SERVICIO EVALUANTE 2, EN CASO DE SER DE ALTO COSTO Y/O MEDICAMENTO DE CONTROL SOLO DEBE PRESENTAR FICHA TECNICA Y LA DOCUMENTACION TECNICA Y LA DEMAS REQUERIDA EN LOS TERMINOS DE LA PRESENTE CONVOCATORIA
692 | 30020027 | Mascara traqueostomia adulto | UN | TELEFLEX G BARCO S AGLOBAL HEALTHCARE | TERAPIA | ELEMENTOS DE TERAPIA RESPIRATORIA | 1. PRESENTAR DOCUMENTACION SOLICITADA EN LA CONVOCATORIA; ANEXAR TODA LA DOCUMENTACION (FICHA TECNICA, INVIMA, Y LA DEMAS REQUERIDA EN LOS TERMINOS) , SI SE REQUIERE MUESTRA SERA SOLICITADA DESPUES DE SER APROBADA LA DOCUMENTACION A SOLICTUD DEL SERVICIO EVALUANTE 2, EN CASO DE SER DE ALTO COSTO Y/O MEDICAMENTO DE CONTROL SOLO DEBE PRESENTAR FICHA TECNICA Y LA DOCUMENTACION TECNICA Y LA DEMAS REQUERIDA EN LOS TERMINOS DE LA PRESENTE CONVOCATORIA
693 | 30020028 | Filtro intercambio calor y humedad pedia | UN | INTERSURGICAL COVIDIEN COLOMBIA S.A GLOBAL HEALTH CARE DRAEGER | TERAPIA | ELEMENTOS DE TERAPIA RESPIRATORIA | 1. PRESENTAR DOCUMENTACION SOLICITADA EN LA CONVOCATORIA; ANEXAR TODA LA DOCUMENTACION (FICHA TECNICA, INVIMA, Y LA DEMAS REQUERIDA EN LOS TERMINOS) , SI SE REQUIERE MUESTRA SERA SOLICITADA DESPUES DE SER APROBADA LA DOCUMENTACION A SOLICTUD DEL SERVICIO EVALUANTE 2, EN CASO DE SER DE ALTO COSTO Y/O MEDICAMENTO DE CONTROL SOLO DEBE PRESENTAR FICHA TECNICA Y LA DOCUMENTACION TECNICA Y LA DEMAS REQUERIDA EN LOS TERMINOS DE LA PRESENTE CONVOCATORIA
694 | 30020029 | Canula traqueostomia Pediatrica 4.0 con balón DI 4.0 mm, DE (OD) 5.9 mm, longitud 41 ± 0.5 mm | UN | TRACOE MEDICAL PULMODYNE COVIDIEN COLOMBIA S.A | TERAPIA | ELEMENTOS DE TERAPIA RESPIRATORIA | 1. PRESENTAR DOCUMENTACION SOLICITADA EN LA CONVOCATORIA; ANEXAR TODA LA DOCUMENTACION (FICHA TECNICA, INVIMA, Y LA DEMAS REQUERIDA EN LOS TERMINOS) , SI SE REQUIERE MUESTRA SERA SOLICITADA DESPUES DE SER APROBADA LA DOCUMENTACION A SOLICTUD DEL SERVICIO EVALUANTE 2, EN CASO DE SER DE ALTO COSTO Y/O MEDICAMENTO DE CONTROL SOLO DEBE PRESENTAR FICHA TECNICA Y LA DOCUMENTACION TECNICA Y LA DEMAS REQUERIDA EN LOS TERMINOS DE LA PRESENTE CONVOCATORIA
695 | 30020030 | Adaptador niple o racor | UN | CARDINAL HEALTH LM INSTRUMENTS GLOBAL HEALTHCARE TELEFLEX WEST MED-USA MMS MEDICAL SOLUTIONS SUPPLIER S.A.S | TERAPIA | ELEMENTOS DE TERAPIA RESPIRATORIA | 1. PRESENTAR DOCUMENTACION SOLICITADA EN LA CONVOCATORIA; ANEXAR TODA LA DOCUMENTACION (FICHA TECNICA, INVIMA, Y LA DEMAS REQUERIDA EN LOS TERMINOS) , SI SE REQUIERE MUESTRA SERA SOLICITADA DESPUES DE SER APROBADA LA DOCUMENTACION A SOLICTUD DEL SERVICIO EVALUANTE 2, EN CASO DE SER DE ALTO COSTO Y/O MEDICAMENTO DE CONTROL SOLO DEBE PRESENTAR FICHA TECNICA Y LA DOCUMENTACION TECNICA Y LA DEMAS REQUERIDA EN LOS TERMINOS DE LA PRESENTE CONVOCATORIA
696 | 30020031 | Filtro prueba funcion pulmonar | UN | TELEFLEX INSTRUMENTACION SA | TERAPIA | ELEMENTOS DE TERAPIA RESPIRATORIA | 1. PRESENTAR DOCUMENTACION SOLICITADA EN LA CONVOCATORIA; ANEXAR TODA LA DOCUMENTACION (FICHA TECNICA, INVIMA, Y LA DEMAS REQUERIDA EN LOS TERMINOS) , SI SE REQUIERE MUESTRA SERA SOLICITADA DESPUES DE SER APROBADA LA DOCUMENTACION A SOLICTUD DEL SERVICIO EVALUANTE 2, EN CASO DE SER DE ALTO COSTO Y/O MEDICAMENTO DE CONTROL SOLO DEBE PRESENTAR FICHA TECNICA Y LA DOCUMENTACION TECNICA Y LA DEMAS REQUERIDA EN LOS TERMINOS DE LA PRESENTE CONVOCATORIA
697 | 30020032 | Kit micronebulizacion pediatrico | UN | LM INSTRUMENTS GLOBAL HEALTH CARE | TERAPIA | ELEMENTOS DE TERAPIA RESPIRATORIA | 1. PRESENTAR DOCUMENTACION SOLICITADA EN LA CONVOCATORIA; ANEXAR TODA LA DOCUMENTACION (FICHA TECNICA, INVIMA, Y LA DEMAS REQUERIDA EN LOS TERMINOS) , SI SE REQUIERE MUESTRA SERA SOLICITADA DESPUES DE SER APROBADA LA DOCUMENTACION A SOLICTUD DEL SERVICIO EVALUANTE 2, EN CASO DE SER DE ALTO COSTO Y/O MEDICAMENTO DE CONTROL SOLO DEBE PRESENTAR FICHA TECNICA Y LA DOCUMENTACION TECNICA Y LA DEMAS REQUERIDA EN LOS TERMINOS DE LA PRESENTE CONVOCATORIA
698 | 30020033 | Mascara no reinhalacion | UN | TELEFLEX LM INSTRUMENTS | TERAPIA | ELEMENTOS DE TERAPIA RESPIRATORIA | 1. PRESENTAR DOCUMENTACION SOLICITADA EN LA CONVOCATORIA; ANEXAR TODA LA DOCUMENTACION (FICHA TECNICA, INVIMA, Y LA DEMAS REQUERIDA EN LOS TERMINOS) , SI SE REQUIERE MUESTRA SERA SOLICITADA DESPUES DE SER APROBADA LA DOCUMENTACION A SOLICTUD DEL SERVICIO EVALUANTE 2, EN CASO DE SER DE ALTO COSTO Y/O MEDICAMENTO DE CONTROL SOLO DEBE PRESENTAR FICHA TECNICA Y LA DOCUMENTACION TECNICA Y LA DEMAS REQUERIDA EN LOS TERMINOS DE LA PRESENTE CONVOCATORIA
699 | 30020035 | Guia para intubacion varios calibres | UN | MALLINCKRODT UNOMEDICAL GOLDEN CARE COVIDIEN COLOMBIA S.A | SALAS CX | ELEMENTOS DE TERAPIA RESPIRATORIA | 1. PRESENTAR DOCUMENTACION SOLICITADA EN LA CONVOCATORIA; ANEXAR TODA LA DOCUMENTACION (FICHA TECNICA, INVIMA, Y LA DEMAS REQUERIDA EN LOS TERMINOS) , SI SE REQUIERE MUESTRA SERA SOLICITADA DESPUES DE SER APROBADA LA DOCUMENTACION A SOLICTUD DEL SERVICIO EVALUANTE 2, EN CASO DE SER DE ALTO COSTO Y/O MEDICAMENTO DE CONTROL SOLO DEBE PRESENTAR FICHA TECNICA Y LA DOCUMENTACION TECNICA Y LA DEMAS REQUERIDA EN LOS TERMINOS DE LA PRESENTE CONVOCATORIA
700 | 30020036 | Canula traqueostomia 9.5 con balon,con cánula interna, DI 9.5 mm; DE (OD) 12.5 ± 0.5 mm; longitud 82 mm ± 3mm | UN | SHYLEY COVIDIEN COLOMBIA S.A | TERAPIA | ELEMENTOS DE TERAPIA RESPIRATORIA | 1. PRESENTAR DOCUMENTACION SOLICITADA EN LA CONVOCATORIA; ANEXAR TODA LA DOCUMENTACION (FICHA TECNICA, INVIMA, Y LA DEMAS REQUERIDA EN LOS TERMINOS) , SI SE REQUIERE MUESTRA SERA SOLICITADA DESPUES DE SER APROBADA LA DOCUMENTACION A SOLICTUD DEL SERVICIO EVALUANTE 2, EN CASO DE SER DE ALTO COSTO Y/O MEDICAMENTO DE CONTROL SOLO DEBE PRESENTAR FICHA TECNICA Y LA DOCUMENTACION TECNICA Y LA DEMAS REQUERIDA EN LOS TERMINOS DE LA PRESENTE CONVOCATORIA
701 | 30020037 | Mascara laringea diferentes tamaños | UN | LMA RP MEDICAS SA INTERSURGICAL | ESTERILIZACION | ELEMENTOS DE TERAPIA RESPIRATORIA | 1. PRESENTAR DOCUMENTACION SOLICITADA EN LA CONVOCATORIA; ANEXAR TODA LA DOCUMENTACION (FICHA TECNICA, INVIMA, Y LA DEMAS REQUERIDA EN LOS TERMINOS) , SI SE REQUIERE MUESTRA SERA SOLICITADA DESPUES DE SER APROBADA LA DOCUMENTACION A SOLICTUD DEL SERVICIO EVALUANTE 2, EN CASO DE SER DE ALTO COSTO Y/O MEDICAMENTO DE CONTROL SOLO DEBE PRESENTAR FICHA TECNICA Y LA DOCUMENTACION TECNICA Y LA DEMAS REQUERIDA EN LOS TERMINOS DE LA PRESENTE CONVOCATORIA
702 | 30020038 | Filtro inspiratorio PB 840 | UN | PURITAN BENNETT RA/FLEX COVIDIEN COLOMBIA S.A | TERAPIA | ELEMENTOS DE TERAPIA RESPIRATORIA | 1. PRESENTAR DOCUMENTACION SOLICITADA EN LA CONVOCATORIA; ANEXAR TODA LA DOCUMENTACION (FICHA TECNICA, INVIMA, Y LA DEMAS REQUERIDA EN LOS TERMINOS) , SI SE REQUIERE MUESTRA SERA SOLICITADA DESPUES DE SER APROBADA LA DOCUMENTACION A SOLICTUD DEL SERVICIO EVALUANTE 2, EN CASO DE SER DE ALTO COSTO Y/O MEDICAMENTO DE CONTROL SOLO DEBE PRESENTAR FICHA TECNICA Y LA DOCUMENTACION TECNICA Y LA DEMAS REQUERIDA EN LOS TERMINOS DE LA PRESENTE CONVOCATORIA
703 | 30020039 | Canula traqueostomia 5.5 con balon con cánula interna reusable DI 5.5 mm; DE (OD) 7.7± 0.5 mm; longitud 52 ± 1 mm | UN | SHYLEY COVIDIEN COLOMBIA S.A | TERAPIA | ELEMENTOS DE TERAPIA RESPIRATORIA | 1. PRESENTAR DOCUMENTACION SOLICITADA EN LA CONVOCATORIA; ANEXAR TODA LA DOCUMENTACION (FICHA TECNICA, INVIMA, Y LA DEMAS REQUERIDA EN LOS TERMINOS) , SI SE REQUIERE MUESTRA SERA SOLICITADA DESPUES DE SER APROBADA LA DOCUMENTACION A SOLICTUD DEL SERVICIO EVALUANTE 2, EN CASO DE SER DE ALTO COSTO Y/O MEDICAMENTO DE CONTROL SOLO DEBE PRESENTAR FICHA TECNICA Y LA DOCUMENTACION TECNICA Y LA DEMAS REQUERIDA EN LOS TERMINOS DE LA PRESENTE CONVOCATORIA
704 | 30020040 | Canula traqueostomia 6.0 con balon con cánula interna DI 6.0 mm; DE (OD) 8.3± 0.5 mm longitud 54 ± 1 mm | UN | SHYLEY PULMODYNE MINERVA MEDICAL SAS | TERAPIA | ELEMENTOS DE TERAPIA RESPIRATORIA | 1. PRESENTAR DOCUMENTACION SOLICITADA EN LA CONVOCATORIA; ANEXAR TODA LA DOCUMENTACION (FICHA TECNICA, INVIMA, Y LA DEMAS REQUERIDA EN LOS TERMINOS) , SI SE REQUIERE MUESTRA SERA SOLICITADA DESPUES DE SER APROBADA LA DOCUMENTACION A SOLICTUD DEL SERVICIO EVALUANTE 2, EN CASO DE SER DE ALTO COSTO Y/O MEDICAMENTO DE CONTROL SOLO DEBE PRESENTAR FICHA TECNICA Y LA DOCUMENTACION TECNICA Y LA DEMAS REQUERIDA EN LOS TERMINOS DE LA PRESENTE CONVOCATORIA
705 | 30020041 | Nebulizador jet ventury | UN | TELEFLEX HUDSON LM INSTRUMENT GLOBAL HEALTHCAREBIOPLAST | TERAPIA | ELEMENTOS DE TERAPIA RESPIRATORIA | 1. PRESENTAR DOCUMENTACION SOLICITADA EN LA CONVOCATORIA; ANEXAR TODA LA DOCUMENTACION (FICHA TECNICA, INVIMA, Y LA DEMAS REQUERIDA EN LOS TERMINOS) , SI SE REQUIERE MUESTRA SERA SOLICITADA DESPUES DE SER APROBADA LA DOCUMENTACION A SOLICTUD DEL SERVICIO EVALUANTE 2, EN CASO DE SER DE ALTO COSTO Y/O MEDICAMENTO DE CONTROL SOLO DEBE PRESENTAR FICHA TECNICA Y LA DOCUMENTACION TECNICA Y LA DEMAS REQUERIDA EN LOS TERMINOS DE LA PRESENTE CONVOCATORIA
706 | 30020042 | INTERCAMBIADOR TUBO OROTRAQUEAL | UN | VBM SUN MED LM INSTRUMENTS SA | SALAS CX | ELEMENTOS DE TERAPIA RESPIRATORIA | 1. PRESENTAR DOCUMENTACION SOLICITADA EN LA CONVOCATORIA; ANEXAR TODA LA DOCUMENTACION (FICHA TECNICA, INVIMA, Y LA DEMAS REQUERIDA EN LOS TERMINOS) , SI SE REQUIERE MUESTRA SERA SOLICITADA DESPUES DE SER APROBADA LA DOCUMENTACION A SOLICTUD DEL SERVICIO EVALUANTE 2, EN CASO DE SER DE ALTO COSTO Y/O MEDICAMENTO DE CONTROL SOLO DEBE PRESENTAR FICHA TECNICA Y LA DOCUMENTACION TECNICA Y LA DEMAS REQUERIDA EN LOS TERMINOS DE LA PRESENTE CONVOCATORIA
707 | 30020043 | Mascara colchon de aire pediatrica No 2 | UN | GOLDEN CARE LM INSTRUMENTS SA DRAEGER | SALAS CX | ELEMENTOS DE TERAPIA RESPIRATORIA | 1. PRESENTAR DOCUMENTACION SOLICITADA EN LA CONVOCATORIA; ANEXAR TODA LA DOCUMENTACION (FICHA TECNICA, INVIMA, Y LA DEMAS REQUERIDA EN LOS TERMINOS) , SI SE REQUIERE MUESTRA SERA SOLICITADA DESPUES DE SER APROBADA LA DOCUMENTACION A SOLICTUD DEL SERVICIO EVALUANTE 2, EN CASO DE SER DE ALTO COSTO Y/O MEDICAMENTO DE CONTROL SOLO DEBE PRESENTAR FICHA TECNICA Y LA DOCUMENTACION TECNICA Y LA DEMAS REQUERIDA EN LOS TERMINOS DE LA PRESENTE CONVOCATORIA
708 | 30020044 | Mascara colchon de aire pediatrica No 4 | UN | GOLDEN CARE LM INSTRUMENTS SA DRAEGER | SALAS CX | ELEMENTOS DE TERAPIA RESPIRATORIA | 1. PRESENTAR DOCUMENTACION SOLICITADA EN LA CONVOCATORIA; ANEXAR TODA LA DOCUMENTACION (FICHA TECNICA, INVIMA, Y LA DEMAS REQUERIDA EN LOS TERMINOS) , SI SE REQUIERE MUESTRA SERA SOLICITADA DESPUES DE SER APROBADA LA DOCUMENTACION A SOLICTUD DEL SERVICIO EVALUANTE 2, EN CASO DE SER DE ALTO COSTO Y/O MEDICAMENTO DE CONTROL SOLO DEBE PRESENTAR FICHA TECNICA Y LA DOCUMENTACION TECNICA Y LA DEMAS REQUERIDA EN LOS TERMINOS DE LA PRESENTE CONVOCATORIA
709 | 30020045 | Mascara colchon de aire adulto No. 5 | UN | GOLDEN CARE LM INSTRUMENTS SA DRAEGER | SALAS CX | ELEMENTOS DE TERAPIA RESPIRATORIA | 1. PRESENTAR DOCUMENTACION SOLICITADA EN LA CONVOCATORIA; ANEXAR TODA LA DOCUMENTACION (FICHA TECNICA, INVIMA, Y LA DEMAS REQUERIDA EN LOS TERMINOS) , SI SE REQUIERE MUESTRA SERA SOLICITADA DESPUES DE SER APROBADA LA DOCUMENTACION A SOLICTUD DEL SERVICIO EVALUANTE 2, EN CASO DE SER DE ALTO COSTO Y/O MEDICAMENTO DE CONTROL SOLO DEBE PRESENTAR FICHA TECNICA Y LA DOCUMENTACION TECNICA Y LA DEMAS REQUERIDA EN LOS TERMINOS DE LA PRESENTE CONVOCATORIA
710 | 30020046 | Circuito anestesia coaxial adulto | UN | INTERSURGICAL KING SYSTEMS GLOBAL HEALTHCARE | SALAS CX | ELEMENTOS DE TERAPIA RESPIRATORIA | 1. PRESENTAR DOCUMENTACION SOLICITADA EN LA CONVOCATORIA; ANEXAR TODA LA DOCUMENTACION (FICHA TECNICA, INVIMA, Y LA DEMAS REQUERIDA EN LOS TERMINOS) , SI SE REQUIERE MUESTRA SERA SOLICITADA DESPUES DE SER APROBADA LA DOCUMENTACION A SOLICTUD DEL SERVICIO EVALUANTE 2, EN CASO DE SER DE ALTO COSTO Y/O MEDICAMENTO DE CONTROL SOLO DEBE PRESENTAR FICHA TECNICA Y LA DOCUMENTACION TECNICA Y LA DEMAS REQUERIDA EN LOS TERMINOS DE LA PRESENTE CONVOCATORIA
711 | 30020047 | Circuito anestesia coaxial pediatrico | UN | KING SYSTEMS GLOBAL HEALTHCARE LM INSTRUMENT | SALAS CX | ELEMENTOS DE TERAPIA RESPIRATORIA | 1. PRESENTAR DOCUMENTACION SOLICITADA EN LA CONVOCATORIA; ANEXAR TODA LA DOCUMENTACION (FICHA TECNICA, INVIMA, Y LA DEMAS REQUERIDA EN LOS TERMINOS) , SI SE REQUIERE MUESTRA SERA SOLICITADA DESPUES DE SER APROBADA LA DOCUMENTACION A SOLICTUD DEL SERVICIO EVALUANTE 2, EN CASO DE SER DE ALTO COSTO Y/O MEDICAMENTO DE CONTROL SOLO DEBE PRESENTAR FICHA TECNICA Y LA DOCUMENTACION TECNICA Y LA DEMAS REQUERIDA EN LOS TERMINOS DE LA PRESENTE CONVOCATORIA
712 | 30020048 | Guia 12F para intubacion | UN | LM INSTRUMENT | SALAS CX | ELEMENTOS DE TERAPIA RESPIRATORIA | 1. PRESENTAR DOCUMENTACION SOLICITADA EN LA CONVOCATORIA; ANEXAR TODA LA DOCUMENTACION (FICHA TECNICA, INVIMA, Y LA DEMAS REQUERIDA EN LOS TERMINOS) , SI SE REQUIERE MUESTRA SERA SOLICITADA DESPUES DE SER APROBADA LA DOCUMENTACION A SOLICTUD DEL SERVICIO EVALUANTE 2, EN CASO DE SER DE ALTO COSTO Y/O MEDICAMENTO DE CONTROL SOLO DEBE PRESENTAR FICHA TECNICA Y LA DOCUMENTACION TECNICA Y LA DEMAS REQUERIDA EN LOS TERMINOS DE LA PRESENTE CONVOCATORIA
713 | 30020051 | Bolsa reservorio ambu adulto | UN | LM INSTRUMENTS VBM | TERAPIA | ELEMENTOS DE TERAPIA RESPIRATORIA | 1. PRESENTAR DOCUMENTACION SOLICITADA EN LA CONVOCATORIA; ANEXAR TODA LA DOCUMENTACION (FICHA TECNICA, INVIMA, Y LA DEMAS REQUERIDA EN LOS TERMINOS) , SI SE REQUIERE MUESTRA SERA SOLICITADA DESPUES DE SER APROBADA LA DOCUMENTACION A SOLICTUD DEL SERVICIO EVALUANTE 2, EN CASO DE SER DE ALTO COSTO Y/O MEDICAMENTO DE CONTROL SOLO DEBE PRESENTAR FICHA TECNICA Y LA DOCUMENTACION TECNICA Y LA DEMAS REQUERIDA EN LOS TERMINOS DE LA PRESENTE CONVOCATORIA
714 | 30020052 | Bolsa reservorio ambu pediatrico | UN | VBM LM INSTRUMENTS SA | TERAPIA | ELEMENTOS DE TERAPIA RESPIRATORIA | 1. PRESENTAR DOCUMENTACION SOLICITADA EN LA CONVOCATORIA; ANEXAR TODA LA DOCUMENTACION (FICHA TECNICA, INVIMA, Y LA DEMAS REQUERIDA EN LOS TERMINOS) , SI SE REQUIERE MUESTRA SERA SOLICITADA DESPUES DE SER APROBADA LA DOCUMENTACION A SOLICTUD DEL SERVICIO EVALUANTE 2, EN CASO DE SER DE ALTO COSTO Y/O MEDICAMENTO DE CONTROL SOLO DEBE PRESENTAR FICHA TECNICA Y LA DOCUMENTACION TECNICA Y LA DEMAS REQUERIDA EN LOS TERMINOS DE LA PRESENTE CONVOCATORIA
715 | 30020053 | Circuito respiratorio presion positiva | UN | TELEFLEX G BARCO S A | TERAPIA | ELEMENTOS DE TERAPIA RESPIRATORIA | 1. PRESENTAR DOCUMENTACION SOLICITADA EN LA CONVOCATORIA; ANEXAR TODA LA DOCUMENTACION (FICHA TECNICA, INVIMA, Y LA DEMAS REQUERIDA EN LOS TERMINOS) , SI SE REQUIERE MUESTRA SERA SOLICITADA DESPUES DE SER APROBADA LA DOCUMENTACION A SOLICTUD DEL SERVICIO EVALUANTE 2, EN CASO DE SER DE ALTO COSTO Y/O MEDICAMENTO DE CONTROL SOLO DEBE PRESENTAR FICHA TECNICA Y LA DOCUMENTACION TECNICA Y LA DEMAS REQUERIDA EN LOS TERMINOS DE LA PRESENTE CONVOCATORIA
716 | 30020054 | Canula traqueostomia medidas especiales | UN | RUSCH LM INSTRUMENTS SA | TERAPIA | ELEMENTOS DE TERAPIA RESPIRATORIA | 1. PRESENTAR DOCUMENTACION SOLICITADA EN LA CONVOCATORIA; ANEXAR TODA LA DOCUMENTACION (FICHA TECNICA, INVIMA, Y LA DEMAS REQUERIDA EN LOS TERMINOS) , SI SE REQUIERE MUESTRA SERA SOLICITADA DESPUES DE SER APROBADA LA DOCUMENTACION A SOLICTUD DEL SERVICIO EVALUANTE 2, EN CASO DE SER DE ALTO COSTO Y/O MEDICAMENTO DE CONTROL SOLO DEBE PRESENTAR FICHA TECNICA Y LA DOCUMENTACION TECNICA Y LA DEMAS REQUERIDA EN LOS TERMINOS DE LA PRESENTE CONVOCATORIA
717 | 30020056 | Introductor para mascara laringea Prosea | UN | LM INSTRUMENTS (INTERCAMBIADOR DE TUBO) | ESTERILIZACION | ELEMENTOS DE TERAPIA RESPIRATORIA | 1. PRESENTAR DOCUMENTACION SOLICITADA EN LA CONVOCATORIA; ANEXAR TODA LA DOCUMENTACION (FICHA TECNICA, INVIMA, Y LA DEMAS REQUERIDA EN LOS TERMINOS) , SI SE REQUIERE MUESTRA SERA SOLICITADA DESPUES DE SER APROBADA LA DOCUMENTACION A SOLICTUD DEL SERVICIO EVALUANTE 2, EN CASO DE SER DE ALTO COSTO Y/O MEDICAMENTO DE CONTROL SOLO DEBE PRESENTAR FICHA TECNICA Y LA DOCUMENTACION TECNICA Y LA DEMAS REQUERIDA EN LOS TERMINOS DE LA PRESENTE CONVOCATORIA
718 | 30020057 | Filtro espiratorio PB 840 | UN | PURITAN BENNETT RA/FLEX COVIDIEN COLOMBIA S.A | TERAPIA | ELEMENTOS DE TERAPIA RESPIRATORIA | 1. PRESENTAR DOCUMENTACION SOLICITADA EN LA CONVOCATORIA; ANEXAR TODA LA DOCUMENTACION (FICHA TECNICA, INVIMA, Y LA DEMAS REQUERIDA EN LOS TERMINOS) , SI SE REQUIERE MUESTRA SERA SOLICITADA DESPUES DE SER APROBADA LA DOCUMENTACION A SOLICTUD DEL SERVICIO EVALUANTE 2, EN CASO DE SER DE ALTO COSTO Y/O MEDICAMENTO DE CONTROL SOLO DEBE PRESENTAR FICHA TECNICA Y LA DOCUMENTACION TECNICA Y LA DEMAS REQUERIDA EN LOS TERMINOS DE LA PRESENTE CONVOCATORIA
719 | 30020058 | Canula de mayo/guedel 1.0 60mm | UN | GOLDEN CARE MEDEX NUBENCO MALLINCKRODT INTERSURGICAL SUN MED TELEFLEX LIFE CARE SOLUTIONS SAS WELL MEDICINE PRODUCTS SAS | SALAS CX- TERAPIA | ELEMENTOS DE TERAPIA RESPIRATORIA | 1. PRESENTAR DOCUMENTACION SOLICITADA EN LA CONVOCATORIA; ANEXAR TODA LA DOCUMENTACION (FICHA TECNICA, INVIMA, Y LA DEMAS REQUERIDA EN LOS TERMINOS) , SI SE REQUIERE MUESTRA SERA SOLICITADA DESPUES DE SER APROBADA LA DOCUMENTACION A SOLICTUD DEL SERVICIO EVALUANTE 2, EN CASO DE SER DE ALTO COSTO Y/O MEDICAMENTO DE CONTROL SOLO DEBE PRESENTAR FICHA TECNICA Y LA DOCUMENTACION TECNICA Y LA DEMAS REQUERIDA EN LOS TERMINOS DE LA PRESENTE CONVOCATORIA
720 | 30020059 | Canula de mayo/guedel 2.0 70mm | UN | GOLDEN CARE MEDEX NUBENCO MALLINCKRODT INTERSURGICAL SUN MED TELEFLEX LIFE CARE SOLUTIONS SAS WELL MEDICINE PRODUCTS SAS | SALAS CX- TERAPIA | ELEMENTOS DE TERAPIA RESPIRATORIA | 1. PRESENTAR DOCUMENTACION SOLICITADA EN LA CONVOCATORIA; ANEXAR TODA LA DOCUMENTACION (FICHA TECNICA, INVIMA, Y LA DEMAS REQUERIDA EN LOS TERMINOS) , SI SE REQUIERE MUESTRA SERA SOLICITADA DESPUES DE SER APROBADA LA DOCUMENTACION A SOLICTUD DEL SERVICIO EVALUANTE 2, EN CASO DE SER DE ALTO COSTO Y/O MEDICAMENTO DE CONTROL SOLO DEBE PRESENTAR FICHA TECNICA Y LA DOCUMENTACION TECNICA Y LA DEMAS REQUERIDA EN LOS TERMINOS DE LA PRESENTE CONVOCATORIA
721 | 30020060 | Canula traqueostomia 6.5 con balon, con cánula interna DI 6.5 mm; DE (OD) 9.0 ± 0.5 mm; longitud 56 ± 1mm | UN | SHYLEY COVIDIEN COLOMBIA S.A | TERAPIA | ELEMENTOS DE TERAPIA RESPIRATORIA | 1. PRESENTAR DOCUMENTACION SOLICITADA EN LA CONVOCATORIA; ANEXAR TODA LA DOCUMENTACION (FICHA TECNICA, INVIMA, Y LA DEMAS REQUERIDA EN LOS TERMINOS) , SI SE REQUIERE MUESTRA SERA SOLICITADA DESPUES DE SER APROBADA LA DOCUMENTACION A SOLICTUD DEL SERVICIO EVALUANTE 2, EN CASO DE SER DE ALTO COSTO Y/O MEDICAMENTO DE CONTROL SOLO DEBE PRESENTAR FICHA TECNICA Y LA DOCUMENTACION TECNICA Y LA DEMAS REQUERIDA EN LOS TERMINOS DE LA PRESENTE CONVOCATORIA
722 | 30020061 | Filtro antibacterial Espirometria | UN | TELEFLEX | TERAPIA | ELEMENTOS DE TERAPIA RESPIRATORIA | 1. PRESENTAR DOCUMENTACION SOLICITADA EN LA CONVOCATORIA; ANEXAR TODA LA DOCUMENTACION (FICHA TECNICA, INVIMA, Y LA DEMAS REQUERIDA EN LOS TERMINOS) , SI SE REQUIERE MUESTRA SERA SOLICITADA DESPUES DE SER APROBADA LA DOCUMENTACION A SOLICTUD DEL SERVICIO EVALUANTE 2, EN CASO DE SER DE ALTO COSTO Y/O MEDICAMENTO DE CONTROL SOLO DEBE PRESENTAR FICHA TECNICA Y LA DOCUMENTACION TECNICA Y LA DEMAS REQUERIDA EN LOS TERMINOS DE LA PRESENTE CONVOCATORIA
723 | 30020062 | Boquilla para espirometro | UN | CARDINAL HEALTH CAREFUSION INSTRUMENTACION SA | TERAPIA | ELEMENTOS DE TERAPIA RESPIRATORIA | 1. PRESENTAR DOCUMENTACION SOLICITADA EN LA CONVOCATORIA; ANEXAR TODA LA DOCUMENTACION (FICHA TECNICA, INVIMA, Y LA DEMAS REQUERIDA EN LOS TERMINOS) , SI SE REQUIERE MUESTRA SERA SOLICITADA DESPUES DE SER APROBADA LA DOCUMENTACION A SOLICTUD DEL SERVICIO EVALUANTE 2, EN CASO DE SER DE ALTO COSTO Y/O MEDICAMENTO DE CONTROL SOLO DEBE PRESENTAR FICHA TECNICA Y LA DOCUMENTACION TECNICA Y LA DEMAS REQUERIDA EN LOS TERMINOS DE LA PRESENTE CONVOCATORIA
724 | 30020063 | Inhalocamara adulto | UN | BIOLIFE BIOPLAST SA DHD GLOBAL HEALTH CARE | TERAPIA | ELEMENTOS DE TERAPIA RESPIRATORIA | 1. PRESENTAR DOCUMENTACION SOLICITADA EN LA CONVOCATORIA; ANEXAR TODA LA DOCUMENTACION (FICHA TECNICA, INVIMA, Y LA DEMAS REQUERIDA EN LOS TERMINOS) , SI SE REQUIERE MUESTRA SERA SOLICITADA DESPUES DE SER APROBADA LA DOCUMENTACION A SOLICTUD DEL SERVICIO EVALUANTE 2, EN CASO DE SER DE ALTO COSTO Y/O MEDICAMENTO DE CONTROL SOLO DEBE PRESENTAR FICHA TECNICA Y LA DOCUMENTACION TECNICA Y LA DEMAS REQUERIDA EN LOS TERMINOS DE LA PRESENTE CONVOCATORIA
725 | 30020064 | Canula de mayo/guedel 3.0 80mm | UN | GOLDEN CARE MEDEX NUBENCO MALLINCKRODT INTERSURGICAL SUN MED TELEFLEX LIFE CARE SOLUTIONS SAS LM INSTRUMENTS SA | SALAS CX- TERAPIA | ELEMENTOS DE TERAPIA RESPIRATORIA | 1. PRESENTAR DOCUMENTACION SOLICITADA EN LA CONVOCATORIA; ANEXAR TODA LA DOCUMENTACION (FICHA TECNICA, INVIMA, Y LA DEMAS REQUERIDA EN LOS TERMINOS) , SI SE REQUIERE MUESTRA SERA SOLICITADA DESPUES DE SER APROBADA LA DOCUMENTACION A SOLICTUD DEL SERVICIO EVALUANTE 2, EN CASO DE SER DE ALTO COSTO Y/O MEDICAMENTO DE CONTROL SOLO DEBE PRESENTAR FICHA TECNICA Y LA DOCUMENTACION TECNICA Y LA DEMAS REQUERIDA EN LOS TERMINOS DE LA PRESENTE CONVOCATORIA
726 | 30020066 | Neumotacografos profiler DX | UN | MEDGRAPHICS G BARCO S A | GASTRO | ELEMENTOS DE TERAPIA RESPIRATORIA | 1. PRESENTAR DOCUMENTACION SOLICITADA EN LA CONVOCATORIA; ANEXAR TODA LA DOCUMENTACION (FICHA TECNICA, INVIMA, Y LA DEMAS REQUERIDA EN LOS TERMINOS) , SI SE REQUIERE MUESTRA SERA SOLICITADA DESPUES DE SER APROBADA LA DOCUMENTACION A SOLICTUD DEL SERVICIO EVALUANTE 2, EN CASO DE SER DE ALTO COSTO Y/O MEDICAMENTO DE CONTROL SOLO DEBE PRESENTAR FICHA TECNICA Y LA DOCUMENTACION TECNICA Y LA DEMAS REQUERIDA EN LOS TERMINOS DE LA PRESENTE CONVOCATORIA
727 | 30020068 | Circuito difusion/volumenes profiler DX | UN | G.BARCO | TERAPIA | ELEMENTOS DE TERAPIA RESPIRATORIA | 1. PRESENTAR DOCUMENTACION SOLICITADA EN LA CONVOCATORIA; ANEXAR TODA LA DOCUMENTACION (FICHA TECNICA, INVIMA, Y LA DEMAS REQUERIDA EN LOS TERMINOS) , SI SE REQUIERE MUESTRA SERA SOLICITADA DESPUES DE SER APROBADA LA DOCUMENTACION A SOLICTUD DEL SERVICIO EVALUANTE 2, EN CASO DE SER DE ALTO COSTO Y/O MEDICAMENTO DE CONTROL SOLO DEBE PRESENTAR FICHA TECNICA Y LA DOCUMENTACION TECNICA Y LA DEMAS REQUERIDA EN LOS TERMINOS DE LA PRESENTE CONVOCATORIA
728 | 30020069 | Boquilla goma adulto Profiler DX | UN | G BARCO INSTRUMENTS INSTRUMENTACION SA | TERAPIA | ELEMENTOS DE TERAPIA RESPIRATORIA | 1. PRESENTAR DOCUMENTACION SOLICITADA EN LA CONVOCATORIA; ANEXAR TODA LA DOCUMENTACION (FICHA TECNICA, INVIMA, Y LA DEMAS REQUERIDA EN LOS TERMINOS) , SI SE REQUIERE MUESTRA SERA SOLICITADA DESPUES DE SER APROBADA LA DOCUMENTACION A SOLICTUD DEL SERVICIO EVALUANTE 2, EN CASO DE SER DE ALTO COSTO Y/O MEDICAMENTO DE CONTROL SOLO DEBE PRESENTAR FICHA TECNICA Y LA DOCUMENTACION TECNICA Y LA DEMAS REQUERIDA EN LOS TERMINOS DE LA PRESENTE CONVOCATORIA
729 | 30020082 | MASCARA FACIAL VENTI. NO INVASIVA ADAPTA | UN | FISHER & PAYKEL EQUITRONIC SA MINERVA INTERSURGICAL DRAEGER | TERAPIA | ELEMENTOS DE TERAPIA RESPIRATORIA | 1. PRESENTAR DOCUMENTACION SOLICITADA EN LA CONVOCATORIA; ANEXAR TODA LA DOCUMENTACION (FICHA TECNICA, INVIMA, Y LA DEMAS REQUERIDA EN LOS TERMINOS) , SI SE REQUIERE MUESTRA SERA SOLICITADA DESPUES DE SER APROBADA LA DOCUMENTACION A SOLICTUD DEL SERVICIO EVALUANTE 2, EN CASO DE SER DE ALTO COSTO Y/O MEDICAMENTO DE CONTROL SOLO DEBE PRESENTAR FICHA TECNICA Y LA DOCUMENTACION TECNICA Y LA DEMAS REQUERIDA EN LOS TERMINOS DE LA PRESENTE CONVOCATORIA
730 | 30020083 | Circuito universal reut. vent. versamed | UN | KOO G BARCO S A | TERAPIA | ELEMENTOS DE TERAPIA RESPIRATORIA | 1. PRESENTAR DOCUMENTACION SOLICITADA EN LA CONVOCATORIA; ANEXAR TODA LA DOCUMENTACION (FICHA TECNICA, INVIMA, Y LA DEMAS REQUERIDA EN LOS TERMINOS) , SI SE REQUIERE MUESTRA SERA SOLICITADA DESPUES DE SER APROBADA LA DOCUMENTACION A SOLICTUD DEL SERVICIO EVALUANTE 2, EN CASO DE SER DE ALTO COSTO Y/O MEDICAMENTO DE CONTROL SOLO DEBE PRESENTAR FICHA TECNICA Y LA DOCUMENTACION TECNICA Y LA DEMAS REQUERIDA EN LOS TERMINOS DE LA PRESENTE CONVOCATORIA
731 | 30020084 | Kit colector para 840 | UN | DAR MALLINCKRODT COVIDIEN COLOMBIA S.A | TERAPIA | ELEMENTOS DE TERAPIA RESPIRATORIA | 1. PRESENTAR DOCUMENTACION SOLICITADA EN LA CONVOCATORIA; ANEXAR TODA LA DOCUMENTACION (FICHA TECNICA, INVIMA, Y LA DEMAS REQUERIDA EN LOS TERMINOS) , SI SE REQUIERE MUESTRA SERA SOLICITADA DESPUES DE SER APROBADA LA DOCUMENTACION A SOLICTUD DEL SERVICIO EVALUANTE 2, EN CASO DE SER DE ALTO COSTO Y/O MEDICAMENTO DE CONTROL SOLO DEBE PRESENTAR FICHA TECNICA Y LA DOCUMENTACION TECNICA Y LA DEMAS REQUERIDA EN LOS TERMINOS DE LA PRESENTE CONVOCATORIA
732 | 30020085 | Resucitador Manual adulto Reutilizable | UN | LM INSTRUMENT (VBM) DRAEGER | TERAPIA | ELEMENTOS DE TERAPIA RESPIRATORIA | 1. PRESENTAR DOCUMENTACION SOLICITADA EN LA CONVOCATORIA; ANEXAR TODA LA DOCUMENTACION (FICHA TECNICA, INVIMA, Y LA DEMAS REQUERIDA EN LOS TERMINOS) , SI SE REQUIERE MUESTRA SERA SOLICITADA DESPUES DE SER APROBADA LA DOCUMENTACION A SOLICTUD DEL SERVICIO EVALUANTE 2, EN CASO DE SER DE ALTO COSTO Y/O MEDICAMENTO DE CONTROL SOLO DEBE PRESENTAR FICHA TECNICA Y LA DOCUMENTACION TECNICA Y LA DEMAS REQUERIDA EN LOS TERMINOS DE LA PRESENTE CONVOCATORIA
733 | 30020086 | Filtro exhalatorio para ventilador avea | UN | VIASYS COVIDIEN COLOMBIA S.A | TERAPIA | ELEMENTOS DE TERAPIA RESPIRATORIA | 1. PRESENTAR DOCUMENTACION SOLICITADA EN LA CONVOCATORIA; ANEXAR TODA LA DOCUMENTACION (FICHA TECNICA, INVIMA, Y LA DEMAS REQUERIDA EN LOS TERMINOS) , SI SE REQUIERE MUESTRA SERA SOLICITADA DESPUES DE SER APROBADA LA DOCUMENTACION A SOLICTUD DEL SERVICIO EVALUANTE 2, EN CASO DE SER DE ALTO COSTO Y/O MEDICAMENTO DE CONTROL SOLO DEBE PRESENTAR FICHA TECNICA Y LA DOCUMENTACION TECNICA Y LA DEMAS REQUERIDA EN LOS TERMINOS DE LA PRESENTE CONVOCATORIA
734 | 30020093 | Manguera lisa resucitador/extension oxig | UN | L.M BIOPLAST SA BIOLIFE | TERAPIA | ELEMENTOS DE TERAPIA RESPIRATORIA | 1. PRESENTAR DOCUMENTACION SOLICITADA EN LA CONVOCATORIA; ANEXAR TODA LA DOCUMENTACION (FICHA TECNICA, INVIMA, Y LA DEMAS REQUERIDA EN LOS TERMINOS) , SI SE REQUIERE MUESTRA SERA SOLICITADA DESPUES DE SER APROBADA LA DOCUMENTACION A SOLICTUD DEL SERVICIO EVALUANTE 2, EN CASO DE SER DE ALTO COSTO Y/O MEDICAMENTO DE CONTROL SOLO DEBE PRESENTAR FICHA TECNICA Y LA DOCUMENTACION TECNICA Y LA DEMAS REQUERIDA EN LOS TERMINOS DE LA PRESENTE CONVOCATORIA
735 | 30020105 | Kit valvula exhalatoria vent versamed ad | UN | G BARCO S A | TERAPIA | ELEMENTOS DE TERAPIA RESPIRATORIA | 1. PRESENTAR DOCUMENTACION SOLICITADA EN LA CONVOCATORIA; ANEXAR TODA LA DOCUMENTACION (FICHA TECNICA, INVIMA, Y LA DEMAS REQUERIDA EN LOS TERMINOS) , SI SE REQUIERE MUESTRA SERA SOLICITADA DESPUES DE SER APROBADA LA DOCUMENTACION A SOLICTUD DEL SERVICIO EVALUANTE 2, EN CASO DE SER DE ALTO COSTO Y/O MEDICAMENTO DE CONTROL SOLO DEBE PRESENTAR FICHA TECNICA Y LA DOCUMENTACION TECNICA Y LA DEMAS REQUERIDA EN LOS TERMINOS DE LA PRESENTE CONVOCATORIA
736 | 30020112 | Canula traqueostomia anillada, extralarga con placa deslizante, que permita ajuste de forma individual esta canula se usa en casos especiales, en pacientes de cuellos muy robustos y viene desde el numero 6 hasta el 10, se pide con balon si el paciente se va a ventilar y sin balon sino es ventilado | UN | RUSCH LM INSTRUMENTS SA | TERAPIA | ELEMENTOS DE TERAPIA RESPIRATORIA | 1. PRESENTAR DOCUMENTACION SOLICITADA EN LA CONVOCATORIA; ANEXAR TODA LA DOCUMENTACION (FICHA TECNICA, INVIMA, Y LA DEMAS REQUERIDA EN LOS TERMINOS) , SI SE REQUIERE MUESTRA SERA SOLICITADA DESPUES DE SER APROBADA LA DOCUMENTACION A SOLICTUD DEL SERVICIO EVALUANTE 2, EN CASO DE SER DE ALTO COSTO Y/O MEDICAMENTO DE CONTROL SOLO DEBE PRESENTAR FICHA TECNICA Y LA DOCUMENTACION TECNICA Y LA DEMAS REQUERIDA EN LOS TERMINOS DE LA PRESENTE CONVOCATORIA
737 | 30020122 | Incentivo inspiratorio flujo pediatrico | UN | GLOBAL HEALTHCARE CARDINAL MEDICAL SAS | TERAPIA | ELEMENTOS DE TERAPIA RESPIRATORIA | 1. PRESENTAR DOCUMENTACION SOLICITADA EN LA CONVOCATORIA; ANEXAR TODA LA DOCUMENTACION (FICHA TECNICA, INVIMA, Y LA DEMAS REQUERIDA EN LOS TERMINOS) , SI SE REQUIERE MUESTRA SERA SOLICITADA DESPUES DE SER APROBADA LA DOCUMENTACION A SOLICTUD DEL SERVICIO EVALUANTE 2, EN CASO DE SER DE ALTO COSTO Y/O MEDICAMENTO DE CONTROL SOLO DEBE PRESENTAR FICHA TECNICA Y LA DOCUMENTACION TECNICA Y LA DEMAS REQUERIDA EN LOS TERMINOS DE LA PRESENTE CONVOCATORIA
738 | 30020123 | Inhalocamara pediatrica | UN | BIOPLAST SA DHD LM INSTRUMENT (PORTEX) GLOBAL HEALTH CARE | TERAPIA | ELEMENTOS DE TERAPIA RESPIRATORIA | 1. PRESENTAR DOCUMENTACION SOLICITADA EN LA CONVOCATORIA; ANEXAR TODA LA DOCUMENTACION (FICHA TECNICA, INVIMA, Y LA DEMAS REQUERIDA EN LOS TERMINOS) , SI SE REQUIERE MUESTRA SERA SOLICITADA DESPUES DE SER APROBADA LA DOCUMENTACION A SOLICTUD DEL SERVICIO EVALUANTE 2, EN CASO DE SER DE ALTO COSTO Y/O MEDICAMENTO DE CONTROL SOLO DEBE PRESENTAR FICHA TECNICA Y LA DOCUMENTACION TECNICA Y LA DEMAS REQUERIDA EN LOS TERMINOS DE LA PRESENTE CONVOCATORIA
739 | 30020125 | Resucitador Manual pediatri desechable | UN | LM INSTRUMENT (VBM) DRAEGER | TERAPIA | ELEMENTOS DE TERAPIA RESPIRATORIA | 1. PRESENTAR DOCUMENTACION SOLICITADA EN LA CONVOCATORIA; ANEXAR TODA LA DOCUMENTACION (FICHA TECNICA, INVIMA, Y LA DEMAS REQUERIDA EN LOS TERMINOS) , SI SE REQUIERE MUESTRA SERA SOLICITADA DESPUES DE SER APROBADA LA DOCUMENTACION A SOLICTUD DEL SERVICIO EVALUANTE 2, EN CASO DE SER DE ALTO COSTO Y/O MEDICAMENTO DE CONTROL SOLO DEBE PRESENTAR FICHA TECNICA Y LA DOCUMENTACION TECNICA Y LA DEMAS REQUERIDA EN LOS TERMINOS DE LA PRESENTE CONVOCATORIA
740 | 30020126 | Sonda de succion cerrada 14 | UN | KIMBERLY-CLARK MINERVA MEDICAL SAS | TERAPIA | ELEMENTOS DE TERAPIA RESPIRATORIA | 1. PRESENTAR DOCUMENTACION SOLICITADA EN LA CONVOCATORIA; ANEXAR TODA LA DOCUMENTACION (FICHA TECNICA, INVIMA, Y LA DEMAS REQUERIDA EN LOS TERMINOS) , SI SE REQUIERE MUESTRA SERA SOLICITADA DESPUES DE SER APROBADA LA DOCUMENTACION A SOLICTUD DEL SERVICIO EVALUANTE 2, EN CASO DE SER DE ALTO COSTO Y/O MEDICAMENTO DE CONTROL SOLO DEBE PRESENTAR FICHA TECNICA Y LA DOCUMENTACION TECNICA Y LA DEMAS REQUERIDA EN LOS TERMINOS DE LA PRESENTE CONVOCATORIA
741 | 30020132 | Sonda de succion cerrada 7 | UN | KIMBERLY-CLARK MINERVA MEDICAL SAS | TERAPIA | ELEMENTOS DE TERAPIA RESPIRATORIA | 1. PRESENTAR DOCUMENTACION SOLICITADA EN LA CONVOCATORIA; ANEXAR TODA LA DOCUMENTACION (FICHA TECNICA, INVIMA, Y LA DEMAS REQUERIDA EN LOS TERMINOS) , SI SE REQUIERE MUESTRA SERA SOLICITADA DESPUES DE SER APROBADA LA DOCUMENTACION A SOLICTUD DEL SERVICIO EVALUANTE 2, EN CASO DE SER DE ALTO COSTO Y/O MEDICAMENTO DE CONTROL SOLO DEBE PRESENTAR FICHA TECNICA Y LA DOCUMENTACION TECNICA Y LA DEMAS REQUERIDA EN LOS TERMINOS DE LA PRESENTE CONVOCATORIA
742 | 30020133 | Sonda de succion cerrada 6 | UN | KIMBERLY-CLARK MINERVA MEDICAL SAS | TERAPIA | ELEMENTOS DE TERAPIA RESPIRATORIA | 1. PRESENTAR DOCUMENTACION SOLICITADA EN LA CONVOCATORIA; ANEXAR TODA LA DOCUMENTACION (FICHA TECNICA, INVIMA, Y LA DEMAS REQUERIDA EN LOS TERMINOS) , SI SE REQUIERE MUESTRA SERA SOLICITADA DESPUES DE SER APROBADA LA DOCUMENTACION A SOLICTUD DEL SERVICIO EVALUANTE 2, EN CASO DE SER DE ALTO COSTO Y/O MEDICAMENTO DE CONTROL SOLO DEBE PRESENTAR FICHA TECNICA Y LA DOCUMENTACION TECNICA Y LA DEMAS REQUERIDA EN LOS TERMINOS DE LA PRESENTE CONVOCATORIA
743 | 30020142 | Mascara traqueostomia pediatrica | UN | TELEFLEX CARDINAL MEDICAL SASGLOBAL HEALTHCARE | TERAPIA | ELEMENTOS DE TERAPIA RESPIRATORIA | 1. PRESENTAR DOCUMENTACION SOLICITADA EN LA CONVOCATORIA; ANEXAR TODA LA DOCUMENTACION (FICHA TECNICA, INVIMA, Y LA DEMAS REQUERIDA EN LOS TERMINOS) , SI SE REQUIERE MUESTRA SERA SOLICITADA DESPUES DE SER APROBADA LA DOCUMENTACION A SOLICTUD DEL SERVICIO EVALUANTE 2, EN CASO DE SER DE ALTO COSTO Y/O MEDICAMENTO DE CONTROL SOLO DEBE PRESENTAR FICHA TECNICA Y LA DOCUMENTACION TECNICA Y LA DEMAS REQUERIDA EN LOS TERMINOS DE LA PRESENTE CONVOCATORIA
744 | 30020143 | Guia para intubacion pediatrica | UN | GOLDEN CARE COVIDIEN COLOMBIA S.A | SALAS CX | ELEMENTOS DE TERAPIA RESPIRATORIA | 1. PRESENTAR DOCUMENTACION SOLICITADA EN LA CONVOCATORIA; ANEXAR TODA LA DOCUMENTACION (FICHA TECNICA, INVIMA, Y LA DEMAS REQUERIDA EN LOS TERMINOS) , SI SE REQUIERE MUESTRA SERA SOLICITADA DESPUES DE SER APROBADA LA DOCUMENTACION A SOLICTUD DEL SERVICIO EVALUANTE 2, EN CASO DE SER DE ALTO COSTO Y/O MEDICAMENTO DE CONTROL SOLO DEBE PRESENTAR FICHA TECNICA Y LA DOCUMENTACION TECNICA Y LA DEMAS REQUERIDA EN LOS TERMINOS DE LA PRESENTE CONVOCATORIA
745 | 30020152 | Circuito interno liso pediatrico | UN | L.M INSTRUMENTS S.A. PRODUCTOS CLINICOS LTDA GLOBAL HEALTHCARE | TERAPIA | ELEMENTOS DE TERAPIA RESPIRATORIA | 1. PRESENTAR DOCUMENTACION SOLICITADA EN LA CONVOCATORIA; ANEXAR TODA LA DOCUMENTACION (FICHA TECNICA, INVIMA, Y LA DEMAS REQUERIDA EN LOS TERMINOS) , SI SE REQUIERE MUESTRA SERA SOLICITADA DESPUES DE SER APROBADA LA DOCUMENTACION A SOLICTUD DEL SERVICIO EVALUANTE 2, EN CASO DE SER DE ALTO COSTO Y/O MEDICAMENTO DE CONTROL SOLO DEBE PRESENTAR FICHA TECNICA Y LA DOCUMENTACION TECNICA Y LA DEMAS REQUERIDA EN LOS TERMINOS DE LA PRESENTE CONVOCATORIA
746 | 30020162 | OCLUSORES DE NARIZ | UN | INSTRUMENTS DISEVEN SAS | SALAS CX | ELEMENTOS DE TERAPIA RESPIRATORIA | 1. PRESENTAR DOCUMENTACION SOLICITADA EN LA CONVOCATORIA; ANEXAR TODA LA DOCUMENTACION (FICHA TECNICA, INVIMA, Y LA DEMAS REQUERIDA EN LOS TERMINOS) , SI SE REQUIERE MUESTRA SERA SOLICITADA DESPUES DE SER APROBADA LA DOCUMENTACION A SOLICTUD DEL SERVICIO EVALUANTE 2, EN CASO DE SER DE ALTO COSTO Y/O MEDICAMENTO DE CONTROL SOLO DEBE PRESENTAR FICHA TECNICA Y LA DOCUMENTACION TECNICA Y LA DEMAS REQUERIDA EN LOS TERMINOS DE LA PRESENTE CONVOCATORIA
747 | 30020172 | Circuito conex. canula alto flujo adulto | UN | EQUITRONIC S.A. DRAEGER | TERAPIA | ELEMENTOS DE TERAPIA RESPIRATORIA | 1. PRESENTAR DOCUMENTACION SOLICITADA EN LA CONVOCATORIA; ANEXAR TODA LA DOCUMENTACION (FICHA TECNICA, INVIMA, Y LA DEMAS REQUERIDA EN LOS TERMINOS) , SI SE REQUIERE MUESTRA SERA SOLICITADA DESPUES DE SER APROBADA LA DOCUMENTACION A SOLICTUD DEL SERVICIO EVALUANTE 2, EN CASO DE SER DE ALTO COSTO Y/O MEDICAMENTO DE CONTROL SOLO DEBE PRESENTAR FICHA TECNICA Y LA DOCUMENTACION TECNICA Y LA DEMAS REQUERIDA EN LOS TERMINOS DE LA PRESENTE CONVOCATORIA
748 | 30020173 | Canula de Alto Flujo Adulto | UN | EQUITRONIC S.A. DRAEGER | TERAPIA | ELEMENTOS DE TERAPIA RESPIRATORIA | 1. PRESENTAR DOCUMENTACION SOLICITADA EN LA CONVOCATORIA; ANEXAR TODA LA DOCUMENTACION (FICHA TECNICA, INVIMA, Y LA DEMAS REQUERIDA EN LOS TERMINOS) , SI SE REQUIERE MUESTRA SERA SOLICITADA DESPUES DE SER APROBADA LA DOCUMENTACION A SOLICTUD DEL SERVICIO EVALUANTE 2, EN CASO DE SER DE ALTO COSTO Y/O MEDICAMENTO DE CONTROL SOLO DEBE PRESENTAR FICHA TECNICA Y LA DOCUMENTACION TECNICA Y LA DEMAS REQUERIDA EN LOS TERMINOS DE LA PRESENTE CONVOCATORIA
749 | 30020174 | Circuito adulto desec. ventilador Eagle | UN | COVIDIEN COLOMBIA S.A JOTA MEDICS SAS | TERAPIA | ELEMENTOS DE TERAPIA RESPIRATORIA | 1. PRESENTAR DOCUMENTACION SOLICITADA EN LA CONVOCATORIA; ANEXAR TODA LA DOCUMENTACION (FICHA TECNICA, INVIMA, Y LA DEMAS REQUERIDA EN LOS TERMINOS) , SI SE REQUIERE MUESTRA SERA SOLICITADA DESPUES DE SER APROBADA LA DOCUMENTACION A SOLICTUD DEL SERVICIO EVALUANTE 2, EN CASO DE SER DE ALTO COSTO Y/O MEDICAMENTO DE CONTROL SOLO DEBE PRESENTAR FICHA TECNICA Y LA DOCUMENTACION TECNICA Y LA DEMAS REQUERIDA EN LOS TERMINOS DE LA PRESENTE CONVOCATORIA
750 | 30020175 | Circuito pediatr desec. ventilador Eagle | UN | DAR COVIDIEN COLOMBIA S.A | TERAPIA | ELEMENTOS DE TERAPIA RESPIRATORIA | 1. PRESENTAR DOCUMENTACION SOLICITADA EN LA CONVOCATORIA; ANEXAR TODA LA DOCUMENTACION (FICHA TECNICA, INVIMA, Y LA DEMAS REQUERIDA EN LOS TERMINOS) , SI SE REQUIERE MUESTRA SERA SOLICITADA DESPUES DE SER APROBADA LA DOCUMENTACION A SOLICTUD DEL SERVICIO EVALUANTE 2, EN CASO DE SER DE ALTO COSTO Y/O MEDICAMENTO DE CONTROL SOLO DEBE PRESENTAR FICHA TECNICA Y LA DOCUMENTACION TECNICA Y LA DEMAS REQUERIDA EN LOS TERMINOS DE LA PRESENTE CONVOCATORIA
751 | 30020176 | Circuito silicon neonatal doble rama | UN | DRAEGER CLOMBIA S.A. | TERAPIA | ELEMENTOS DE TERAPIA RESPIRATORIA | 1. PRESENTAR DOCUMENTACION SOLICITADA EN LA CONVOCATORIA; ANEXAR TODA LA DOCUMENTACION (FICHA TECNICA, INVIMA, Y LA DEMAS REQUERIDA EN LOS TERMINOS) , SI SE REQUIERE MUESTRA SERA SOLICITADA DESPUES DE SER APROBADA LA DOCUMENTACION A SOLICTUD DEL SERVICIO EVALUANTE 2, EN CASO DE SER DE ALTO COSTO Y/O MEDICAMENTO DE CONTROL SOLO DEBE PRESENTAR FICHA TECNICA Y LA DOCUMENTACION TECNICA Y LA DEMAS REQUERIDA EN LOS TERMINOS DE LA PRESENTE CONVOCATORIA
752 | 30020178 | Circuito silicon pediatrico doble rama | UN | DRAEGUER | TERAPIA | ELEMENTOS DE TERAPIA RESPIRATORIA | 1. PRESENTAR DOCUMENTACION SOLICITADA EN LA CONVOCATORIA; ANEXAR TODA LA DOCUMENTACION (FICHA TECNICA, INVIMA, Y LA DEMAS REQUERIDA EN LOS TERMINOS) , SI SE REQUIERE MUESTRA SERA SOLICITADA DESPUES DE SER APROBADA LA DOCUMENTACION A SOLICTUD DEL SERVICIO EVALUANTE 2, EN CASO DE SER DE ALTO COSTO Y/O MEDICAMENTO DE CONTROL SOLO DEBE PRESENTAR FICHA TECNICA Y LA DOCUMENTACION TECNICA Y LA DEMAS REQUERIDA EN LOS TERMINOS DE LA PRESENTE CONVOCATORIA
753 | 30020179 | Circuito silicon ventilador Draeger | UN | DRAEGER CLOMBIA S.A. LIFE CARE SOLUTIONS SAS | TERAPIA | ELEMENTOS DE TERAPIA RESPIRATORIA | 1. PRESENTAR DOCUMENTACION SOLICITADA EN LA CONVOCATORIA; ANEXAR TODA LA DOCUMENTACION (FICHA TECNICA, INVIMA, Y LA DEMAS REQUERIDA EN LOS TERMINOS) , SI SE REQUIERE MUESTRA SERA SOLICITADA DESPUES DE SER APROBADA LA DOCUMENTACION A SOLICTUD DEL SERVICIO EVALUANTE 2, EN CASO DE SER DE ALTO COSTO Y/O MEDICAMENTO DE CONTROL SOLO DEBE PRESENTAR FICHA TECNICA Y LA DOCUMENTACION TECNICA Y LA DEMAS REQUERIDA EN LOS TERMINOS DE LA PRESENTE CONVOCATORIA
754 | 30020180 | Cánula de Alto Flujo Pediatrico | UN | EQUITRONIC S.A. | TERAPIA | ELEMENTOS DE TERAPIA RESPIRATORIA | 1. PRESENTAR DOCUMENTACION SOLICITADA EN LA CONVOCATORIA; ANEXAR TODA LA DOCUMENTACION (FICHA TECNICA, INVIMA, Y LA DEMAS REQUERIDA EN LOS TERMINOS) , SI SE REQUIERE MUESTRA SERA SOLICITADA DESPUES DE SER APROBADA LA DOCUMENTACION A SOLICTUD DEL SERVICIO EVALUANTE 2, EN CASO DE SER DE ALTO COSTO Y/O MEDICAMENTO DE CONTROL SOLO DEBE PRESENTAR FICHA TECNICA Y LA DOCUMENTACION TECNICA Y LA DEMAS REQUERIDA EN LOS TERMINOS DE LA PRESENTE CONVOCATORIA
755 | 30020181 | Circuito conex. canula alto flujo pediat | UN | EQUITRONIC S.A. | TERAPIA | ELEMENTOS DE TERAPIA RESPIRATORIA | 1. PRESENTAR DOCUMENTACION SOLICITADA EN LA CONVOCATORIA; ANEXAR TODA LA DOCUMENTACION (FICHA TECNICA, INVIMA, Y LA DEMAS REQUERIDA EN LOS TERMINOS) , SI SE REQUIERE MUESTRA SERA SOLICITADA DESPUES DE SER APROBADA LA DOCUMENTACION A SOLICTUD DEL SERVICIO EVALUANTE 2, EN CASO DE SER DE ALTO COSTO Y/O MEDICAMENTO DE CONTROL SOLO DEBE PRESENTAR FICHA TECNICA Y LA DOCUMENTACION TECNICA Y LA DEMAS REQUERIDA EN LOS TERMINOS DE LA PRESENTE CONVOCATORIA
756 | 30020183 | Circuitos compatibles Versamed 1 USO | UN | VERSAMED G BARCO S A | TERAPIA | ELEMENTOS DE TERAPIA RESPIRATORIA | 1. PRESENTAR DOCUMENTACION SOLICITADA EN LA CONVOCATORIA; ANEXAR TODA LA DOCUMENTACION (FICHA TECNICA, INVIMA, Y LA DEMAS REQUERIDA EN LOS TERMINOS) , SI SE REQUIERE MUESTRA SERA SOLICITADA DESPUES DE SER APROBADA LA DOCUMENTACION A SOLICTUD DEL SERVICIO EVALUANTE 2, EN CASO DE SER DE ALTO COSTO Y/O MEDICAMENTO DE CONTROL SOLO DEBE PRESENTAR FICHA TECNICA Y LA DOCUMENTACION TECNICA Y LA DEMAS REQUERIDA EN LOS TERMINOS DE LA PRESENTE CONVOCATORIA
757 | 30020202 | Canula traqueostomia 3.0 FN | UN | TRACOE MEDICAL PULMODYNE SHYLEY COVIDIEN COLOMBIA S.A | TERAPIA | ELEMENTOS DE TERAPIA RESPIRATORIA | 1. PRESENTAR DOCUMENTACION SOLICITADA EN LA CONVOCATORIA; ANEXAR TODA LA DOCUMENTACION (FICHA TECNICA, INVIMA, Y LA DEMAS REQUERIDA EN LOS TERMINOS) , SI SE REQUIERE MUESTRA SERA SOLICITADA DESPUES DE SER APROBADA LA DOCUMENTACION A SOLICTUD DEL SERVICIO EVALUANTE 2, EN CASO DE SER DE ALTO COSTO Y/O MEDICAMENTO DE CONTROL SOLO DEBE PRESENTAR FICHA TECNICA Y LA DOCUMENTACION TECNICA Y LA DEMAS REQUERIDA EN LOS TERMINOS DE LA PRESENTE CONVOCATORIA
758 | 30020203 | Canula traqueostomia 3.5 FN | UN | TRACOE MEDICAL PULMODYNE SHYLEY COVIDIEN COLOMBIA S.A | TERAPIA | ELEMENTOS DE TERAPIA RESPIRATORIA | 1. PRESENTAR DOCUMENTACION SOLICITADA EN LA CONVOCATORIA; ANEXAR TODA LA DOCUMENTACION (FICHA TECNICA, INVIMA, Y LA DEMAS REQUERIDA EN LOS TERMINOS) , SI SE REQUIERE MUESTRA SERA SOLICITADA DESPUES DE SER APROBADA LA DOCUMENTACION A SOLICTUD DEL SERVICIO EVALUANTE 2, EN CASO DE SER DE ALTO COSTO Y/O MEDICAMENTO DE CONTROL SOLO DEBE PRESENTAR FICHA TECNICA Y LA DOCUMENTACION TECNICA Y LA DEMAS REQUERIDA EN LOS TERMINOS DE LA PRESENTE CONVOCATORIA
759 | 30020204 | Canula traqueostomia 4.0 FN | UN | TRACOE MEDICAL PULMODYNE SHYLEY COVIDIEN COLOMBIA S.A | TERAPIA | ELEMENTOS DE TERAPIA RESPIRATORIA | 1. PRESENTAR DOCUMENTACION SOLICITADA EN LA CONVOCATORIA; ANEXAR TODA LA DOCUMENTACION (FICHA TECNICA, INVIMA, Y LA DEMAS REQUERIDA EN LOS TERMINOS) , SI SE REQUIERE MUESTRA SERA SOLICITADA DESPUES DE SER APROBADA LA DOCUMENTACION A SOLICTUD DEL SERVICIO EVALUANTE 2, EN CASO DE SER DE ALTO COSTO Y/O MEDICAMENTO DE CONTROL SOLO DEBE PRESENTAR FICHA TECNICA Y LA DOCUMENTACION TECNICA Y LA DEMAS REQUERIDA EN LOS TERMINOS DE LA PRESENTE CONVOCATORIA
760 | 30020205 | Canula traqueostomia 4.5 FN | UN | TRACOE MEDICAL PULMODYNE SHYLEY COVIDIEN COLOMBIA S.A | TERAPIA | ELEMENTOS DE TERAPIA RESPIRATORIA | 1. PRESENTAR DOCUMENTACION SOLICITADA EN LA CONVOCATORIA; ANEXAR TODA LA DOCUMENTACION (FICHA TECNICA, INVIMA, Y LA DEMAS REQUERIDA EN LOS TERMINOS) , SI SE REQUIERE MUESTRA SERA SOLICITADA DESPUES DE SER APROBADA LA DOCUMENTACION A SOLICTUD DEL SERVICIO EVALUANTE 2, EN CASO DE SER DE ALTO COSTO Y/O MEDICAMENTO DE CONTROL SOLO DEBE PRESENTAR FICHA TECNICA Y LA DOCUMENTACION TECNICA Y LA DEMAS REQUERIDA EN LOS TERMINOS DE LA PRESENTE CONVOCATORIA
761 | 30020206 | Canula traqueostomia 5.0 FN | UN | TRACOE MEDICAL PULMODYNE SHYLEY COVIDIEN COLOMBIA S.A | TERAPIA | ELEMENTOS DE TERAPIA RESPIRATORIA | 1. PRESENTAR DOCUMENTACION SOLICITADA EN LA CONVOCATORIA; ANEXAR TODA LA DOCUMENTACION (FICHA TECNICA, INVIMA, Y LA DEMAS REQUERIDA EN LOS TERMINOS) , SI SE REQUIERE MUESTRA SERA SOLICITADA DESPUES DE SER APROBADA LA DOCUMENTACION A SOLICTUD DEL SERVICIO EVALUANTE 2, EN CASO DE SER DE ALTO COSTO Y/O MEDICAMENTO DE CONTROL SOLO DEBE PRESENTAR FICHA TECNICA Y LA DOCUMENTACION TECNICA Y LA DEMAS REQUERIDA EN LOS TERMINOS DE LA PRESENTE CONVOCATORIA
762 | 30020207 | Canula traqueostomia 5.5 FN | UN | TRACOE MEDICAL PULMODYNE SHYLEY COVIDIEN COLOMBIA S.A | TERAPIA | ELEMENTOS DE TERAPIA RESPIRATORIA | 1. PRESENTAR DOCUMENTACION SOLICITADA EN LA CONVOCATORIA; ANEXAR TODA LA DOCUMENTACION (FICHA TECNICA, INVIMA, Y LA DEMAS REQUERIDA EN LOS TERMINOS) , SI SE REQUIERE MUESTRA SERA SOLICITADA DESPUES DE SER APROBADA LA DOCUMENTACION A SOLICTUD DEL SERVICIO EVALUANTE 2, EN CASO DE SER DE ALTO COSTO Y/O MEDICAMENTO DE CONTROL SOLO DEBE PRESENTAR FICHA TECNICA Y LA DOCUMENTACION TECNICA Y LA DEMAS REQUERIDA EN LOS TERMINOS DE LA PRESENTE CONVOCATORIA
763 | 30020208 | Canula traqueostomia 6.0 FN | UN | TRACOE MEDICAL PULMODYNE SHYLEY COVIDIEN COLOMBIA S.A | TERAPIA | ELEMENTOS DE TERAPIA RESPIRATORIA | 1. PRESENTAR DOCUMENTACION SOLICITADA EN LA CONVOCATORIA; ANEXAR TODA LA DOCUMENTACION (FICHA TECNICA, INVIMA, Y LA DEMAS REQUERIDA EN LOS TERMINOS) , SI SE REQUIERE MUESTRA SERA SOLICITADA DESPUES DE SER APROBADA LA DOCUMENTACION A SOLICTUD DEL SERVICIO EVALUANTE 2, EN CASO DE SER DE ALTO COSTO Y/O MEDICAMENTO DE CONTROL SOLO DEBE PRESENTAR FICHA TECNICA Y LA DOCUMENTACION TECNICA Y LA DEMAS REQUERIDA EN LOS TERMINOS DE LA PRESENTE CONVOCATORIA
764 | 30020209 | Canula traqueostomia 6.5 FN | UN | TRACOE MEDICAL PULMODYNE SHYLEY COVIDIEN COLOMBIA S.A | TERAPIA | ELEMENTOS DE TERAPIA RESPIRATORIA | 1. PRESENTAR DOCUMENTACION SOLICITADA EN LA CONVOCATORIA; ANEXAR TODA LA DOCUMENTACION (FICHA TECNICA, INVIMA, Y LA DEMAS REQUERIDA EN LOS TERMINOS) , SI SE REQUIERE MUESTRA SERA SOLICITADA DESPUES DE SER APROBADA LA DOCUMENTACION A SOLICTUD DEL SERVICIO EVALUANTE 2, EN CASO DE SER DE ALTO COSTO Y/O MEDICAMENTO DE CONTROL SOLO DEBE PRESENTAR FICHA TECNICA Y LA DOCUMENTACION TECNICA Y LA DEMAS REQUERIDA EN LOS TERMINOS DE LA PRESENTE CONVOCATORIA
765 | 30020210 | Canula traqueostomia 7.0 FN | UN | TRACOE MEDICAL PULMODYNE SHYLEY COVIDIEN COLOMBIA S.A | TERAPIA | ELEMENTOS DE TERAPIA RESPIRATORIA | 1. PRESENTAR DOCUMENTACION SOLICITADA EN LA CONVOCATORIA; ANEXAR TODA LA DOCUMENTACION (FICHA TECNICA, INVIMA, Y LA DEMAS REQUERIDA EN LOS TERMINOS) , SI SE REQUIERE MUESTRA SERA SOLICITADA DESPUES DE SER APROBADA LA DOCUMENTACION A SOLICTUD DEL SERVICIO EVALUANTE 2, EN CASO DE SER DE ALTO COSTO Y/O MEDICAMENTO DE CONTROL SOLO DEBE PRESENTAR FICHA TECNICA Y LA DOCUMENTACION TECNICA Y LA DEMAS REQUERIDA EN LOS TERMINOS DE LA PRESENTE CONVOCATORIA
766 | 30020211 | Canula traqueostomia 7.5 FN CB | UN | TRACOE MEDICAL PULMODYNE SHYLEY COVIDIEN COLOMBIA S.A | SALAS CX | ELEMENTOS DE TERAPIA RESPIRATORIA | 1. PRESENTAR DOCUMENTACION SOLICITADA EN LA CONVOCATORIA; ANEXAR TODA LA DOCUMENTACION (FICHA TECNICA, INVIMA, Y LA DEMAS REQUERIDA EN LOS TERMINOS) , SI SE REQUIERE MUESTRA SERA SOLICITADA DESPUES DE SER APROBADA LA DOCUMENTACION A SOLICTUD DEL SERVICIO EVALUANTE 2, EN CASO DE SER DE ALTO COSTO Y/O MEDICAMENTO DE CONTROL SOLO DEBE PRESENTAR FICHA TECNICA Y LA DOCUMENTACION TECNICA Y LA DEMAS REQUERIDA EN LOS TERMINOS DE LA PRESENTE CONVOCATORIA
767 | 30020212 | Canula traqueostomia 8.0 FN | UN | TRACOE MEDICAL PULMODYNE SHYLEY COVIDIEN COLOMBIA S.A | TERAPIA | ELEMENTOS DE TERAPIA RESPIRATORIA | 1. PRESENTAR DOCUMENTACION SOLICITADA EN LA CONVOCATORIA; ANEXAR TODA LA DOCUMENTACION (FICHA TECNICA, INVIMA, Y LA DEMAS REQUERIDA EN LOS TERMINOS) , SI SE REQUIERE MUESTRA SERA SOLICITADA DESPUES DE SER APROBADA LA DOCUMENTACION A SOLICTUD DEL SERVICIO EVALUANTE 2, EN CASO DE SER DE ALTO COSTO Y/O MEDICAMENTO DE CONTROL SOLO DEBE PRESENTAR FICHA TECNICA Y LA DOCUMENTACION TECNICA Y LA DEMAS REQUERIDA EN LOS TERMINOS DE LA PRESENTE CONVOCATORIA
768 | 30020213 | Canula traqueostomia 8.5 FN | UN | TRACOE MEDICAL PULMODYNE SHYLEY COVIDIEN COLOMBIA S.A | TERAPIA | ELEMENTOS DE TERAPIA RESPIRATORIA | 1. PRESENTAR DOCUMENTACION SOLICITADA EN LA CONVOCATORIA; ANEXAR TODA LA DOCUMENTACION (FICHA TECNICA, INVIMA, Y LA DEMAS REQUERIDA EN LOS TERMINOS) , SI SE REQUIERE MUESTRA SERA SOLICITADA DESPUES DE SER APROBADA LA DOCUMENTACION A SOLICTUD DEL SERVICIO EVALUANTE 2, EN CASO DE SER DE ALTO COSTO Y/O MEDICAMENTO DE CONTROL SOLO DEBE PRESENTAR FICHA TECNICA Y LA DOCUMENTACION TECNICA Y LA DEMAS REQUERIDA EN LOS TERMINOS DE LA PRESENTE CONVOCATORIA
769 | 30020214 | Canula traqueostomia 9.0 FN | UN | TRACOE MEDICAL PULMODYNE SHYLEY COVIDIEN COLOMBIA S.A | TERAPIA | ELEMENTOS DE TERAPIA RESPIRATORIA | 1. PRESENTAR DOCUMENTACION SOLICITADA EN LA CONVOCATORIA; ANEXAR TODA LA DOCUMENTACION (FICHA TECNICA, INVIMA, Y LA DEMAS REQUERIDA EN LOS TERMINOS) , SI SE REQUIERE MUESTRA SERA SOLICITADA DESPUES DE SER APROBADA LA DOCUMENTACION A SOLICTUD DEL SERVICIO EVALUANTE 2, EN CASO DE SER DE ALTO COSTO Y/O MEDICAMENTO DE CONTROL SOLO DEBE PRESENTAR FICHA TECNICA Y LA DOCUMENTACION TECNICA Y LA DEMAS REQUERIDA EN LOS TERMINOS DE LA PRESENTE CONVOCATORIA
770 | 30020215 | Canula traqueostomia 9.5 FN | UN | TRACOE MEDICAL PULMODYNE SHYLEY COVIDIEN COLOMBIA S.A | TERAPIA | ELEMENTOS DE TERAPIA RESPIRATORIA | 1. PRESENTAR DOCUMENTACION SOLICITADA EN LA CONVOCATORIA; ANEXAR TODA LA DOCUMENTACION (FICHA TECNICA, INVIMA, Y LA DEMAS REQUERIDA EN LOS TERMINOS) , SI SE REQUIERE MUESTRA SERA SOLICITADA DESPUES DE SER APROBADA LA DOCUMENTACION A SOLICTUD DEL SERVICIO EVALUANTE 2, EN CASO DE SER DE ALTO COSTO Y/O MEDICAMENTO DE CONTROL SOLO DEBE PRESENTAR FICHA TECNICA Y LA DOCUMENTACION TECNICA Y LA DEMAS REQUERIDA EN LOS TERMINOS DE LA PRESENTE CONVOCATORIA
771 | 30020216 | Canula traqueostomia 10 FN | UN | TRACOE MEDICAL PULMODYNE SHYLEY COVIDIEN COLOMBIA S.A | TERAPIA | ELEMENTOS DE TERAPIA RESPIRATORIA | 1. PRESENTAR DOCUMENTACION SOLICITADA EN LA CONVOCATORIA; ANEXAR TODA LA DOCUMENTACION (FICHA TECNICA, INVIMA, Y LA DEMAS REQUERIDA EN LOS TERMINOS) , SI SE REQUIERE MUESTRA SERA SOLICITADA DESPUES DE SER APROBADA LA DOCUMENTACION A SOLICTUD DEL SERVICIO EVALUANTE 2, EN CASO DE SER DE ALTO COSTO Y/O MEDICAMENTO DE CONTROL SOLO DEBE PRESENTAR FICHA TECNICA Y LA DOCUMENTACION TECNICA Y LA DEMAS REQUERIDA EN LOS TERMINOS DE LA PRESENTE CONVOCATORIA
772 | 30020217 | Canula traqueostomia Pediatrica 3.0 con balón. DI 3.0mm DE (OD) 4.5mm longitud 39 ± 0.5 mm | UN | TRACOE MEDICAL PULMODYNE SHYLEY COVIDIEN COLOMBIA S.A | TERAPIA | ELEMENTOS DE TERAPIA RESPIRATORIA | 1. PRESENTAR DOCUMENTACION SOLICITADA EN LA CONVOCATORIA; ANEXAR TODA LA DOCUMENTACION (FICHA TECNICA, INVIMA, Y LA DEMAS REQUERIDA EN LOS TERMINOS) , SI SE REQUIERE MUESTRA SERA SOLICITADA DESPUES DE SER APROBADA LA DOCUMENTACION A SOLICTUD DEL SERVICIO EVALUANTE 2, EN CASO DE SER DE ALTO COSTO Y/O MEDICAMENTO DE CONTROL SOLO DEBE PRESENTAR FICHA TECNICA Y LA DOCUMENTACION TECNICA Y LA DEMAS REQUERIDA EN LOS TERMINOS DE LA PRESENTE CONVOCATORIA
773 | 30020218 | Canula traqueostomia Pediatrica 3.5 con balón DI 3.5mm, DE (OD) 5.2 mm, longitud 40 ± 0.5 mm | UN | TRACOE MEDICAL PULMODYNE SHYLEY COVIDIEN COLOMBIA S.A | TERAPIA | ELEMENTOS DE TERAPIA RESPIRATORIA | 1. PRESENTAR DOCUMENTACION SOLICITADA EN LA CONVOCATORIA; ANEXAR TODA LA DOCUMENTACION (FICHA TECNICA, INVIMA, Y LA DEMAS REQUERIDA EN LOS TERMINOS) , SI SE REQUIERE MUESTRA SERA SOLICITADA DESPUES DE SER APROBADA LA DOCUMENTACION A SOLICTUD DEL SERVICIO EVALUANTE 2, EN CASO DE SER DE ALTO COSTO Y/O MEDICAMENTO DE CONTROL SOLO DEBE PRESENTAR FICHA TECNICA Y LA DOCUMENTACION TECNICA Y LA DEMAS REQUERIDA EN LOS TERMINOS DE LA PRESENTE CONVOCATORIA
774 | 30020219 | Canula traqueostomia pediatrica 4.5 con balón DI 45mm; DE (OD) 6.5 mm longitud 42 ± 0.5 mm | UN | TRACOE MEDICAL PULMODYNE SHYLEY COVIDIEN COLOMBIA S.A | TERAPIA | ELEMENTOS DE TERAPIA RESPIRATORIA | 1. PRESENTAR DOCUMENTACION SOLICITADA EN LA CONVOCATORIA; ANEXAR TODA LA DOCUMENTACION (FICHA TECNICA, INVIMA, Y LA DEMAS REQUERIDA EN LOS TERMINOS) , SI SE REQUIERE MUESTRA SERA SOLICITADA DESPUES DE SER APROBADA LA DOCUMENTACION A SOLICTUD DEL SERVICIO EVALUANTE 2, EN CASO DE SER DE ALTO COSTO Y/O MEDICAMENTO DE CONTROL SOLO DEBE PRESENTAR FICHA TECNICA Y LA DOCUMENTACION TECNICA Y LA DEMAS REQUERIDA EN LOS TERMINOS DE LA PRESENTE CONVOCATORIA
775 | 30020220 | Mascara colchon de aire pediatrica No 1 | UN | GLOBAL HEALTHCARE DRAEGER | SALAS CX | ELEMENTOS DE TERAPIA RESPIRATORIA | 1. PRESENTAR DOCUMENTACION SOLICITADA EN LA CONVOCATORIA; ANEXAR TODA LA DOCUMENTACION (FICHA TECNICA, INVIMA, Y LA DEMAS REQUERIDA EN LOS TERMINOS) , SI SE REQUIERE MUESTRA SERA SOLICITADA DESPUES DE SER APROBADA LA DOCUMENTACION A SOLICTUD DEL SERVICIO EVALUANTE 2, EN CASO DE SER DE ALTO COSTO Y/O MEDICAMENTO DE CONTROL SOLO DEBE PRESENTAR FICHA TECNICA Y LA DOCUMENTACION TECNICA Y LA DEMAS REQUERIDA EN LOS TERMINOS DE LA PRESENTE CONVOCATORIA
776 | 30020221 | Mascara colchon de aire pediatrica No 3 | UN | GLOBAL HEALTHCARE DRAEGER | SALAS CX | ELEMENTOS DE TERAPIA RESPIRATORIA | 1. PRESENTAR DOCUMENTACION SOLICITADA EN LA CONVOCATORIA; ANEXAR TODA LA DOCUMENTACION (FICHA TECNICA, INVIMA, Y LA DEMAS REQUERIDA EN LOS TERMINOS) , SI SE REQUIERE MUESTRA SERA SOLICITADA DESPUES DE SER APROBADA LA DOCUMENTACION A SOLICTUD DEL SERVICIO EVALUANTE 2, EN CASO DE SER DE ALTO COSTO Y/O MEDICAMENTO DE CONTROL SOLO DEBE PRESENTAR FICHA TECNICA Y LA DOCUMENTACION TECNICA Y LA DEMAS REQUERIDA EN LOS TERMINOS DE LA PRESENTE CONVOCATORIA
777 | 30020222 | Mascara colchon de aire adulto No 6 | UN | GLOBAL HEALTHCARE DRAEGER | SALAS CX | ELEMENTOS DE TERAPIA RESPIRATORIA | 1. PRESENTAR DOCUMENTACION SOLICITADA EN LA CONVOCATORIA; ANEXAR TODA LA DOCUMENTACION (FICHA TECNICA, INVIMA, Y LA DEMAS REQUERIDA EN LOS TERMINOS) , SI SE REQUIERE MUESTRA SERA SOLICITADA DESPUES DE SER APROBADA LA DOCUMENTACION A SOLICTUD DEL SERVICIO EVALUANTE 2, EN CASO DE SER DE ALTO COSTO Y/O MEDICAMENTO DE CONTROL SOLO DEBE PRESENTAR FICHA TECNICA Y LA DOCUMENTACION TECNICA Y LA DEMAS REQUERIDA EN LOS TERMINOS DE LA PRESENTE CONVOCATORIA
778 | 30020232 | Canula traqueostomia 7.5 sin balon, con cánula interna DI 7.5 mm; DE (OD) 10.8 ± 0.5 mm; longitud 74 ± 1mm | UN | SHILEY COVIDIEN COLOMBIA S.A | TERAPIA | ELEMENTOS DE TERAPIA RESPIRATORIA | 1. PRESENTAR DOCUMENTACION SOLICITADA EN LA CONVOCATORIA; ANEXAR TODA LA DOCUMENTACION (FICHA TECNICA, INVIMA, Y LA DEMAS REQUERIDA EN LOS TERMINOS) , SI SE REQUIERE MUESTRA SERA SOLICITADA DESPUES DE SER APROBADA LA DOCUMENTACION A SOLICTUD DEL SERVICIO EVALUANTE 2, EN CASO DE SER DE ALTO COSTO Y/O MEDICAMENTO DE CONTROL SOLO DEBE PRESENTAR FICHA TECNICA Y LA DOCUMENTACION TECNICA Y LA DEMAS REQUERIDA EN LOS TERMINOS DE LA PRESENTE CONVOCATORIA
779 | 30020233 | Canula traqueostomia 7.5 Fenestrada sin balon, con cánula interna DI 7.5 mm; DE (OD) 10.8 ± 0.5 mm; longitud 74 ± 1mm | UN | TRACOE MEDICAL PULMODYNE SHYLEY COVIDIEN COLOMBIA S.A | TERAPIA | ELEMENTOS DE TERAPIA RESPIRATORIA | 1. PRESENTAR DOCUMENTACION SOLICITADA EN LA CONVOCATORIA; ANEXAR TODA LA DOCUMENTACION (FICHA TECNICA, INVIMA, Y LA DEMAS REQUERIDA EN LOS TERMINOS) , SI SE REQUIERE MUESTRA SERA SOLICITADA DESPUES DE SER APROBADA LA DOCUMENTACION A SOLICTUD DEL SERVICIO EVALUANTE 2, EN CASO DE SER DE ALTO COSTO Y/O MEDICAMENTO DE CONTROL SOLO DEBE PRESENTAR FICHA TECNICA Y LA DOCUMENTACION TECNICA Y LA DEMAS REQUERIDA EN LOS TERMINOS DE LA PRESENTE CONVOCATORIA
780 | 30020235 | Canula traqueostomia 10.0 sin balon, con canula interna DI 10.0 mm; DE (OD) 13,5 ± 0.5 mm; longitud 100 ± 3mm | UN | TRACOE MEDICAL PULMODYNE SHYLEY COVIDIEN COLOMBIA S.A | TERAPIA | ELEMENTOS DE TERAPIA RESPIRATORIA | 1. PRESENTAR DOCUMENTACION SOLICITADA EN LA CONVOCATORIA; ANEXAR TODA LA DOCUMENTACION (FICHA TECNICA, INVIMA, Y LA DEMAS REQUERIDA EN LOS TERMINOS) , SI SE REQUIERE MUESTRA SERA SOLICITADA DESPUES DE SER APROBADA LA DOCUMENTACION A SOLICTUD DEL SERVICIO EVALUANTE 2, EN CASO DE SER DE ALTO COSTO Y/O MEDICAMENTO DE CONTROL SOLO DEBE PRESENTAR FICHA TECNICA Y LA DOCUMENTACION TECNICA Y LA DEMAS REQUERIDA EN LOS TERMINOS DE LA PRESENTE CONVOCATORIA
781 | 30020271 | Canula traqueostomia 10 Fenestrada sin balon, con canula interna DI 10.0 mm; DE (OD) 13,5 ± 0.5 mm; longitud 100 ± 3mm | UN | TRACOE MEDICAL PULMODYNE SHYLEY COVIDIEN COLOMBIA S.A | TERAPIA | ELEMENTOS DE TERAPIA RESPIRATORIA | 1. PRESENTAR DOCUMENTACION SOLICITADA EN LA CONVOCATORIA; ANEXAR TODA LA DOCUMENTACION (FICHA TECNICA, INVIMA, Y LA DEMAS REQUERIDA EN LOS TERMINOS) , SI SE REQUIERE MUESTRA SERA SOLICITADA DESPUES DE SER APROBADA LA DOCUMENTACION A SOLICTUD DEL SERVICIO EVALUANTE 2, EN CASO DE SER DE ALTO COSTO Y/O MEDICAMENTO DE CONTROL SOLO DEBE PRESENTAR FICHA TECNICA Y LA DOCUMENTACION TECNICA Y LA DEMAS REQUERIDA EN LOS TERMINOS DE LA PRESENTE CONVOCATORIA
782 | 30020272 | Canula traqueostomia 9.5 sin balon, con cánula interna, DI 9.5 mm; DE (OD) 12.5 ± 0.5 mm; longitud 82 mm ± 3mm | UN | SHYLEY COVIDIEN COLOMBIA S.A | TERAPIA | ELEMENTOS DE TERAPIA RESPIRATORIA | 1. PRESENTAR DOCUMENTACION SOLICITADA EN LA CONVOCATORIA; ANEXAR TODA LA DOCUMENTACION (FICHA TECNICA, INVIMA, Y LA DEMAS REQUERIDA EN LOS TERMINOS) , SI SE REQUIERE MUESTRA SERA SOLICITADA DESPUES DE SER APROBADA LA DOCUMENTACION A SOLICTUD DEL SERVICIO EVALUANTE 2, EN CASO DE SER DE ALTO COSTO Y/O MEDICAMENTO DE CONTROL SOLO DEBE PRESENTAR FICHA TECNICA Y LA DOCUMENTACION TECNICA Y LA DEMAS REQUERIDA EN LOS TERMINOS DE LA PRESENTE CONVOCATORIA
783 | 30020273 | Canula traqueostomia 9.5 Fenestrada, sin balon, con cánula interna, DI 9.5 mm; DE (OD) 12.5 ± 0.5 mm; longitud 82 mm ± 3mm | UN | TRACOE MEDICAL PULMODYNE SHYLEY COVIDIEN COLOMBIA S.A | TERAPIA | ELEMENTOS DE TERAPIA RESPIRATORIA | 1. PRESENTAR DOCUMENTACION SOLICITADA EN LA CONVOCATORIA; ANEXAR TODA LA DOCUMENTACION (FICHA TECNICA, INVIMA, Y LA DEMAS REQUERIDA EN LOS TERMINOS) , SI SE REQUIERE MUESTRA SERA SOLICITADA DESPUES DE SER APROBADA LA DOCUMENTACION A SOLICTUD DEL SERVICIO EVALUANTE 2, EN CASO DE SER DE ALTO COSTO Y/O MEDICAMENTO DE CONTROL SOLO DEBE PRESENTAR FICHA TECNICA Y LA DOCUMENTACION TECNICA Y LA DEMAS REQUERIDA EN LOS TERMINOS DE LA PRESENTE CONVOCATORIA
784 | 30020274 | Canula traqueostomia 9.0 sin balon, con cánula interna, DI 9.0 mm; DE (OD) 12.5 ± 0.5 mm; longitud 82 mm ± 3mm | UN | SHYLEY COVIDIEN COLOMBIA S.A | TERAPIA | ELEMENTOS DE TERAPIA RESPIRATORIA | 1. PRESENTAR DOCUMENTACION SOLICITADA EN LA CONVOCATORIA; ANEXAR TODA LA DOCUMENTACION (FICHA TECNICA, INVIMA, Y LA DEMAS REQUERIDA EN LOS TERMINOS) , SI SE REQUIERE MUESTRA SERA SOLICITADA DESPUES DE SER APROBADA LA DOCUMENTACION A SOLICTUD DEL SERVICIO EVALUANTE 2, EN CASO DE SER DE ALTO COSTO Y/O MEDICAMENTO DE CONTROL SOLO DEBE PRESENTAR FICHA TECNICA Y LA DOCUMENTACION TECNICA Y LA DEMAS REQUERIDA EN LOS TERMINOS DE LA PRESENTE CONVOCATORIA
785 | 30020275 | Canula traqueostomia 9.0 Fenestrada sin balon, con cánula interna, DI 9.0 mm; DE (OD) 12.5 ± 0.5 mm; longitud 82 mm ± 3mm | UN | TRACOE MEDICAL PULMODYNE SHYLEY COVIDIEN COLOMBIA S.A | TERAPIA | ELEMENTOS DE TERAPIA RESPIRATORIA | 1. PRESENTAR DOCUMENTACION SOLICITADA EN LA CONVOCATORIA; ANEXAR TODA LA DOCUMENTACION (FICHA TECNICA, INVIMA, Y LA DEMAS REQUERIDA EN LOS TERMINOS) , SI SE REQUIERE MUESTRA SERA SOLICITADA DESPUES DE SER APROBADA LA DOCUMENTACION A SOLICTUD DEL SERVICIO EVALUANTE 2, EN CASO DE SER DE ALTO COSTO Y/O MEDICAMENTO DE CONTROL SOLO DEBE PRESENTAR FICHA TECNICA Y LA DOCUMENTACION TECNICA Y LA DEMAS REQUERIDA EN LOS TERMINOS DE LA PRESENTE CONVOCATORIA
786 | 30020276 | Canula traqueostomia 8.5 Fenestrada sin balon, con cánula interna DI 8.5 mm; DE (OD) 12 ± 0.5 mm; longitud 79 ± 1mm | UN | TRACOE MEDICAL PULMODYNE SHYLEY COVIDIEN COLOMBIA S.A | TERAPIA | ELEMENTOS DE TERAPIA RESPIRATORIA | 1. PRESENTAR DOCUMENTACION SOLICITADA EN LA CONVOCATORIA; ANEXAR TODA LA DOCUMENTACION (FICHA TECNICA, INVIMA, Y LA DEMAS REQUERIDA EN LOS TERMINOS) , SI SE REQUIERE MUESTRA SERA SOLICITADA DESPUES DE SER APROBADA LA DOCUMENTACION A SOLICTUD DEL SERVICIO EVALUANTE 2, EN CASO DE SER DE ALTO COSTO Y/O MEDICAMENTO DE CONTROL SOLO DEBE PRESENTAR FICHA TECNICA Y LA DOCUMENTACION TECNICA Y LA DEMAS REQUERIDA EN LOS TERMINOS DE LA PRESENTE CONVOCATORIA
787 | 30020277 | Canula traqueostomia 8.5 sin balon, con cánula interna D DI 8.5 mm; DE (OD) 12 ± 0.5 mm; longitud 79 ± 1mm | UN | TRACOE MEDICAL PULMODYNE SHYLEY COVIDIEN COLOMBIA S.A | TERAPIA | ELEMENTOS DE TERAPIA RESPIRATORIA | 1. PRESENTAR DOCUMENTACION SOLICITADA EN LA CONVOCATORIA; ANEXAR TODA LA DOCUMENTACION (FICHA TECNICA, INVIMA, Y LA DEMAS REQUERIDA EN LOS TERMINOS) , SI SE REQUIERE MUESTRA SERA SOLICITADA DESPUES DE SER APROBADA LA DOCUMENTACION A SOLICTUD DEL SERVICIO EVALUANTE 2, EN CASO DE SER DE ALTO COSTO Y/O MEDICAMENTO DE CONTROL SOLO DEBE PRESENTAR FICHA TECNICA Y LA DOCUMENTACION TECNICA Y LA DEMAS REQUERIDA EN LOS TERMINOS DE LA PRESENTE CONVOCATORIA
788 | 30020278 | Canula traqueostomia 8.0 sin balon, con cánula interna DI 8.0 mm; DE (OD) 11.2 ± 0.5 mm; longitud 77 ± 1mm | UN | SHYLEY TRACOE MEDICAL PULMODYNE COVIDIEN COLOMBIA S.A LM INSTRUMENT S.A. (TRACOE) | TERAPIA | ELEMENTOS DE TERAPIA RESPIRATORIA | 1. PRESENTAR DOCUMENTACION SOLICITADA EN LA CONVOCATORIA; ANEXAR TODA LA DOCUMENTACION (FICHA TECNICA, INVIMA, Y LA DEMAS REQUERIDA EN LOS TERMINOS) , SI SE REQUIERE MUESTRA SERA SOLICITADA DESPUES DE SER APROBADA LA DOCUMENTACION A SOLICTUD DEL SERVICIO EVALUANTE 2, EN CASO DE SER DE ALTO COSTO Y/O MEDICAMENTO DE CONTROL SOLO DEBE PRESENTAR FICHA TECNICA Y LA DOCUMENTACION TECNICA Y LA DEMAS REQUERIDA EN LOS TERMINOS DE LA PRESENTE CONVOCATORIA
789 | 30020279 | Canula traqueostomia 8.0 Fenestrada sin balon, con cánula interna DI 8.0 mm; DE (OD) 11.2 ± 0.5 mm; longitud 77 ± 1mm | UN | TRACOE MEDICAL PULMODYNE SHYLEY COVIDIEN COLOMBIA S.A | TERAPIA | ELEMENTOS DE TERAPIA RESPIRATORIA | 1. PRESENTAR DOCUMENTACION SOLICITADA EN LA CONVOCATORIA; ANEXAR TODA LA DOCUMENTACION (FICHA TECNICA, INVIMA, Y LA DEMAS REQUERIDA EN LOS TERMINOS) , SI SE REQUIERE MUESTRA SERA SOLICITADA DESPUES DE SER APROBADA LA DOCUMENTACION A SOLICTUD DEL SERVICIO EVALUANTE 2, EN CASO DE SER DE ALTO COSTO Y/O MEDICAMENTO DE CONTROL SOLO DEBE PRESENTAR FICHA TECNICA Y LA DOCUMENTACION TECNICA Y LA DEMAS REQUERIDA EN LOS TERMINOS DE LA PRESENTE CONVOCATORIA
790 | 30020280 | Canula traqueostomia 7.0 sin balon, con cánula interna DI 7.0 mm; DE (OD) 10 ± 0.5 mm; longitud 68 ± 1mm | UN | TRACOE MEDICAL PULMODYNE SHYLEY COVIDIEN COLOMBIA S.A | TERAPIA | ELEMENTOS DE TERAPIA RESPIRATORIA | 1. PRESENTAR DOCUMENTACION SOLICITADA EN LA CONVOCATORIA; ANEXAR TODA LA DOCUMENTACION (FICHA TECNICA, INVIMA, Y LA DEMAS REQUERIDA EN LOS TERMINOS) , SI SE REQUIERE MUESTRA SERA SOLICITADA DESPUES DE SER APROBADA LA DOCUMENTACION A SOLICTUD DEL SERVICIO EVALUANTE 2, EN CASO DE SER DE ALTO COSTO Y/O MEDICAMENTO DE CONTROL SOLO DEBE PRESENTAR FICHA TECNICA Y LA DOCUMENTACION TECNICA Y LA DEMAS REQUERIDA EN LOS TERMINOS DE LA PRESENTE CONVOCATORIA
791 | 30020281 | Canula traqueostomia 7.0 Fenestrada sin balon, con cánula interna DI 7.0 mm; DE (OD) 10 ± 0.5 mm; longitud 68 ± 1mm | UN | TRACOE MEDICAL PULMODYNE SHYLEY COVIDIEN COLOMBIA S.A LM INSTRUMENT S.A. (TRACOE) | TERAPIA | ELEMENTOS DE TERAPIA RESPIRATORIA | 1. PRESENTAR DOCUMENTACION SOLICITADA EN LA CONVOCATORIA; ANEXAR TODA LA DOCUMENTACION (FICHA TECNICA, INVIMA, Y LA DEMAS REQUERIDA EN LOS TERMINOS) , SI SE REQUIERE MUESTRA SERA SOLICITADA DESPUES DE SER APROBADA LA DOCUMENTACION A SOLICTUD DEL SERVICIO EVALUANTE 2, EN CASO DE SER DE ALTO COSTO Y/O MEDICAMENTO DE CONTROL SOLO DEBE PRESENTAR FICHA TECNICA Y LA DOCUMENTACION TECNICA Y LA DEMAS REQUERIDA EN LOS TERMINOS DE LA PRESENTE CONVOCATORIA
792 | 30020282 | Canula traqueostomia 6.5 sin balon, con cánula interna DI 6.5 mm; DE (OD) 9.0 ± 0.5 mm; longitud 56 ± 1mm | UN | TRACOE MEDICAL PULMODYNE SHYLEY COVIDIEN COLOMBIA S.A | TERAPIA | ELEMENTOS DE TERAPIA RESPIRATORIA | 1. PRESENTAR DOCUMENTACION SOLICITADA EN LA CONVOCATORIA; ANEXAR TODA LA DOCUMENTACION (FICHA TECNICA, INVIMA, Y LA DEMAS REQUERIDA EN LOS TERMINOS) , SI SE REQUIERE MUESTRA SERA SOLICITADA DESPUES DE SER APROBADA LA DOCUMENTACION A SOLICTUD DEL SERVICIO EVALUANTE 2, EN CASO DE SER DE ALTO COSTO Y/O MEDICAMENTO DE CONTROL SOLO DEBE PRESENTAR FICHA TECNICA Y LA DOCUMENTACION TECNICA Y LA DEMAS REQUERIDA EN LOS TERMINOS DE LA PRESENTE CONVOCATORIA
793 | 30020283 | Canula traqueostomia 6.5 Fenestrada sin balon, con cánula interna DI 6.5 mm; DE (OD) 9.0 ± 0.5 mm; longitud 56 ± 1mm | UN | TRACOE MEDICAL PULMODYNE SHYLEY COVIDIEN COLOMBIA S.A | TERAPIA | ELEMENTOS DE TERAPIA RESPIRATORIA | 1. PRESENTAR DOCUMENTACION SOLICITADA EN LA CONVOCATORIA; ANEXAR TODA LA DOCUMENTACION (FICHA TECNICA, INVIMA, Y LA DEMAS REQUERIDA EN LOS TERMINOS) , SI SE REQUIERE MUESTRA SERA SOLICITADA DESPUES DE SER APROBADA LA DOCUMENTACION A SOLICTUD DEL SERVICIO EVALUANTE 2, EN CASO DE SER DE ALTO COSTO Y/O MEDICAMENTO DE CONTROL SOLO DEBE PRESENTAR FICHA TECNICA Y LA DOCUMENTACION TECNICA Y LA DEMAS REQUERIDA EN LOS TERMINOS DE LA PRESENTE CONVOCATORIA
794 | 30020284 | Canula traqueostomia 6.0 sin balon, con cánula interna, DI 6.0 mm; DE (OD) 8.3± 0.5 mm longitud 54 ± 1 mm | UN | TRACOE MEDICAL PULMODYNE SHYLEY COVIDIEN COLOMBIA S.A | TERAPIA | ELEMENTOS DE TERAPIA RESPIRATORIA | 1. PRESENTAR DOCUMENTACION SOLICITADA EN LA CONVOCATORIA; ANEXAR TODA LA DOCUMENTACION (FICHA TECNICA, INVIMA, Y LA DEMAS REQUERIDA EN LOS TERMINOS) , SI SE REQUIERE MUESTRA SERA SOLICITADA DESPUES DE SER APROBADA LA DOCUMENTACION A SOLICTUD DEL SERVICIO EVALUANTE 2, EN CASO DE SER DE ALTO COSTO Y/O MEDICAMENTO DE CONTROL SOLO DEBE PRESENTAR FICHA TECNICA Y LA DOCUMENTACION TECNICA Y LA DEMAS REQUERIDA EN LOS TERMINOS DE LA PRESENTE CONVOCATORIA
795 | 30020285 | Canula traqueostomia 6.0 Fenestrada sin balon, con cánula interna, DI 6.0 mm; DE (OD) 8.3± 0.5 mm longitud 54 ± 1 mm | UNIDAD | LM INSTRUMENTS S.A. | TERAPIA | ELEMENTOS DE TERAPIA RESPIRATORIA | 1. PRESENTAR DOCUMENTACION SOLICITADA EN LA CONVOCATORIA; ANEXAR TODA LA DOCUMENTACION (FICHA TECNICA, INVIMA, Y LA DEMAS REQUERIDA EN LOS TERMINOS) , SI SE REQUIERE MUESTRA SERA SOLICITADA DESPUES DE SER APROBADA LA DOCUMENTACION A SOLICTUD DEL SERVICIO EVALUANTE 2, EN CASO DE SER DE ALTO COSTO Y/O MEDICAMENTO DE CONTROL SOLO DEBE PRESENTAR FICHA TECNICA Y LA DOCUMENTACION TECNICA Y LA DEMAS REQUERIDA EN LOS TERMINOS DE LA PRESENTE CONVOCATORIA
796 | 30020286 | Canula traqueostomia 5.5 sin balon, con cánula interna DI 5.5 mm; DE (OD) 7.7± 0.5 mm; longitud 52 ± 1 mm | UN | TRACOE MEDICAL PULMODYNE SHYLEY COVIDIEN COLOMBIA S.A | TERAPIA | ELEMENTOS DE TERAPIA RESPIRATORIA | 1. PRESENTAR DOCUMENTACION SOLICITADA EN LA CONVOCATORIA; ANEXAR TODA LA DOCUMENTACION (FICHA TECNICA, INVIMA, Y LA DEMAS REQUERIDA EN LOS TERMINOS) , SI SE REQUIERE MUESTRA SERA SOLICITADA DESPUES DE SER APROBADA LA DOCUMENTACION A SOLICTUD DEL SERVICIO EVALUANTE 2, EN CASO DE SER DE ALTO COSTO Y/O MEDICAMENTO DE CONTROL SOLO DEBE PRESENTAR FICHA TECNICA Y LA DOCUMENTACION TECNICA Y LA DEMAS REQUERIDA EN LOS TERMINOS DE LA PRESENTE CONVOCATORIA
797 | 30020287 | Canula traqueostomia 5.5 Fenestrada sin balon, con cánula interna DI 5.5 mm; DE (OD) 7.7± 0.5 mm; longitud 52 ± 1 mm | UN | TRACOE MEDICAL PULMODYNE SHYLEY COVIDIEN COLOMBIA S.A | TERAPIA | ELEMENTOS DE TERAPIA RESPIRATORIA | 1. PRESENTAR DOCUMENTACION SOLICITADA EN LA CONVOCATORIA; ANEXAR TODA LA DOCUMENTACION (FICHA TECNICA, INVIMA, Y LA DEMAS REQUERIDA EN LOS TERMINOS) , SI SE REQUIERE MUESTRA SERA SOLICITADA DESPUES DE SER APROBADA LA DOCUMENTACION A SOLICTUD DEL SERVICIO EVALUANTE 2, EN CASO DE SER DE ALTO COSTO Y/O MEDICAMENTO DE CONTROL SOLO DEBE PRESENTAR FICHA TECNICA Y LA DOCUMENTACION TECNICA Y LA DEMAS REQUERIDA EN LOS TERMINOS DE LA PRESENTE CONVOCATORIA
798 | 30020288 | Canula traqueostomia 5.0 Fenestrada sin balon, con cánula interna, DI 5.0mm; DE (OD) 7.1 mm longitud 44 ± 0.5 mm | UN | TRACOE MEDICAL LM INSTRUMENT S.A. (TRACOE) PULMODYNE SHYLEY COVIDIEN COLOMBIA S.A | TERAPIA | ELEMENTOS DE TERAPIA RESPIRATORIA | 1. PRESENTAR DOCUMENTACION SOLICITADA EN LA CONVOCATORIA; ANEXAR TODA LA DOCUMENTACION (FICHA TECNICA, INVIMA, Y LA DEMAS REQUERIDA EN LOS TERMINOS) , SI SE REQUIERE MUESTRA SERA SOLICITADA DESPUES DE SER APROBADA LA DOCUMENTACION A SOLICTUD DEL SERVICIO EVALUANTE 2, EN CASO DE SER DE ALTO COSTO Y/O MEDICAMENTO DE CONTROL SOLO DEBE PRESENTAR FICHA TECNICA Y LA DOCUMENTACION TECNICA Y LA DEMAS REQUERIDA EN LOS TERMINOS DE LA PRESENTE CONVOCATORIA
799 | 30020289 | Mascara facial ventila no invasiva pedia | UN | LM INSTRUMENTS SA TELEFLEX INTERSURGICAL | TERAPIA | ELEMENTOS DE TERAPIA RESPIRATORIA | 1. PRESENTAR DOCUMENTACION SOLICITADA EN LA CONVOCATORIA; ANEXAR TODA LA DOCUMENTACION (FICHA TECNICA, INVIMA, Y LA DEMAS REQUERIDA EN LOS TERMINOS) , SI SE REQUIERE MUESTRA SERA SOLICITADA DESPUES DE SER APROBADA LA DOCUMENTACION A SOLICTUD DEL SERVICIO EVALUANTE 2, EN CASO DE SER DE ALTO COSTO Y/O MEDICAMENTO DE CONTROL SOLO DEBE PRESENTAR FICHA TECNICA Y LA DOCUMENTACION TECNICA Y LA DEMAS REQUERIDA EN LOS TERMINOS DE LA PRESENTE CONVOCATORIA
800 | 30020290 | Mascara facial ventilación no invasiva t | UN | LM INSTRUMENTS SA TELEFLEX INTERSURGICAL | TERAPIA | ELEMENTOS DE TERAPIA RESPIRATORIA | 1. PRESENTAR DOCUMENTACION SOLICITADA EN LA CONVOCATORIA; ANEXAR TODA LA DOCUMENTACION (FICHA TECNICA, INVIMA, Y LA DEMAS REQUERIDA EN LOS TERMINOS) , SI SE REQUIERE MUESTRA SERA SOLICITADA DESPUES DE SER APROBADA LA DOCUMENTACION A SOLICTUD DEL SERVICIO EVALUANTE 2, EN CASO DE SER DE ALTO COSTO Y/O MEDICAMENTO DE CONTROL SOLO DEBE PRESENTAR FICHA TECNICA Y LA DOCUMENTACION TECNICA Y LA DEMAS REQUERIDA EN LOS TERMINOS DE LA PRESENTE CONVOCATORIA
801 | 30020291 | Mascara talla s | UN | LM INSTRUMENTS SA TELEFLEX INTERSURGICAL DRAEGER | TERAPIA | ELEMENTOS DE TERAPIA RESPIRATORIA | 1. PRESENTAR DOCUMENTACION SOLICITADA EN LA CONVOCATORIA; ANEXAR TODA LA DOCUMENTACION (FICHA TECNICA, INVIMA, Y LA DEMAS REQUERIDA EN LOS TERMINOS) , SI SE REQUIERE MUESTRA SERA SOLICITADA DESPUES DE SER APROBADA LA DOCUMENTACION A SOLICTUD DEL SERVICIO EVALUANTE 2, EN CASO DE SER DE ALTO COSTO Y/O MEDICAMENTO DE CONTROL SOLO DEBE PRESENTAR FICHA TECNICA Y LA DOCUMENTACION TECNICA Y LA DEMAS REQUERIDA EN LOS TERMINOS DE LA PRESENTE CONVOCATORIA
802 | 30020293 | Circuito anes jackson reach balon 0.5 LT | UN | LM INSTRUMENTS SA(KING SYSTEMS) DAR MALLINCKRODT KING SYSTEMS VITAL SIGNS | TERAPIA | ELEMENTOS DE TERAPIA RESPIRATORIA | 1. PRESENTAR DOCUMENTACION SOLICITADA EN LA CONVOCATORIA; ANEXAR TODA LA DOCUMENTACION (FICHA TECNICA, INVIMA, Y LA DEMAS REQUERIDA EN LOS TERMINOS) , SI SE REQUIERE MUESTRA SERA SOLICITADA DESPUES DE SER APROBADA LA DOCUMENTACION A SOLICTUD DEL SERVICIO EVALUANTE 2, EN CASO DE SER DE ALTO COSTO Y/O MEDICAMENTO DE CONTROL SOLO DEBE PRESENTAR FICHA TECNICA Y LA DOCUMENTACION TECNICA Y LA DEMAS REQUERIDA EN LOS TERMINOS DE LA PRESENTE CONVOCATORIA
803 | 30020294 | Circuito anes jackson reach balon 1 LT | UN | LM INSTRUMENTS SA (KING SYSTEMS) DAR MALLINCKRODT KING SYSTEMS VITAL SIGNS | TERAPIA | ELEMENTOS DE TERAPIA RESPIRATORIA | 1. PRESENTAR DOCUMENTACION SOLICITADA EN LA CONVOCATORIA; ANEXAR TODA LA DOCUMENTACION (FICHA TECNICA, INVIMA, Y LA DEMAS REQUERIDA EN LOS TERMINOS) , SI SE REQUIERE MUESTRA SERA SOLICITADA DESPUES DE SER APROBADA LA DOCUMENTACION A SOLICTUD DEL SERVICIO EVALUANTE 2, EN CASO DE SER DE ALTO COSTO Y/O MEDICAMENTO DE CONTROL SOLO DEBE PRESENTAR FICHA TECNICA Y LA DOCUMENTACION TECNICA Y LA DEMAS REQUERIDA EN LOS TERMINOS DE LA PRESENTE CONVOCATORIA
804 | 30020295 | Circuito anes jackson reach balon 1.5 LT | UN | DAR MALLINCKRODT KING SYSTEMS VITAL SIGNS COVIDIEN COLOMBIA S.A | TERAPIA | ELEMENTOS DE TERAPIA RESPIRATORIA | 1. PRESENTAR DOCUMENTACION SOLICITADA EN LA CONVOCATORIA; ANEXAR TODA LA DOCUMENTACION (FICHA TECNICA, INVIMA, Y LA DEMAS REQUERIDA EN LOS TERMINOS) , SI SE REQUIERE MUESTRA SERA SOLICITADA DESPUES DE SER APROBADA LA DOCUMENTACION A SOLICTUD DEL SERVICIO EVALUANTE 2, EN CASO DE SER DE ALTO COSTO Y/O MEDICAMENTO DE CONTROL SOLO DEBE PRESENTAR FICHA TECNICA Y LA DOCUMENTACION TECNICA Y LA DEMAS REQUERIDA EN LOS TERMINOS DE LA PRESENTE CONVOCATORIA
805 | 30020296 | Circuito anes jackson reach balon 2 LT | UN | LM INSTRUMENTS SA (KING SYSTEMS) DAR MALLINCKRODT KING SYSTEMS VITAL SIGNS | TERAPIA | ELEMENTOS DE TERAPIA RESPIRATORIA | 1. PRESENTAR DOCUMENTACION SOLICITADA EN LA CONVOCATORIA; ANEXAR TODA LA DOCUMENTACION (FICHA TECNICA, INVIMA, Y LA DEMAS REQUERIDA EN LOS TERMINOS) , SI SE REQUIERE MUESTRA SERA SOLICITADA DESPUES DE SER APROBADA LA DOCUMENTACION A SOLICTUD DEL SERVICIO EVALUANTE 2, EN CASO DE SER DE ALTO COSTO Y/O MEDICAMENTO DE CONTROL SOLO DEBE PRESENTAR FICHA TECNICA Y LA DOCUMENTACION TECNICA Y LA DEMAS REQUERIDA EN LOS TERMINOS DE LA PRESENTE CONVOCATORIA
806 | 30020302 | Canula Nasofaringea 20Fr de 5mm | UN | LM INSTRUMENTS SA | TERAPIA | ELEMENTOS DE TERAPIA RESPIRATORIA | 1. PRESENTAR DOCUMENTACION SOLICITADA EN LA CONVOCATORIA; ANEXAR TODA LA DOCUMENTACION (FICHA TECNICA, INVIMA, Y LA DEMAS REQUERIDA EN LOS TERMINOS) , SI SE REQUIERE MUESTRA SERA SOLICITADA DESPUES DE SER APROBADA LA DOCUMENTACION A SOLICTUD DEL SERVICIO EVALUANTE 2, EN CASO DE SER DE ALTO COSTO Y/O MEDICAMENTO DE CONTROL SOLO DEBE PRESENTAR FICHA TECNICA Y LA DOCUMENTACION TECNICA Y LA DEMAS REQUERIDA EN LOS TERMINOS DE LA PRESENTE CONVOCATORIA
807 | 30020303 | Canula Nasofaringea 22Fr de 5mm | UN | LM INSTRUMENT | TERAPIA | ELEMENTOS DE TERAPIA RESPIRATORIA | 1. PRESENTAR DOCUMENTACION SOLICITADA EN LA CONVOCATORIA; ANEXAR TODA LA DOCUMENTACION (FICHA TECNICA, INVIMA, Y LA DEMAS REQUERIDA EN LOS TERMINOS) , SI SE REQUIERE MUESTRA SERA SOLICITADA DESPUES DE SER APROBADA LA DOCUMENTACION A SOLICTUD DEL SERVICIO EVALUANTE 2, EN CASO DE SER DE ALTO COSTO Y/O MEDICAMENTO DE CONTROL SOLO DEBE PRESENTAR FICHA TECNICA Y LA DOCUMENTACION TECNICA Y LA DEMAS REQUERIDA EN LOS TERMINOS DE LA PRESENTE CONVOCATORIA
808 | 30020304 | Canula Nasofaringea 24Fr | UN | LM INSTRUMENTS SA | TERAPIA | ELEMENTOS DE TERAPIA RESPIRATORIA | 1. PRESENTAR DOCUMENTACION SOLICITADA EN LA CONVOCATORIA; ANEXAR TODA LA DOCUMENTACION (FICHA TECNICA, INVIMA, Y LA DEMAS REQUERIDA EN LOS TERMINOS) , SI SE REQUIERE MUESTRA SERA SOLICITADA DESPUES DE SER APROBADA LA DOCUMENTACION A SOLICTUD DEL SERVICIO EVALUANTE 2, EN CASO DE SER DE ALTO COSTO Y/O MEDICAMENTO DE CONTROL SOLO DEBE PRESENTAR FICHA TECNICA Y LA DOCUMENTACION TECNICA Y LA DEMAS REQUERIDA EN LOS TERMINOS DE LA PRESENTE CONVOCATORIA
809 | 30020305 | Canula Nasofaringea 28Fr | UN | LM INSTRUMENTS SA | TERAPIA | ELEMENTOS DE TERAPIA RESPIRATORIA | 1. PRESENTAR DOCUMENTACION SOLICITADA EN LA CONVOCATORIA; ANEXAR TODA LA DOCUMENTACION (FICHA TECNICA, INVIMA, Y LA DEMAS REQUERIDA EN LOS TERMINOS) , SI SE REQUIERE MUESTRA SERA SOLICITADA DESPUES DE SER APROBADA LA DOCUMENTACION A SOLICTUD DEL SERVICIO EVALUANTE 2, EN CASO DE SER DE ALTO COSTO Y/O MEDICAMENTO DE CONTROL SOLO DEBE PRESENTAR FICHA TECNICA Y LA DOCUMENTACION TECNICA Y LA DEMAS REQUERIDA EN LOS TERMINOS DE LA PRESENTE CONVOCATORIA
810 | 30020306 | Canula Nasofaringea 30Fr | UN | LM INSTRUMENTS SA | TERAPIA | ELEMENTOS DE TERAPIA RESPIRATORIA | 1. PRESENTAR DOCUMENTACION SOLICITADA EN LA CONVOCATORIA; ANEXAR TODA LA DOCUMENTACION (FICHA TECNICA, INVIMA, Y LA DEMAS REQUERIDA EN LOS TERMINOS) , SI SE REQUIERE MUESTRA SERA SOLICITADA DESPUES DE SER APROBADA LA DOCUMENTACION A SOLICTUD DEL SERVICIO EVALUANTE 2, EN CASO DE SER DE ALTO COSTO Y/O MEDICAMENTO DE CONTROL SOLO DEBE PRESENTAR FICHA TECNICA Y LA DOCUMENTACION TECNICA Y LA DEMAS REQUERIDA EN LOS TERMINOS DE LA PRESENTE CONVOCATORIA
811 | 30020312 | Mascara no reinhalacion Pediatrica | UN | G BARCO S A GLOBAL HEALTH CARE | TERAPIA | ELEMENTOS DE TERAPIA RESPIRATORIA | 1. PRESENTAR DOCUMENTACION SOLICITADA EN LA CONVOCATORIA; ANEXAR TODA LA DOCUMENTACION (FICHA TECNICA, INVIMA, Y LA DEMAS REQUERIDA EN LOS TERMINOS) , SI SE REQUIERE MUESTRA SERA SOLICITADA DESPUES DE SER APROBADA LA DOCUMENTACION A SOLICTUD DEL SERVICIO EVALUANTE 2, EN CASO DE SER DE ALTO COSTO Y/O MEDICAMENTO DE CONTROL SOLO DEBE PRESENTAR FICHA TECNICA Y LA DOCUMENTACION TECNICA Y LA DEMAS REQUERIDA EN LOS TERMINOS DE LA PRESENTE CONVOCATORIA
812 | 30020342 | Circuito desechable Versamed desechable | UNIDAD | IVENT CAREFUSION | TERAPIA | ELEMENTOS DE TERAPIA RESPIRATORIA | 1. PRESENTAR DOCUMENTACION SOLICITADA EN LA CONVOCATORIA; ANEXAR TODA LA DOCUMENTACION (FICHA TECNICA, INVIMA, Y LA DEMAS REQUERIDA EN LOS TERMINOS) , SI SE REQUIERE MUESTRA SERA SOLICITADA DESPUES DE SER APROBADA LA DOCUMENTACION A SOLICTUD DEL SERVICIO EVALUANTE 2, EN CASO DE SER DE ALTO COSTO Y/O MEDICAMENTO DE CONTROL SOLO DEBE PRESENTAR FICHA TECNICA Y LA DOCUMENTACION TECNICA Y LA DEMAS REQUERIDA EN LOS TERMINOS DE LA PRESENTE CONVOCATORIA
813 | 30020352 | Canula traqueo flexibl 7.5mm 6un75r | UN | TELEFLEX MEDICAL COLOMBIA SAS | TERAPIA | ELEMENTOS DE TERAPIA RESPIRATORIA | 1. PRESENTAR DOCUMENTACION SOLICITADA EN LA CONVOCATORIA; ANEXAR TODA LA DOCUMENTACION (FICHA TECNICA, INVIMA, Y LA DEMAS REQUERIDA EN LOS TERMINOS) , SI SE REQUIERE MUESTRA SERA SOLICITADA DESPUES DE SER APROBADA LA DOCUMENTACION A SOLICTUD DEL SERVICIO EVALUANTE 2, EN CASO DE SER DE ALTO COSTO Y/O MEDICAMENTO DE CONTROL SOLO DEBE PRESENTAR FICHA TECNICA Y LA DOCUMENTACION TECNICA Y LA DEMAS REQUERIDA EN LOS TERMINOS DE LA PRESENTE CONVOCATORIA
814 | 30020353 | Canula traqueo flexibl SB 9.0mm 9un90r | UN | TELEFLEX MEDICAL COLOMBIA SAS | TERAPIA | ELEMENTOS DE TERAPIA RESPIRATORIA | 1. PRESENTAR DOCUMENTACION SOLICITADA EN LA CONVOCATORIA; ANEXAR TODA LA DOCUMENTACION (FICHA TECNICA, INVIMA, Y LA DEMAS REQUERIDA EN LOS TERMINOS) , SI SE REQUIERE MUESTRA SERA SOLICITADA DESPUES DE SER APROBADA LA DOCUMENTACION A SOLICTUD DEL SERVICIO EVALUANTE 2, EN CASO DE SER DE ALTO COSTO Y/O MEDICAMENTO DE CONTROL SOLO DEBE PRESENTAR FICHA TECNICA Y LA DOCUMENTACION TECNICA Y LA DEMAS REQUERIDA EN LOS TERMINOS DE LA PRESENTE CONVOCATORIA
815 | 30020354 | Canula traqueo flexibl SB 8.5mm 8un85r | UN | TELEFLEX MEDICAL COLOMBIA SAS | TERAPIA | ELEMENTOS DE TERAPIA RESPIRATORIA | 1. PRESENTAR DOCUMENTACION SOLICITADA EN LA CONVOCATORIA; ANEXAR TODA LA DOCUMENTACION (FICHA TECNICA, INVIMA, Y LA DEMAS REQUERIDA EN LOS TERMINOS) , SI SE REQUIERE MUESTRA SERA SOLICITADA DESPUES DE SER APROBADA LA DOCUMENTACION A SOLICTUD DEL SERVICIO EVALUANTE 2, EN CASO DE SER DE ALTO COSTO Y/O MEDICAMENTO DE CONTROL SOLO DEBE PRESENTAR FICHA TECNICA Y LA DOCUMENTACION TECNICA Y LA DEMAS REQUERIDA EN LOS TERMINOS DE LA PRESENTE CONVOCATORIA
816 | 30020355 | Canula traqueo flexibl SB 8.0mm 7un80r | UN | TELEFLEX MEDICAL COLOMBIA SAS | TERAPIA | ELEMENTOS DE TERAPIA RESPIRATORIA | 1. PRESENTAR DOCUMENTACION SOLICITADA EN LA CONVOCATORIA; ANEXAR TODA LA DOCUMENTACION (FICHA TECNICA, INVIMA, Y LA DEMAS REQUERIDA EN LOS TERMINOS) , SI SE REQUIERE MUESTRA SERA SOLICITADA DESPUES DE SER APROBADA LA DOCUMENTACION A SOLICTUD DEL SERVICIO EVALUANTE 2, EN CASO DE SER DE ALTO COSTO Y/O MEDICAMENTO DE CONTROL SOLO DEBE PRESENTAR FICHA TECNICA Y LA DOCUMENTACION TECNICA Y LA DEMAS REQUERIDA EN LOS TERMINOS DE LA PRESENTE CONVOCATORIA
817 | 30020356 | Canula traqueo flexibl SB 7.0mm 5un70r | UN | TELEFLEX MEDICAL COLOMBIA SAS | TERAPIA | ELEMENTOS DE TERAPIA RESPIRATORIA | 1. PRESENTAR DOCUMENTACION SOLICITADA EN LA CONVOCATORIA; ANEXAR TODA LA DOCUMENTACION (FICHA TECNICA, INVIMA, Y LA DEMAS REQUERIDA EN LOS TERMINOS) , SI SE REQUIERE MUESTRA SERA SOLICITADA DESPUES DE SER APROBADA LA DOCUMENTACION A SOLICTUD DEL SERVICIO EVALUANTE 2, EN CASO DE SER DE ALTO COSTO Y/O MEDICAMENTO DE CONTROL SOLO DEBE PRESENTAR FICHA TECNICA Y LA DOCUMENTACION TECNICA Y LA DEMAS REQUERIDA EN LOS TERMINOS DE LA PRESENTE CONVOCATORIA
818 | 30020357 | Canula traqueo flexibl SB 10.0mm 10un10 | UN | TELEFLEX MEDICAL COLOMBIA SAS | TERAPIA | ELEMENTOS DE TERAPIA RESPIRATORIA | 1. PRESENTAR DOCUMENTACION SOLICITADA EN LA CONVOCATORIA; ANEXAR TODA LA DOCUMENTACION (FICHA TECNICA, INVIMA, Y LA DEMAS REQUERIDA EN LOS TERMINOS) , SI SE REQUIERE MUESTRA SERA SOLICITADA DESPUES DE SER APROBADA LA DOCUMENTACION A SOLICTUD DEL SERVICIO EVALUANTE 2, EN CASO DE SER DE ALTO COSTO Y/O MEDICAMENTO DE CONTROL SOLO DEBE PRESENTAR FICHA TECNICA Y LA DOCUMENTACION TECNICA Y LA DEMAS REQUERIDA EN LOS TERMINOS DE LA PRESENTE CONVOCATORIA
819 | 30020358 | Canula traqueo 6.5 Fenestrada con balon, con cánula interna DI 6.5 mm; DE (OD) 9.0 ± 0.5 mm; longitud 56 ± 1mm | UN | TELEFLEX MEDICAL COLOMBIA SAS | TERAPIA | ELEMENTOS DE TERAPIA RESPIRATORIA | 1. PRESENTAR DOCUMENTACION SOLICITADA EN LA CONVOCATORIA; ANEXAR TODA LA DOCUMENTACION (FICHA TECNICA, INVIMA, Y LA DEMAS REQUERIDA EN LOS TERMINOS) , SI SE REQUIERE MUESTRA SERA SOLICITADA DESPUES DE SER APROBADA LA DOCUMENTACION A SOLICTUD DEL SERVICIO EVALUANTE 2, EN CASO DE SER DE ALTO COSTO Y/O MEDICAMENTO DE CONTROL SOLO DEBE PRESENTAR FICHA TECNICA Y LA DOCUMENTACION TECNICA Y LA DEMAS REQUERIDA EN LOS TERMINOS DE LA PRESENTE CONVOCATORIA
820 | 30020360 | CIRCUITO DESECHABLE AIRVO REF 900PT501 CAJ X 10 | UN | EQUITRONIC SA | TERAPIA | ELEMENTOS DE TERAPIA RESPIRATORIA | 1. PRESENTAR DOCUMENTACION SOLICITADA EN LA CONVOCATORIA; ANEXAR TODA LA DOCUMENTACION (FICHA TECNICA, INVIMA, Y LA DEMAS REQUERIDA EN LOS TERMINOS) , SI SE REQUIERE MUESTRA SERA SOLICITADA DESPUES DE SER APROBADA LA DOCUMENTACION A SOLICTUD DEL SERVICIO EVALUANTE 2, EN CASO DE SER DE ALTO COSTO Y/O MEDICAMENTO DE CONTROL SOLO DEBE PRESENTAR FICHA TECNICA Y LA DOCUMENTACION TECNICA Y LA DEMAS REQUERIDA EN LOS TERMINOS DE LA PRESENTE CONVOCATORIA
821 | 30020361 | CIRCUITO PED AIRVO REF 900PT531 CAJ X 10 | UN | EQUITRONIC SA | TERAPIA | ELEMENTOS DE TERAPIA RESPIRATORIA | 1. PRESENTAR DOCUMENTACION SOLICITADA EN LA CONVOCATORIA; ANEXAR TODA LA DOCUMENTACION (FICHA TECNICA, INVIMA, Y LA DEMAS REQUERIDA EN LOS TERMINOS) , SI SE REQUIERE MUESTRA SERA SOLICITADA DESPUES DE SER APROBADA LA DOCUMENTACION A SOLICTUD DEL SERVICIO EVALUANTE 2, EN CASO DE SER DE ALTO COSTO Y/O MEDICAMENTO DE CONTROL SOLO DEBE PRESENTAR FICHA TECNICA Y LA DOCUMENTACION TECNICA Y LA DEMAS REQUERIDA EN LOS TERMINOS DE LA PRESENTE CONVOCATORIA
822 | 30020372 | Canula traqueostomia 7.0 Fenestrada con balon, con cánula interna DI 7.0 mm; DE (OD) 10 ± 0.5 mm; longitud 68 ± 1mm | UNIDAD | SHILEY-MEDTRONIC | TERAPIA | ELEMENTOS DE TERAPIA RESPIRATORIA | 1. PRESENTAR DOCUMENTACION SOLICITADA EN LA CONVOCATORIA; ANEXAR TODA LA DOCUMENTACION (FICHA TECNICA, INVIMA, Y LA DEMAS REQUERIDA EN LOS TERMINOS) , SI SE REQUIERE MUESTRA SERA SOLICITADA DESPUES DE SER APROBADA LA DOCUMENTACION A SOLICTUD DEL SERVICIO EVALUANTE 2, EN CASO DE SER DE ALTO COSTO Y/O MEDICAMENTO DE CONTROL SOLO DEBE PRESENTAR FICHA TECNICA Y LA DOCUMENTACION TECNICA Y LA DEMAS REQUERIDA EN LOS TERMINOS DE LA PRESENTE CONVOCATORIA
823 | 30020373 | Canula traqueostomia 7.5 Fenestrada con balon, con cánula interna DI 7.5 mm; DE (OD) 10.8 ± 0.5 mm; longitud 74 ± 1mm | UNIDAD | SHILEY-MEDTRONIC | TERAPIA | ELEMENTOS DE TERAPIA RESPIRATORIA | 1. PRESENTAR DOCUMENTACION SOLICITADA EN LA CONVOCATORIA; ANEXAR TODA LA DOCUMENTACION (FICHA TECNICA, INVIMA, Y LA DEMAS REQUERIDA EN LOS TERMINOS) , SI SE REQUIERE MUESTRA SERA SOLICITADA DESPUES DE SER APROBADA LA DOCUMENTACION A SOLICTUD DEL SERVICIO EVALUANTE 2, EN CASO DE SER DE ALTO COSTO Y/O MEDICAMENTO DE CONTROL SOLO DEBE PRESENTAR FICHA TECNICA Y LA DOCUMENTACION TECNICA Y LA DEMAS REQUERIDA EN LOS TERMINOS DE LA PRESENTE CONVOCATORIA
824 | 30020374 | Canula traqueostomia 8.0 Fenestrada con balon, con cánula interna DI 8.0 mm; DE (OD) 11.2 ± 0.5 mm; longitud 77 ± 1mm | UNIDAD | SHILEY-MEDTRONIC | TERAPIA | ELEMENTOS DE TERAPIA RESPIRATORIA | 1. PRESENTAR DOCUMENTACION SOLICITADA EN LA CONVOCATORIA; ANEXAR TODA LA DOCUMENTACION (FICHA TECNICA, INVIMA, Y LA DEMAS REQUERIDA EN LOS TERMINOS) , SI SE REQUIERE MUESTRA SERA SOLICITADA DESPUES DE SER APROBADA LA DOCUMENTACION A SOLICTUD DEL SERVICIO EVALUANTE 2, EN CASO DE SER DE ALTO COSTO Y/O MEDICAMENTO DE CONTROL SOLO DEBE PRESENTAR FICHA TECNICA Y LA DOCUMENTACION TECNICA Y LA DEMAS REQUERIDA EN LOS TERMINOS DE LA PRESENTE CONVOCATORIA
825 | 30020375 | Canula traqueostomia 8.5 Fenestrada con balon, con cánula interna DI 8.5 mm; DE (OD) 12 ± 0.5 mm; longitud 79 ± 1mm | UNIDAD | SHILEY-MEDTRONIC | TERAPIA | ELEMENTOS DE TERAPIA RESPIRATORIA | 1. PRESENTAR DOCUMENTACION SOLICITADA EN LA CONVOCATORIA; ANEXAR TODA LA DOCUMENTACION (FICHA TECNICA, INVIMA, Y LA DEMAS REQUERIDA EN LOS TERMINOS) , SI SE REQUIERE MUESTRA SERA SOLICITADA DESPUES DE SER APROBADA LA DOCUMENTACION A SOLICTUD DEL SERVICIO EVALUANTE 2, EN CASO DE SER DE ALTO COSTO Y/O MEDICAMENTO DE CONTROL SOLO DEBE PRESENTAR FICHA TECNICA Y LA DOCUMENTACION TECNICA Y LA DEMAS REQUERIDA EN LOS TERMINOS DE LA PRESENTE CONVOCATORIA
826 | 30020376 | Canula traqueostomia 9.0 Fenestrada con balon, con cánula interna, DI 9.0 mm; DE (OD) 12.5 ± 0.5 mm; longitud 82 mm ± 3mm | UNIDAD | SHILEY-MEDTRONIC | TERAPIA | ELEMENTOS DE TERAPIA RESPIRATORIA | 1. PRESENTAR DOCUMENTACION SOLICITADA EN LA CONVOCATORIA; ANEXAR TODA LA DOCUMENTACION (FICHA TECNICA, INVIMA, Y LA DEMAS REQUERIDA EN LOS TERMINOS) , SI SE REQUIERE MUESTRA SERA SOLICITADA DESPUES DE SER APROBADA LA DOCUMENTACION A SOLICTUD DEL SERVICIO EVALUANTE 2, EN CASO DE SER DE ALTO COSTO Y/O MEDICAMENTO DE CONTROL SOLO DEBE PRESENTAR FICHA TECNICA Y LA DOCUMENTACION TECNICA Y LA DEMAS REQUERIDA EN LOS TERMINOS DE LA PRESENTE CONVOCATORIA
827 | 30020377 | Filtro neumo insuflador Marca Olympus | UNIDAD | olympus | TERAPIA | ELEMENTOS DE TERAPIA RESPIRATORIA | 1. PRESENTAR DOCUMENTACION SOLICITADA EN LA CONVOCATORIA; ANEXAR TODA LA DOCUMENTACION (FICHA TECNICA, INVIMA, Y LA DEMAS REQUERIDA EN LOS TERMINOS) , SI SE REQUIERE MUESTRA SERA SOLICITADA DESPUES DE SER APROBADA LA DOCUMENTACION A SOLICTUD DEL SERVICIO EVALUANTE 2, EN CASO DE SER DE ALTO COSTO Y/O MEDICAMENTO DE CONTROL SOLO DEBE PRESENTAR FICHA TECNICA Y LA DOCUMENTACION TECNICA Y LA DEMAS REQUERIDA EN LOS TERMINOS DE LA PRESENTE CONVOCATORIA
828 | 30020383 | Canula mayo/guedel Siliconizada 0 50mm | UN | LM INSTRUMENTS SA | TERAPIA | ELEMENTOS DE TERAPIA RESPIRATORIA | 1. PRESENTAR DOCUMENTACION SOLICITADA EN LA CONVOCATORIA; ANEXAR TODA LA DOCUMENTACION (FICHA TECNICA, INVIMA, Y LA DEMAS REQUERIDA EN LOS TERMINOS) , SI SE REQUIERE MUESTRA SERA SOLICITADA DESPUES DE SER APROBADA LA DOCUMENTACION A SOLICTUD DEL SERVICIO EVALUANTE 2, EN CASO DE SER DE ALTO COSTO Y/O MEDICAMENTO DE CONTROL SOLO DEBE PRESENTAR FICHA TECNICA Y LA DOCUMENTACION TECNICA Y LA DEMAS REQUERIDA EN LOS TERMINOS DE LA PRESENTE CONVOCATORIA
829 | 30020384 | Canula mayo/guedel Siliconizada No.1 | UN | LM INSTRUMENTS SA | TERAPIA | ELEMENTOS DE TERAPIA RESPIRATORIA | 1. PRESENTAR DOCUMENTACION SOLICITADA EN LA CONVOCATORIA; ANEXAR TODA LA DOCUMENTACION (FICHA TECNICA, INVIMA, Y LA DEMAS REQUERIDA EN LOS TERMINOS) , SI SE REQUIERE MUESTRA SERA SOLICITADA DESPUES DE SER APROBADA LA DOCUMENTACION A SOLICTUD DEL SERVICIO EVALUANTE 2, EN CASO DE SER DE ALTO COSTO Y/O MEDICAMENTO DE CONTROL SOLO DEBE PRESENTAR FICHA TECNICA Y LA DOCUMENTACION TECNICA Y LA DEMAS REQUERIDA EN LOS TERMINOS DE LA PRESENTE CONVOCATORIA
830 | 30020385 | Canula mayo/guedel Siliconizada No. 2 | UN | LM INSTRUMENTS SA | TERAPIA | ELEMENTOS DE TERAPIA RESPIRATORIA | 1. PRESENTAR DOCUMENTACION SOLICITADA EN LA CONVOCATORIA; ANEXAR TODA LA DOCUMENTACION (FICHA TECNICA, INVIMA, Y LA DEMAS REQUERIDA EN LOS TERMINOS) , SI SE REQUIERE MUESTRA SERA SOLICITADA DESPUES DE SER APROBADA LA DOCUMENTACION A SOLICTUD DEL SERVICIO EVALUANTE 2, EN CASO DE SER DE ALTO COSTO Y/O MEDICAMENTO DE CONTROL SOLO DEBE PRESENTAR FICHA TECNICA Y LA DOCUMENTACION TECNICA Y LA DEMAS REQUERIDA EN LOS TERMINOS DE LA PRESENTE CONVOCATORIA
831 | 30020386 | Canula mayo/guedel Siliconizada No. 3 | UN | LM INSTRUMENTS SA | TERAPIA | ELEMENTOS DE TERAPIA RESPIRATORIA | 1. PRESENTAR DOCUMENTACION SOLICITADA EN LA CONVOCATORIA; ANEXAR TODA LA DOCUMENTACION (FICHA TECNICA, INVIMA, Y LA DEMAS REQUERIDA EN LOS TERMINOS) , SI SE REQUIERE MUESTRA SERA SOLICITADA DESPUES DE SER APROBADA LA DOCUMENTACION A SOLICTUD DEL SERVICIO EVALUANTE 2, EN CASO DE SER DE ALTO COSTO Y/O MEDICAMENTO DE CONTROL SOLO DEBE PRESENTAR FICHA TECNICA Y LA DOCUMENTACION TECNICA Y LA DEMAS REQUERIDA EN LOS TERMINOS DE LA PRESENTE CONVOCATORIA
832 | 30020387 | Canula mayo/guedel Siliconizada No. 4 | UN | LM INSTRUMENTS SA | TERAPIA | ELEMENTOS DE TERAPIA RESPIRATORIA | 1. PRESENTAR DOCUMENTACION SOLICITADA EN LA CONVOCATORIA; ANEXAR TODA LA DOCUMENTACION (FICHA TECNICA, INVIMA, Y LA DEMAS REQUERIDA EN LOS TERMINOS) , SI SE REQUIERE MUESTRA SERA SOLICITADA DESPUES DE SER APROBADA LA DOCUMENTACION A SOLICTUD DEL SERVICIO EVALUANTE 2, EN CASO DE SER DE ALTO COSTO Y/O MEDICAMENTO DE CONTROL SOLO DEBE PRESENTAR FICHA TECNICA Y LA DOCUMENTACION TECNICA Y LA DEMAS REQUERIDA EN LOS TERMINOS DE LA PRESENTE CONVOCATORIA
833 | 30020388 | Canula mayo/guedel Siliconizada No. 5 | UN | LM INSTRUMENTS SA | TERAPIA | ELEMENTOS DE TERAPIA RESPIRATORIA | 1. PRESENTAR DOCUMENTACION SOLICITADA EN LA CONVOCATORIA; ANEXAR TODA LA DOCUMENTACION (FICHA TECNICA, INVIMA, Y LA DEMAS REQUERIDA EN LOS TERMINOS) , SI SE REQUIERE MUESTRA SERA SOLICITADA DESPUES DE SER APROBADA LA DOCUMENTACION A SOLICTUD DEL SERVICIO EVALUANTE 2, EN CASO DE SER DE ALTO COSTO Y/O MEDICAMENTO DE CONTROL SOLO DEBE PRESENTAR FICHA TECNICA Y LA DOCUMENTACION TECNICA Y LA DEMAS REQUERIDA EN LOS TERMINOS DE LA PRESENTE CONVOCATORIA
834 | 30020392 | Espuma protectora del oclusor nasal | UN | CAREFUSION | TERAPIA | ELEMENTOS DE TERAPIA RESPIRATORIA | 1. PRESENTAR DOCUMENTACION SOLICITADA EN LA CONVOCATORIA; ANEXAR TODA LA DOCUMENTACION (FICHA TECNICA, INVIMA, Y LA DEMAS REQUERIDA EN LOS TERMINOS) , SI SE REQUIERE MUESTRA SERA SOLICITADA DESPUES DE SER APROBADA LA DOCUMENTACION A SOLICTUD DEL SERVICIO EVALUANTE 2, EN CASO DE SER DE ALTO COSTO Y/O MEDICAMENTO DE CONTROL SOLO DEBE PRESENTAR FICHA TECNICA Y LA DOCUMENTACION TECNICA Y LA DEMAS REQUERIDA EN LOS TERMINOS DE LA PRESENTE CONVOCATORIA
835 | 30020402 | Clip oclusor nasal desechable terapia | UN | INSTRUMENTACION SA | TERAPIA | ELEMENTOS DE TERAPIA RESPIRATORIA | 1. PRESENTAR DOCUMENTACION SOLICITADA EN LA CONVOCATORIA; ANEXAR TODA LA DOCUMENTACION (FICHA TECNICA, INVIMA, Y LA DEMAS REQUERIDA EN LOS TERMINOS) , SI SE REQUIERE MUESTRA SERA SOLICITADA DESPUES DE SER APROBADA LA DOCUMENTACION A SOLICTUD DEL SERVICIO EVALUANTE 2, EN CASO DE SER DE ALTO COSTO Y/O MEDICAMENTO DE CONTROL SOLO DEBE PRESENTAR FICHA TECNICA Y LA DOCUMENTACION TECNICA Y LA DEMAS REQUERIDA EN LOS TERMINOS DE LA PRESENTE CONVOCATORIA
836 | 30020422 | Resucitador Manual Ped LMI86 | UN | LM INSTRUMENTS | TERAPIA | ELEMENTOS DE TERAPIA RESPIRATORIA | 1. PRESENTAR DOCUMENTACION SOLICITADA EN LA CONVOCATORIA; ANEXAR TODA LA DOCUMENTACION (FICHA TECNICA, INVIMA, Y LA DEMAS REQUERIDA EN LOS TERMINOS) , SI SE REQUIERE MUESTRA SERA SOLICITADA DESPUES DE SER APROBADA LA DOCUMENTACION A SOLICTUD DEL SERVICIO EVALUANTE 2, EN CASO DE SER DE ALTO COSTO Y/O MEDICAMENTO DE CONTROL SOLO DEBE PRESENTAR FICHA TECNICA Y LA DOCUMENTACION TECNICA Y LA DEMAS REQUERIDA EN LOS TERMINOS DE LA PRESENTE CONVOCATORIA
837 | 30020423 | Resucitador Manual Pediatrico | UN | LM INSTRUMENTS | TERAPIA | ELEMENTOS DE TERAPIA RESPIRATORIA | 1. PRESENTAR DOCUMENTACION SOLICITADA EN LA CONVOCATORIA; ANEXAR TODA LA DOCUMENTACION (FICHA TECNICA, INVIMA, Y LA DEMAS REQUERIDA EN LOS TERMINOS) , SI SE REQUIERE MUESTRA SERA SOLICITADA DESPUES DE SER APROBADA LA DOCUMENTACION A SOLICTUD DEL SERVICIO EVALUANTE 2, EN CASO DE SER DE ALTO COSTO Y/O MEDICAMENTO DE CONTROL SOLO DEBE PRESENTAR FICHA TECNICA Y LA DOCUMENTACION TECNICA Y LA DEMAS REQUERIDA EN LOS TERMINOS DE LA PRESENTE CONVOCATORIA
838 | 30020424 | Resucitador Manual Adulto LMI86 | UN | LM INSTRUMENTS | TERAPIA | ELEMENTOS DE TERAPIA RESPIRATORIA | 1. PRESENTAR DOCUMENTACION SOLICITADA EN LA CONVOCATORIA; ANEXAR TODA LA DOCUMENTACION (FICHA TECNICA, INVIMA, Y LA DEMAS REQUERIDA EN LOS TERMINOS) , SI SE REQUIERE MUESTRA SERA SOLICITADA DESPUES DE SER APROBADA LA DOCUMENTACION A SOLICTUD DEL SERVICIO EVALUANTE 2, EN CASO DE SER DE ALTO COSTO Y/O MEDICAMENTO DE CONTROL SOLO DEBE PRESENTAR FICHA TECNICA Y LA DOCUMENTACION TECNICA Y LA DEMAS REQUERIDA EN LOS TERMINOS DE LA PRESENTE CONVOCATORIA
839 | 30020425 | Sistema cerrado de Aspiracion Tra 14Fr | UN | HALYARD HEALTH | TERAPIA | ELEMENTOS DE TERAPIA RESPIRATORIA | 1. PRESENTAR DOCUMENTACION SOLICITADA EN LA CONVOCATORIA; ANEXAR TODA LA DOCUMENTACION (FICHA TECNICA, INVIMA, Y LA DEMAS REQUERIDA EN LOS TERMINOS) , SI SE REQUIERE MUESTRA SERA SOLICITADA DESPUES DE SER APROBADA LA DOCUMENTACION A SOLICTUD DEL SERVICIO EVALUANTE 2, EN CASO DE SER DE ALTO COSTO Y/O MEDICAMENTO DE CONTROL SOLO DEBE PRESENTAR FICHA TECNICA Y LA DOCUMENTACION TECNICA Y LA DEMAS REQUERIDA EN LOS TERMINOS DE LA PRESENTE CONVOCATORIA
840 | 30020432 | Filtro Antibacterial Alta eficiencia COV | UN | INTERSURGICAL | TERAPIA | ELEMENTOS DE TERAPIA RESPIRATORIA | 1. PRESENTAR DOCUMENTACION SOLICITADA EN LA CONVOCATORIA; ANEXAR TODA LA DOCUMENTACION (FICHA TECNICA, INVIMA, Y LA DEMAS REQUERIDA EN LOS TERMINOS) , SI SE REQUIERE MUESTRA SERA SOLICITADA DESPUES DE SER APROBADA LA DOCUMENTACION A SOLICTUD DEL SERVICIO EVALUANTE 2, EN CASO DE SER DE ALTO COSTO Y/O MEDICAMENTO DE CONTROL SOLO DEBE PRESENTAR FICHA TECNICA Y LA DOCUMENTACION TECNICA Y LA DEMAS REQUERIDA EN LOS TERMINOS DE LA PRESENTE CONVOCATORIA
841 | 30020452 | Circuito doble rama Neonatal MP02608 Dra | UN | DRAGUER | TERAPIA | ELEMENTOS DE TERAPIA RESPIRATORIA | 1. PRESENTAR DOCUMENTACION SOLICITADA EN LA CONVOCATORIA; ANEXAR TODA LA DOCUMENTACION (FICHA TECNICA, INVIMA, Y LA DEMAS REQUERIDA EN LOS TERMINOS) , SI SE REQUIERE MUESTRA SERA SOLICITADA DESPUES DE SER APROBADA LA DOCUMENTACION A SOLICTUD DEL SERVICIO EVALUANTE 2, EN CASO DE SER DE ALTO COSTO Y/O MEDICAMENTO DE CONTROL SOLO DEBE PRESENTAR FICHA TECNICA Y LA DOCUMENTACION TECNICA Y LA DEMAS REQUERIDA EN LOS TERMINOS DE LA PRESENTE CONVOCATORIA
842 | 30020462 | Circuito ventilador 15 " pediatrico R100 | UN | NIHON KOHDEN | TERAPIA | ELEMENTOS DE TERAPIA RESPIRATORIA | 1. PRESENTAR DOCUMENTACION SOLICITADA EN LA CONVOCATORIA; ANEXAR TODA LA DOCUMENTACION (FICHA TECNICA, INVIMA, Y LA DEMAS REQUERIDA EN LOS TERMINOS) , SI SE REQUIERE MUESTRA SERA SOLICITADA DESPUES DE SER APROBADA LA DOCUMENTACION A SOLICTUD DEL SERVICIO EVALUANTE 2, EN CASO DE SER DE ALTO COSTO Y/O MEDICAMENTO DE CONTROL SOLO DEBE PRESENTAR FICHA TECNICA Y LA DOCUMENTACION TECNICA Y LA DEMAS REQUERIDA EN LOS TERMINOS DE LA PRESENTE CONVOCATORIA
843 | 30020463 | CIRCUITO VENTILADOR 22" ADULTO R100 | UN | AMAREY NOVA | TERAPIA | ELEMENTOS DE TERAPIA RESPIRATORIA | 1. PRESENTAR DOCUMENTACION SOLICITADA EN LA CONVOCATORIA; ANEXAR TODA LA DOCUMENTACION (FICHA TECNICA, INVIMA, Y LA DEMAS REQUERIDA EN LOS TERMINOS) , SI SE REQUIERE MUESTRA SERA SOLICITADA DESPUES DE SER APROBADA LA DOCUMENTACION A SOLICTUD DEL SERVICIO EVALUANTE 2, EN CASO DE SER DE ALTO COSTO Y/O MEDICAMENTO DE CONTROL SOLO DEBE PRESENTAR FICHA TECNICA Y LA DOCUMENTACION TECNICA Y LA DEMAS REQUERIDA EN LOS TERMINOS DE LA PRESENTE CONVOCATORIA
844 | 30020464 | Circuito doble rama Neonatal MP02607 Dra | UN | DRAGUER | TERAPIA | ELEMENTOS DE TERAPIA RESPIRATORIA | 1. PRESENTAR DOCUMENTACION SOLICITADA EN LA CONVOCATORIA; ANEXAR TODA LA DOCUMENTACION (FICHA TECNICA, INVIMA, Y LA DEMAS REQUERIDA EN LOS TERMINOS) , SI SE REQUIERE MUESTRA SERA SOLICITADA DESPUES DE SER APROBADA LA DOCUMENTACION A SOLICTUD DEL SERVICIO EVALUANTE 2, EN CASO DE SER DE ALTO COSTO Y/O MEDICAMENTO DE CONTROL SOLO DEBE PRESENTAR FICHA TECNICA Y LA DOCUMENTACION TECNICA Y LA DEMAS REQUERIDA EN LOS TERMINOS DE LA PRESENTE CONVOCATORIA
845 | 40010016 | Lanceta glucometria | UN | BIOLORE LTDA QUINBERLAB S A BAYER S.A. ABBOTT LABORATORIES DE COLOMBI | PATOLOGIA | ELEMENTOS DE TERAPIA RESPIRATORIA | 1. PRESENTAR DOCUMENTACION SOLICITADA EN LA CONVOCATORIA; ANEXAR TODA LA DOCUMENTACION (FICHA TECNICA, INVIMA, Y LA DEMAS REQUERIDA EN LOS TERMINOS) , SI SE REQUIERE MUESTRA SERA SOLICITADA DESPUES DE SER APROBADA LA DOCUMENTACION A SOLICTUD DEL SERVICIO EVALUANTE 2, EN CASO DE SER DE ALTO COSTO Y/O MEDICAMENTO DE CONTROL SOLO DEBE PRESENTAR FICHA TECNICA Y LA DOCUMENTACION TECNICA Y LA DEMAS REQUERIDA EN LOS TERMINOS DE LA PRESENTE CONVOCATORIA
GRUPO 11 - ELEMENTOS Y AGENTES DE ESTERILIZACIÓN Y ROPA DESECHABLE
| CODIGO SAP | DESCRIPCION DEL MATERIAL | UMB | CONCEPTOS TECNICOSPUBLICADOS | RESPONSABLES DE CONCEPTO | GRUPO | OBSERVACION PARA PRESENTACION DE MUESTRA
846 | 20040461 | Cotonoides (Sobre x 10 unidades) | SB | JOHNSON & JOHNSON SHERLEG | ESTERILIZACION | ELEMENTOS Y AGENTES DE ESTERILIZACIÓN Y ROPA DESECHABLE | 1. PRESENTAR DOCUMENTACION SOLICITADA EN LA CONVOCATORIA; ANEXAR TODA LA DOCUMENTACION (FICHA TECNICA, INVIMA, Y LA DEMAS REQUERIDA EN LOS TERMINOS) , SI SE REQUIERE MUESTRA SERA SOLICITADA DESPUES DE SER APROBADA LA DOCUMENTACION A SOLICTUD DEL SERVICIO EVALUANTE 2, EN CASO DE SER DE ALTO COSTO Y/O MEDICAMENTO DE CONTROL SOLO DEBE PRESENTAR FICHA TECNICA Y LA DOCUMENTACION TECNICA Y LA DEMAS REQUERIDA EN LOS TERMINOS DE LA PRESENTE CONVOCATORIA
847 | 20050073 | Sierra de gigli | UN | CODIMEDICA S.A.S. | ESTERILIZACION | ELEMENTOS Y AGENTES DE ESTERILIZACIÓN Y ROPA DESECHABLE | 1. PRESENTAR DOCUMENTACION SOLICITADA EN LA CONVOCATORIA; ANEXAR TODA LA DOCUMENTACION (FICHA TECNICA, INVIMA, Y LA DEMAS REQUERIDA EN LOS TERMINOS) , SI SE REQUIERE MUESTRA SERA SOLICITADA DESPUES DE SER APROBADA LA DOCUMENTACION A SOLICTUD DEL SERVICIO EVALUANTE 2, EN CASO DE SER DE ALTO COSTO Y/O MEDICAMENTO DE CONTROL SOLO DEBE PRESENTAR FICHA TECNICA Y LA DOCUMENTACION TECNICA Y LA DEMAS REQUERIDA EN LOS TERMINOS DE LA PRESENTE CONVOCATORIA
848 | 20060011 | Algodon hospitalario rollo | ROL | J.G.B VENDAMOS MEDISPO PROTEX SA LABORATORIOS HIGIETEX S.A. SUAVEX | ESTERILIZACION | ELEMENTOS Y AGENTES DE ESTERILIZACIÓN Y ROPA DESECHABLE | 1. PRESENTAR DOCUMENTACION SOLICITADA EN LA CONVOCATORIA; ANEXAR TODA LA DOCUMENTACION (FICHA TECNICA, INVIMA, Y LA DEMAS REQUERIDA EN LOS TERMINOS) , SI SE REQUIERE MUESTRA SERA SOLICITADA DESPUES DE SER APROBADA LA DOCUMENTACION A SOLICTUD DEL SERVICIO EVALUANTE 2, EN CASO DE SER DE ALTO COSTO Y/O MEDICAMENTO DE CONTROL SOLO DEBE PRESENTAR FICHA TECNICA Y LA DOCUMENTACION TECNICA Y LA DEMAS REQUERIDA EN LOS TERMINOS DE LA PRESENTE CONVOCATORIA
849 | 20060035 | Aplicador de madera con algodon | UN | INTECMA SUPERTEX PRODEMA INCOLMEDICA ALFA SAFE | ESTERILIZACION | ELEMENTOS Y AGENTES DE ESTERILIZACIÓN Y ROPA DESECHABLE | 1. PRESENTAR DOCUMENTACION SOLICITADA EN LA CONVOCATORIA; ANEXAR TODA LA DOCUMENTACION (FICHA TECNICA, INVIMA, Y LA DEMAS REQUERIDA EN LOS TERMINOS) , SI SE REQUIERE MUESTRA SERA SOLICITADA DESPUES DE SER APROBADA LA DOCUMENTACION A SOLICTUD DEL SERVICIO EVALUANTE 2, EN CASO DE SER DE ALTO COSTO Y/O MEDICAMENTO DE CONTROL SOLO DEBE PRESENTAR FICHA TECNICA Y LA DOCUMENTACION TECNICA Y LA DEMAS REQUERIDA EN LOS TERMINOS DE LA PRESENTE CONVOCATORIA
850 | 20060148 | Guantes de Latex sin polvo (Talla L) | UN | ALFA TRADING SAS | ESTERILIZACION | ELEMENTOS Y AGENTES DE ESTERILIZACIÓN Y ROPA DESECHABLE | 1. PRESENTAR DOCUMENTACION SOLICITADA EN LA CONVOCATORIA; ANEXAR TODA LA DOCUMENTACION (FICHA TECNICA, INVIMA, Y LA DEMAS REQUERIDA EN LOS TERMINOS) , SI SE REQUIERE MUESTRA SERA SOLICITADA DESPUES DE SER APROBADA LA DOCUMENTACION A SOLICTUD DEL SERVICIO EVALUANTE 2, EN CASO DE SER DE ALTO COSTO Y/O MEDICAMENTO DE CONTROL SOLO DEBE PRESENTAR FICHA TECNICA Y LA DOCUMENTACION TECNICA Y LA DEMAS REQUERIDA EN LOS TERMINOS DE LA PRESENTE CONVOCATORIA
851 | 20060149 | Guantes de latex sin polvo (Talla M) | UN | ALFA TRADING SAS | ESTERILIZACION | ELEMENTOS Y AGENTES DE ESTERILIZACIÓN Y ROPA DESECHABLE | 1. PRESENTAR DOCUMENTACION SOLICITADA EN LA CONVOCATORIA; ANEXAR TODA LA DOCUMENTACION (FICHA TECNICA, INVIMA, Y LA DEMAS REQUERIDA EN LOS TERMINOS) , SI SE REQUIERE MUESTRA SERA SOLICITADA DESPUES DE SER APROBADA LA DOCUMENTACION A SOLICTUD DEL SERVICIO EVALUANTE 2, EN CASO DE SER DE ALTO COSTO Y/O MEDICAMENTO DE CONTROL SOLO DEBE PRESENTAR FICHA TECNICA Y LA DOCUMENTACION TECNICA Y LA DEMAS REQUERIDA EN LOS TERMINOS DE LA PRESENTE CONVOCATORIA
852 | 20070000 | GLUTARALDEHIDO ACTIVAD.AL 2%*3750 CC | GFA | ANIOS LAOREM 3M | ESTERILIZACION | ELEMENTOS Y AGENTES DE ESTERILIZACIÓN Y ROPA DESECHABLE | 1. PRESENTAR DOCUMENTACION SOLICITADA EN LA CONVOCATORIA; ANEXAR TODA LA DOCUMENTACION (FICHA TECNICA, INVIMA, Y LA DEMAS REQUERIDA EN LOS TERMINOS) , SI SE REQUIERE MUESTRA SERA SOLICITADA DESPUES DE SER APROBADA LA DOCUMENTACION A SOLICTUD DEL SERVICIO EVALUANTE 2, EN CASO DE SER DE ALTO COSTO Y/O MEDICAMENTO DE CONTROL SOLO DEBE PRESENTAR FICHA TECNICA Y LA DOCUMENTACION TECNICA Y LA DEMAS REQUERIDA EN LOS TERMINOS DE LA PRESENTE CONVOCATORIA
853 | 20070001 | Cinta control esterilizacion autoclave | ROL | 3M | ESTERILIZACION | ELEMENTOS Y AGENTES DE ESTERILIZACIÓN Y ROPA DESECHABLE | 1. PRESENTAR DOCUMENTACION SOLICITADA EN LA CONVOCATORIA; ANEXAR TODA LA DOCUMENTACION (FICHA TECNICA, INVIMA, Y LA DEMAS REQUERIDA EN LOS TERMINOS) , SI SE REQUIERE MUESTRA SERA SOLICITADA DESPUES DE SER APROBADA LA DOCUMENTACION A SOLICTUD DEL SERVICIO EVALUANTE 2, EN CASO DE SER DE ALTO COSTO Y/O MEDICAMENTO DE CONTROL SOLO DEBE PRESENTAR FICHA TECNICA Y LA DOCUMENTACION TECNICA Y LA DEMAS REQUERIDA EN LOS TERMINOS DE LA PRESENTE CONVOCATORIA
854 | 20070002 | Detergente lubricante instrumental 3750m | GFA | PROASEPSIS ASEPSIS PRODUCTOS DE COLOMBIA LTDA / PROASEPSIS LTDA JOHNSON & JOHNSON ANIOS IA | ESTERILIZACION | ELEMENTOS Y AGENTES DE ESTERILIZACIÓN Y ROPA DESECHABLE | 1. PRESENTAR DOCUMENTACION SOLICITADA EN LA CONVOCATORIA; ANEXAR TODA LA DOCUMENTACION (FICHA TECNICA, INVIMA, Y LA DEMAS REQUERIDA EN LOS TERMINOS) , SI SE REQUIERE MUESTRA SERA SOLICITADA DESPUES DE SER APROBADA LA DOCUMENTACION A SOLICTUD DEL SERVICIO EVALUANTE 2, EN CASO DE SER DE ALTO COSTO Y/O MEDICAMENTO DE CONTROL SOLO DEBE PRESENTAR FICHA TECNICA Y LA DOCUMENTACION TECNICA Y LA DEMAS REQUERIDA EN LOS TERMINOS DE LA PRESENTE CONVOCATORIA
855 | 20070003 | Cinta control esterilizacion a gas | ROL | 3 M | ESTERILIZACION | ELEMENTOS Y AGENTES DE ESTERILIZACIÓN Y ROPA DESECHABLE | 1. PRESENTAR DOCUMENTACION SOLICITADA EN LA CONVOCATORIA; ANEXAR TODA LA DOCUMENTACION (FICHA TECNICA, INVIMA, Y LA DEMAS REQUERIDA EN LOS TERMINOS) , SI SE REQUIERE MUESTRA SERA SOLICITADA DESPUES DE SER APROBADA LA DOCUMENTACION A SOLICTUD DEL SERVICIO EVALUANTE 2, EN CASO DE SER DE ALTO COSTO Y/O MEDICAMENTO DE CONTROL SOLO DEBE PRESENTAR FICHA TECNICA Y LA DOCUMENTACION TECNICA Y LA DEMAS REQUERIDA EN LOS TERMINOS DE LA PRESENTE CONVOCATORIA
856 | 20070004 | Indicador biológico vapor (Lect Extrarap | CA | 3M | ESTERILIZACION | ELEMENTOS Y AGENTES DE ESTERILIZACIÓN Y ROPA DESECHABLE | 1. PRESENTAR DOCUMENTACION SOLICITADA EN LA CONVOCATORIA; ANEXAR TODA LA DOCUMENTACION (FICHA TECNICA, INVIMA, Y LA DEMAS REQUERIDA EN LOS TERMINOS) , SI SE REQUIERE MUESTRA SERA SOLICITADA DESPUES DE SER APROBADA LA DOCUMENTACION A SOLICTUD DEL SERVICIO EVALUANTE 2, EN CASO DE SER DE ALTO COSTO Y/O MEDICAMENTO DE CONTROL SOLO DEBE PRESENTAR FICHA TECNICA Y LA DOCUMENTACION TECNICA Y LA DEMAS REQUERIDA EN LOS TERMINOS DE LA PRESENTE CONVOCATORIA
857 | 20070005 | Dicloroisocianato de sodio frasco 250g | FCO | JOHNSON & JOHNSON | ESTERILIZACION | ELEMENTOS Y AGENTES DE ESTERILIZACIÓN Y ROPA DESECHABLE | 1. PRESENTAR DOCUMENTACION SOLICITADA EN LA CONVOCATORIA; ANEXAR TODA LA DOCUMENTACION (FICHA TECNICA, INVIMA, Y LA DEMAS REQUERIDA EN LOS TERMINOS) , SI SE REQUIERE MUESTRA SERA SOLICITADA DESPUES DE SER APROBADA LA DOCUMENTACION A SOLICTUD DEL SERVICIO EVALUANTE 2, EN CASO DE SER DE ALTO COSTO Y/O MEDICAMENTO DE CONTROL SOLO DEBE PRESENTAR FICHA TECNICA Y LA DOCUMENTACION TECNICA Y LA DEMAS REQUERIDA EN LOS TERMINOS DE LA PRESENTE CONVOCATORIA
858 | 20070006 | CINTA DE ENMASCARAR 18 X 40" | ROL | LUIS ALFREDO BASTIDAS BARAJAS | ESTERILIZACION | ELEMENTOS Y AGENTES DE ESTERILIZACIÓN Y ROPA DESECHABLE | 1. PRESENTAR DOCUMENTACION SOLICITADA EN LA CONVOCATORIA; ANEXAR TODA LA DOCUMENTACION (FICHA TECNICA, INVIMA, Y LA DEMAS REQUERIDA EN LOS TERMINOS) , SI SE REQUIERE MUESTRA SERA SOLICITADA DESPUES DE SER APROBADA LA DOCUMENTACION A SOLICTUD DEL SERVICIO EVALUANTE 2, EN CASO DE SER DE ALTO COSTO Y/O MEDICAMENTO DE CONTROL SOLO DEBE PRESENTAR FICHA TECNICA Y LA DOCUMENTACION TECNICA Y LA DEMAS REQUERIDA EN LOS TERMINOS DE LA PRESENTE CONVOCATORIA
859 | 20070007 | Gasa hospitalaria rollo | ROL | PROTEX UNION MEDICAL MASTER MEDICAL SUPERTEX MEDICAL SA | ESTERILIZACION | ELEMENTOS Y AGENTES DE ESTERILIZACIÓN Y ROPA DESECHABLE | 1. PRESENTAR DOCUMENTACION SOLICITADA EN LA CONVOCATORIA; ANEXAR TODA LA DOCUMENTACION (FICHA TECNICA, INVIMA, Y LA DEMAS REQUERIDA EN LOS TERMINOS) , SI SE REQUIERE MUESTRA SERA SOLICITADA DESPUES DE SER APROBADA LA DOCUMENTACION A SOLICTUD DEL SERVICIO EVALUANTE 2, EN CASO DE SER DE ALTO COSTO Y/O MEDICAMENTO DE CONTROL SOLO DEBE PRESENTAR FICHA TECNICA Y LA DOCUMENTACION TECNICA Y LA DEMAS REQUERIDA EN LOS TERMINOS DE LA PRESENTE CONVOCATORIA
860 | 20070008 | 8-170 Steri-Gas™ Cápsulas 100% Óxido de Etileno 170 gm caj x 12cap | FCO | 3M | ESTERILIZACION | ELEMENTOS Y AGENTES DE ESTERILIZACIÓN Y ROPA DESECHABLE | 1. PRESENTAR DOCUMENTACION SOLICITADA EN LA CONVOCATORIA; ANEXAR TODA LA DOCUMENTACION (FICHA TECNICA, INVIMA, Y LA DEMAS REQUERIDA EN LOS TERMINOS) , SI SE REQUIERE MUESTRA SERA SOLICITADA DESPUES DE SER APROBADA LA DOCUMENTACION A SOLICTUD DEL SERVICIO EVALUANTE 2, EN CASO DE SER DE ALTO COSTO Y/O MEDICAMENTO DE CONTROL SOLO DEBE PRESENTAR FICHA TECNICA Y LA DOCUMENTACION TECNICA Y LA DEMAS REQUERIDA EN LOS TERMINOS DE LA PRESENTE CONVOCATORIA
861 | 20070010 | Indicador biologico a gas | CA | 3 M | ESTERILIZACION | ELEMENTOS Y AGENTES DE ESTERILIZACIÓN Y ROPA DESECHABLE | 1. PRESENTAR DOCUMENTACION SOLICITADA EN LA CONVOCATORIA; ANEXAR TODA LA DOCUMENTACION (FICHA TECNICA, INVIMA, Y LA DEMAS REQUERIDA EN LOS TERMINOS) , SI SE REQUIERE MUESTRA SERA SOLICITADA DESPUES DE SER APROBADA LA DOCUMENTACION A SOLICTUD DEL SERVICIO EVALUANTE 2, EN CASO DE SER DE ALTO COSTO Y/O MEDICAMENTO DE CONTROL SOLO DEBE PRESENTAR FICHA TECNICA Y LA DOCUMENTACION TECNICA Y LA DEMAS REQUERIDA EN LOS TERMINOS DE LA PRESENTE CONVOCATORIA
862 | 20070011 | Gasa 10x10 radiopaco paquete 5 unid | UN | SHERLEG ALFA SAFE | ESTERILIZACION | ELEMENTOS Y AGENTES DE ESTERILIZACIÓN Y ROPA DESECHABLE | 1. PRESENTAR DOCUMENTACION SOLICITADA EN LA CONVOCATORIA; ANEXAR TODA LA DOCUMENTACION (FICHA TECNICA, INVIMA, Y LA DEMAS REQUERIDA EN LOS TERMINOS) , SI SE REQUIERE MUESTRA SERA SOLICITADA DESPUES DE SER APROBADA LA DOCUMENTACION A SOLICTUD DEL SERVICIO EVALUANTE 2, EN CASO DE SER DE ALTO COSTO Y/O MEDICAMENTO DE CONTROL SOLO DEBE PRESENTAR FICHA TECNICA Y LA DOCUMENTACION TECNICA Y LA DEMAS REQUERIDA EN LOS TERMINOS DE LA PRESENTE CONVOCATORIA
863 | 20070012 | Compresa 45x45cm quirurgica radiopaco | UN | SHERLEG KENDALL UNION MEDICAL MASTER MEDICAL LAOREM INTERNATIONAL S.A. ULTRAMED MEDISPO GLOBAL HEALTHCARE AMCOR GOTHAPLAST | ESTERILIZACION | ELEMENTOS Y AGENTES DE ESTERILIZACIÓN Y ROPA DESECHABLE | 1. PRESENTAR DOCUMENTACION SOLICITADA EN LA CONVOCATORIA; ANEXAR TODA LA DOCUMENTACION (FICHA TECNICA, INVIMA, Y LA DEMAS REQUERIDA EN LOS TERMINOS) , SI SE REQUIERE MUESTRA SERA SOLICITADA DESPUES DE SER APROBADA LA DOCUMENTACION A SOLICTUD DEL SERVICIO EVALUANTE 2, EN CASO DE SER DE ALTO COSTO Y/O MEDICAMENTO DE CONTROL SOLO DEBE PRESENTAR FICHA TECNICA Y LA DOCUMENTACION TECNICA Y LA DEMAS REQUERIDA EN LOS TERMINOS DE LA PRESENTE CONVOCATORIA
864 | 20070014 | Apósito gasa esteril media 10-12x20-23cm | UN | BSN MEDICAL SHERLEG KENDALL COVIDIEN COLOMBIA S.A | TERAPIA ENTEROSTOMAL ( CONCHITA) | ELEMENTOS Y AGENTES DE ESTERILIZACIÓN Y ROPA DESECHABLE | 1. PRESENTAR DOCUMENTACION SOLICITADA EN LA CONVOCATORIA; ANEXAR TODA LA DOCUMENTACION (FICHA TECNICA, INVIMA, Y LA DEMAS REQUERIDA EN LOS TERMINOS) , SI SE REQUIERE MUESTRA SERA SOLICITADA DESPUES DE SER APROBADA LA DOCUMENTACION A SOLICTUD DEL SERVICIO EVALUANTE 2, EN CASO DE SER DE ALTO COSTO Y/O MEDICAMENTO DE CONTROL SOLO DEBE PRESENTAR FICHA TECNICA Y LA DOCUMENTACION TECNICA Y LA DEMAS REQUERIDA EN LOS TERMINOS DE LA PRESENTE CONVOCATORIA
865 | 20070015 | Detergente enzimatico 3750mL | GFA | RUHOF ANIOS PROASEPSIS LM INSTRUMENT | ESTERILIZACION | ELEMENTOS Y AGENTES DE ESTERILIZACIÓN Y ROPA DESECHABLE | 1. PRESENTAR DOCUMENTACION SOLICITADA EN LA CONVOCATORIA; ANEXAR TODA LA DOCUMENTACION (FICHA TECNICA, INVIMA, Y LA DEMAS REQUERIDA EN LOS TERMINOS) , SI SE REQUIERE MUESTRA SERA SOLICITADA DESPUES DE SER APROBADA LA DOCUMENTACION A SOLICTUD DEL SERVICIO EVALUANTE 2, EN CASO DE SER DE ALTO COSTO Y/O MEDICAMENTO DE CONTROL SOLO DEBE PRESENTAR FICHA TECNICA Y LA DOCUMENTACION TECNICA Y LA DEMAS REQUERIDA EN LOS TERMINOS DE LA PRESENTE CONVOCATORIA
866 | 20070016 | Casete Peroxido de hidrogeno 5 ciclos | UN | JOHNSON & JOHNSON DE COLOMBIA SA | ESTERILIZACION | ELEMENTOS Y AGENTES DE ESTERILIZACIÓN Y ROPA DESECHABLE | 1. PRESENTAR DOCUMENTACION SOLICITADA EN LA CONVOCATORIA; ANEXAR TODA LA DOCUMENTACION (FICHA TECNICA, INVIMA, Y LA DEMAS REQUERIDA EN LOS TERMINOS) , SI SE REQUIERE MUESTRA SERA SOLICITADA DESPUES DE SER APROBADA LA DOCUMENTACION A SOLICTUD DEL SERVICIO EVALUANTE 2, EN CASO DE SER DE ALTO COSTO Y/O MEDICAMENTO DE CONTROL SOLO DEBE PRESENTAR FICHA TECNICA Y LA DOCUMENTACION TECNICA Y LA DEMAS REQUERIDA EN LOS TERMINOS DE LA PRESENTE CONVOCATORIA
867 | 20070017 | Tira indicadora Peroxido de hidrogeno | UN | JOHNSON & JOHNSON DE COLOMBIA SA | ESTERILIZACION | ELEMENTOS Y AGENTES DE ESTERILIZACIÓN Y ROPA DESECHABLE | 1. PRESENTAR DOCUMENTACION SOLICITADA EN LA CONVOCATORIA; ANEXAR TODA LA DOCUMENTACION (FICHA TECNICA, INVIMA, Y LA DEMAS REQUERIDA EN LOS TERMINOS) , SI SE REQUIERE MUESTRA SERA SOLICITADA DESPUES DE SER APROBADA LA DOCUMENTACION A SOLICTUD DEL SERVICIO EVALUANTE 2, EN CASO DE SER DE ALTO COSTO Y/O MEDICAMENTO DE CONTROL SOLO DEBE PRESENTAR FICHA TECNICA Y LA DOCUMENTACION TECNICA Y LA DEMAS REQUERIDA EN LOS TERMINOS DE LA PRESENTE CONVOCATORIA
868 | 20070018 | Cinta indicadora Peroxido de hidrogeno | CA | JOHNSON & JOHNSON DE COLOMBIA SA | ESTERILIZACION | ELEMENTOS Y AGENTES DE ESTERILIZACIÓN Y ROPA DESECHABLE | 1. PRESENTAR DOCUMENTACION SOLICITADA EN LA CONVOCATORIA; ANEXAR TODA LA DOCUMENTACION (FICHA TECNICA, INVIMA, Y LA DEMAS REQUERIDA EN LOS TERMINOS) , SI SE REQUIERE MUESTRA SERA SOLICITADA DESPUES DE SER APROBADA LA DOCUMENTACION A SOLICTUD DEL SERVICIO EVALUANTE 2, EN CASO DE SER DE ALTO COSTO Y/O MEDICAMENTO DE CONTROL SOLO DEBE PRESENTAR FICHA TECNICA Y LA DOCUMENTACION TECNICA Y LA DEMAS REQUERIDA EN LOS TERMINOS DE LA PRESENTE CONVOCATORIA
869 | 20070020 | Indicador Biologico Peroxido de hidrogen | UN | JOHNSON & JOHNSON DE COLOMBIA SA | ESTERILIZACION | ELEMENTOS Y AGENTES DE ESTERILIZACIÓN Y ROPA DESECHABLE | 1. PRESENTAR DOCUMENTACION SOLICITADA EN LA CONVOCATORIA; ANEXAR TODA LA DOCUMENTACION (FICHA TECNICA, INVIMA, Y LA DEMAS REQUERIDA EN LOS TERMINOS) , SI SE REQUIERE MUESTRA SERA SOLICITADA DESPUES DE SER APROBADA LA DOCUMENTACION A SOLICTUD DEL SERVICIO EVALUANTE 2, EN CASO DE SER DE ALTO COSTO Y/O MEDICAMENTO DE CONTROL SOLO DEBE PRESENTAR FICHA TECNICA Y LA DOCUMENTACION TECNICA Y LA DEMAS REQUERIDA EN LOS TERMINOS DE LA PRESENTE CONVOCATORIA
870 | 20070022 | Papel vapor gas fuelle 200x50mm 100m | ROL | STERICLIN VIEWPACK BY SPS SOGEVA STERIKING DHIGIENEEE WIPAK ALFA TRADING SURGICON &CIA SURGICON & CIA S.A.S. (ESTERICON) | ESTERILIZACION | ELEMENTOS Y AGENTES DE ESTERILIZACIÓN Y ROPA DESECHABLE | 1. PRESENTAR DOCUMENTACION SOLICITADA EN LA CONVOCATORIA; ANEXAR TODA LA DOCUMENTACION (FICHA TECNICA, INVIMA, Y LA DEMAS REQUERIDA EN LOS TERMINOS) , SI SE REQUIERE MUESTRA SERA SOLICITADA DESPUES DE SER APROBADA LA DOCUMENTACION A SOLICTUD DEL SERVICIO EVALUANTE 2, EN CASO DE SER DE ALTO COSTO Y/O MEDICAMENTO DE CONTROL SOLO DEBE PRESENTAR FICHA TECNICA Y LA DOCUMENTACION TECNICA Y LA DEMAS REQUERIDA EN LOS TERMINOS DE LA PRESENTE CONVOCATORIA
871 | 20070023 | Papel vapor gas SF 250mm rollo 200m | ROL | STERIKING STERICLIN SOGEVA VIEWPACK BY SPS AMCOR DHIGIENEEE ALFA TRADING SURGICON &CIA SURGICON & CIA S.A.S. (ESTERICON) | ESTERILIZACION | ELEMENTOS Y AGENTES DE ESTERILIZACIÓN Y ROPA DESECHABLE | 1. PRESENTAR DOCUMENTACION SOLICITADA EN LA CONVOCATORIA; ANEXAR TODA LA DOCUMENTACION (FICHA TECNICA, INVIMA, Y LA DEMAS REQUERIDA EN LOS TERMINOS) , SI SE REQUIERE MUESTRA SERA SOLICITADA DESPUES DE SER APROBADA LA DOCUMENTACION A SOLICTUD DEL SERVICIO EVALUANTE 2, EN CASO DE SER DE ALTO COSTO Y/O MEDICAMENTO DE CONTROL SOLO DEBE PRESENTAR FICHA TECNICA Y LA DOCUMENTACION TECNICA Y LA DEMAS REQUERIDA EN LOS TERMINOS DE LA PRESENTE CONVOCATORIA
872 | 20070024 | Papel vapor gas fuelle 300x80mm 100m | ROL | STERIKING AMCOR SURGIPLAST STERICLIN SOGEVA DHIGIENEEE WIPAK M&M EQUIPOS MEDICOS SASSURGICON & CIA S.A.S. (ESTERICON) | ESTERILIZACION | ELEMENTOS Y AGENTES DE ESTERILIZACIÓN Y ROPA DESECHABLE | 1. PRESENTAR DOCUMENTACION SOLICITADA EN LA CONVOCATORIA; ANEXAR TODA LA DOCUMENTACION (FICHA TECNICA, INVIMA, Y LA DEMAS REQUERIDA EN LOS TERMINOS) , SI SE REQUIERE MUESTRA SERA SOLICITADA DESPUES DE SER APROBADA LA DOCUMENTACION A SOLICTUD DEL SERVICIO EVALUANTE 2, EN CASO DE SER DE ALTO COSTO Y/O MEDICAMENTO DE CONTROL SOLO DEBE PRESENTAR FICHA TECNICA Y LA DOCUMENTACION TECNICA Y LA DEMAS REQUERIDA EN LOS TERMINOS DE LA PRESENTE CONVOCATORIA
873 | 20070025 | Papel vapor gas fuelle 380x80mm 100m | ROL | AMCOR STERICLIN SURGIPLAST STERIKING DHIGIENEEE | ESTERILIZACION | ELEMENTOS Y AGENTES DE ESTERILIZACIÓN Y ROPA DESECHABLE | 1. PRESENTAR DOCUMENTACION SOLICITADA EN LA CONVOCATORIA; ANEXAR TODA LA DOCUMENTACION (FICHA TECNICA, INVIMA, Y LA DEMAS REQUERIDA EN LOS TERMINOS) , SI SE REQUIERE MUESTRA SERA SOLICITADA DESPUES DE SER APROBADA LA DOCUMENTACION A SOLICTUD DEL SERVICIO EVALUANTE 2, EN CASO DE SER DE ALTO COSTO Y/O MEDICAMENTO DE CONTROL SOLO DEBE PRESENTAR FICHA TECNICA Y LA DOCUMENTACION TECNICA Y LA DEMAS REQUERIDA EN LOS TERMINOS DE LA PRESENTE CONVOCATORIA
874 | 20070026 | Papel indicador peroxido 500mm rollo 70m | UN | JOHNSON & JOHNSON DE COLOMBIA SA | ESTERILIZACION | ELEMENTOS Y AGENTES DE ESTERILIZACIÓN Y ROPA DESECHABLE | 1. PRESENTAR DOCUMENTACION SOLICITADA EN LA CONVOCATORIA; ANEXAR TODA LA DOCUMENTACION (FICHA TECNICA, INVIMA, Y LA DEMAS REQUERIDA EN LOS TERMINOS) , SI SE REQUIERE MUESTRA SERA SOLICITADA DESPUES DE SER APROBADA LA DOCUMENTACION A SOLICTUD DEL SERVICIO EVALUANTE 2, EN CASO DE SER DE ALTO COSTO Y/O MEDICAMENTO DE CONTROL SOLO DEBE PRESENTAR FICHA TECNICA Y LA DOCUMENTACION TECNICA Y LA DEMAS REQUERIDA EN LOS TERMINOS DE LA PRESENTE CONVOCATORIA
875 | 20070027 | Papel indicador peroxido 250mm rollo 70m | ROL | JOHNSON & JOHNSON DE COLOMBIA SA | ESTERILIZACION | ELEMENTOS Y AGENTES DE ESTERILIZACIÓN Y ROPA DESECHABLE | 1. PRESENTAR DOCUMENTACION SOLICITADA EN LA CONVOCATORIA; ANEXAR TODA LA DOCUMENTACION (FICHA TECNICA, INVIMA, Y LA DEMAS REQUERIDA EN LOS TERMINOS) , SI SE REQUIERE MUESTRA SERA SOLICITADA DESPUES DE SER APROBADA LA DOCUMENTACION A SOLICTUD DEL SERVICIO EVALUANTE 2, EN CASO DE SER DE ALTO COSTO Y/O MEDICAMENTO DE CONTROL SOLO DEBE PRESENTAR FICHA TECNICA Y LA DOCUMENTACION TECNICA Y LA DEMAS REQUERIDA EN LOS TERMINOS DE LA PRESENTE CONVOCATORIA
876 | 20070028 | Papel indicador peroxido 350mm rollo 70m | UN | JOHNSON & JOHNSON DE COLOMBIA SA | ESTERILIZACION | ELEMENTOS Y AGENTES DE ESTERILIZACIÓN Y ROPA DESECHABLE | 1. PRESENTAR DOCUMENTACION SOLICITADA EN LA CONVOCATORIA; ANEXAR TODA LA DOCUMENTACION (FICHA TECNICA, INVIMA, Y LA DEMAS REQUERIDA EN LOS TERMINOS) , SI SE REQUIERE MUESTRA SERA SOLICITADA DESPUES DE SER APROBADA LA DOCUMENTACION A SOLICTUD DEL SERVICIO EVALUANTE 2, EN CASO DE SER DE ALTO COSTO Y/O MEDICAMENTO DE CONTROL SOLO DEBE PRESENTAR FICHA TECNICA Y LA DOCUMENTACION TECNICA Y LA DEMAS REQUERIDA EN LOS TERMINOS DE LA PRESENTE CONVOCATORIA
877 | 20070029 | Papel indicador Peroxi 150mm rollo 70m | ROL | JOHNSON & JOHNSON DE COLOMBIA SA | ESTERILIZACION | ELEMENTOS Y AGENTES DE ESTERILIZACIÓN Y ROPA DESECHABLE | 1. PRESENTAR DOCUMENTACION SOLICITADA EN LA CONVOCATORIA; ANEXAR TODA LA DOCUMENTACION (FICHA TECNICA, INVIMA, Y LA DEMAS REQUERIDA EN LOS TERMINOS) , SI SE REQUIERE MUESTRA SERA SOLICITADA DESPUES DE SER APROBADA LA DOCUMENTACION A SOLICTUD DEL SERVICIO EVALUANTE 2, EN CASO DE SER DE ALTO COSTO Y/O MEDICAMENTO DE CONTROL SOLO DEBE PRESENTAR FICHA TECNICA Y LA DOCUMENTACION TECNICA Y LA DEMAS REQUERIDA EN LOS TERMINOS DE LA PRESENTE CONVOCATORIA
878 | 20070030 | Papel indicador Peroxido hidrogeno 100 | UN | JOHNSON & JOHNSON DE COLOMBIA SA | ESTERILIZACION | ELEMENTOS Y AGENTES DE ESTERILIZACIÓN Y ROPA DESECHABLE | 1. PRESENTAR DOCUMENTACION SOLICITADA EN LA CONVOCATORIA; ANEXAR TODA LA DOCUMENTACION (FICHA TECNICA, INVIMA, Y LA DEMAS REQUERIDA EN LOS TERMINOS) , SI SE REQUIERE MUESTRA SERA SOLICITADA DESPUES DE SER APROBADA LA DOCUMENTACION A SOLICTUD DEL SERVICIO EVALUANTE 2, EN CASO DE SER DE ALTO COSTO Y/O MEDICAMENTO DE CONTROL SOLO DEBE PRESENTAR FICHA TECNICA Y LA DOCUMENTACION TECNICA Y LA DEMAS REQUERIDA EN LOS TERMINOS DE LA PRESENTE CONVOCATORIA
879 | 20070031 | Papel indicador peroxido 200mm rollo 70m | ROL | JOHNSON & JOHNSON DE COLOMBIA SA | ESTERILIZACION | ELEMENTOS Y AGENTES DE ESTERILIZACIÓN Y ROPA DESECHABLE | 1. PRESENTAR DOCUMENTACION SOLICITADA EN LA CONVOCATORIA; ANEXAR TODA LA DOCUMENTACION (FICHA TECNICA, INVIMA, Y LA DEMAS REQUERIDA EN LOS TERMINOS) , SI SE REQUIERE MUESTRA SERA SOLICITADA DESPUES DE SER APROBADA LA DOCUMENTACION A SOLICTUD DEL SERVICIO EVALUANTE 2, EN CASO DE SER DE ALTO COSTO Y/O MEDICAMENTO DE CONTROL SOLO DEBE PRESENTAR FICHA TECNICA Y LA DOCUMENTACION TECNICA Y LA DEMAS REQUERIDA EN LOS TERMINOS DE LA PRESENTE CONVOCATORIA
880 | 20070033 | Ortoftaldehido 0.55% galon 3785ml | GFA | JOHSON Y JOHNSON | ESTERILIZACION | ELEMENTOS Y AGENTES DE ESTERILIZACIÓN Y ROPA DESECHABLE | 1. PRESENTAR DOCUMENTACION SOLICITADA EN LA CONVOCATORIA; ANEXAR TODA LA DOCUMENTACION (FICHA TECNICA, INVIMA, Y LA DEMAS REQUERIDA EN LOS TERMINOS) , SI SE REQUIERE MUESTRA SERA SOLICITADA DESPUES DE SER APROBADA LA DOCUMENTACION A SOLICTUD DEL SERVICIO EVALUANTE 2, EN CASO DE SER DE ALTO COSTO Y/O MEDICAMENTO DE CONTROL SOLO DEBE PRESENTAR FICHA TECNICA Y LA DOCUMENTACION TECNICA Y LA DEMAS REQUERIDA EN LOS TERMINOS DE LA PRESENTE CONVOCATORIA
881 | 20070036 | Bolsa vapor gas plana 90x230mm pqt 200 | PQT | SOGEVA MPACK AMCOR SURGICON S.A. GHOTAPLAST LTDA ( M-PACK) | ESTERILIZACION | ELEMENTOS Y AGENTES DE ESTERILIZACIÓN Y ROPA DESECHABLE | 1. PRESENTAR DOCUMENTACION SOLICITADA EN LA CONVOCATORIA; ANEXAR TODA LA DOCUMENTACION (FICHA TECNICA, INVIMA, Y LA DEMAS REQUERIDA EN LOS TERMINOS) , SI SE REQUIERE MUESTRA SERA SOLICITADA DESPUES DE SER APROBADA LA DOCUMENTACION A SOLICTUD DEL SERVICIO EVALUANTE 2, EN CASO DE SER DE ALTO COSTO Y/O MEDICAMENTO DE CONTROL SOLO DEBE PRESENTAR FICHA TECNICA Y LA DOCUMENTACION TECNICA Y LA DEMAS REQUERIDA EN LOS TERMINOS DE LA PRESENTE CONVOCATORIA
882 | 20070042 | Kit impresora Peroxido de hidrogeno | UN | JOHNSON & JOHNSON DE COLOMBIA SA | ESTERILIZACION | ELEMENTOS Y AGENTES DE ESTERILIZACIÓN Y ROPA DESECHABLE | 1. PRESENTAR DOCUMENTACION SOLICITADA EN LA CONVOCATORIA; ANEXAR TODA LA DOCUMENTACION (FICHA TECNICA, INVIMA, Y LA DEMAS REQUERIDA EN LOS TERMINOS) , SI SE REQUIERE MUESTRA SERA SOLICITADA DESPUES DE SER APROBADA LA DOCUMENTACION A SOLICTUD DEL SERVICIO EVALUANTE 2, EN CASO DE SER DE ALTO COSTO Y/O MEDICAMENTO DE CONTROL SOLO DEBE PRESENTAR FICHA TECNICA Y LA DOCUMENTACION TECNICA Y LA DEMAS REQUERIDA EN LOS TERMINOS DE LA PRESENTE CONVOCATORIA
883 | 20070043 | Integrador quimico a vapor | UN | STERIS RAVEN 3 M M & M | ESTERILIZACION | ELEMENTOS Y AGENTES DE ESTERILIZACIÓN Y ROPA DESECHABLE | 1. PRESENTAR DOCUMENTACION SOLICITADA EN LA CONVOCATORIA; ANEXAR TODA LA DOCUMENTACION (FICHA TECNICA, INVIMA, Y LA DEMAS REQUERIDA EN LOS TERMINOS) , SI SE REQUIERE MUESTRA SERA SOLICITADA DESPUES DE SER APROBADA LA DOCUMENTACION A SOLICTUD DEL SERVICIO EVALUANTE 2, EN CASO DE SER DE ALTO COSTO Y/O MEDICAMENTO DE CONTROL SOLO DEBE PRESENTAR FICHA TECNICA Y LA DOCUMENTACION TECNICA Y LA DEMAS REQUERIDA EN LOS TERMINOS DE LA PRESENTE CONVOCATORIA
884 | 20070044 | Envolvedera 1.20x1.20m desechab 50-55 GR | UN | UNION MEDICAL ARJO WIGGINS NICHOLLS NOVOTEX ESTERICON GOTHAPLAST DESECHABLES MEDICOS SAS DESMEDICOS SAS DHIGIENEEE , MINERVA | ESTERILIZACION | ELEMENTOS Y AGENTES DE ESTERILIZACIÓN Y ROPA DESECHABLE | 1. PRESENTAR DOCUMENTACION SOLICITADA EN LA CONVOCATORIA; ANEXAR TODA LA DOCUMENTACION (FICHA TECNICA, INVIMA, Y LA DEMAS REQUERIDA EN LOS TERMINOS) , SI SE REQUIERE MUESTRA SERA SOLICITADA DESPUES DE SER APROBADA LA DOCUMENTACION A SOLICTUD DEL SERVICIO EVALUANTE 2, EN CASO DE SER DE ALTO COSTO Y/O MEDICAMENTO DE CONTROL SOLO DEBE PRESENTAR FICHA TECNICA Y LA DOCUMENTACION TECNICA Y LA DEMAS REQUERIDA EN LOS TERMINOS DE LA PRESENTE CONVOCATORIA
885 | 20070045 | Cinta para marcar instrumental | UN | M & M M&M EQUIPOS MEDICOS SAS SURGICON S.A. | ESTERILIZACION | ELEMENTOS Y AGENTES DE ESTERILIZACIÓN Y ROPA DESECHABLE | 1. PRESENTAR DOCUMENTACION SOLICITADA EN LA CONVOCATORIA; ANEXAR TODA LA DOCUMENTACION (FICHA TECNICA, INVIMA, Y LA DEMAS REQUERIDA EN LOS TERMINOS) , SI SE REQUIERE MUESTRA SERA SOLICITADA DESPUES DE SER APROBADA LA DOCUMENTACION A SOLICTUD DEL SERVICIO EVALUANTE 2, EN CASO DE SER DE ALTO COSTO Y/O MEDICAMENTO DE CONTROL SOLO DEBE PRESENTAR FICHA TECNICA Y LA DOCUMENTACION TECNICA Y LA DEMAS REQUERIDA EN LOS TERMINOS DE LA PRESENTE CONVOCATORIA
886 | 20070052 | Tira reactiva ortoftaldehido | UN | JOHNSON & JOHNSON | ENFERMERIA | ELEMENTOS Y AGENTES DE ESTERILIZACIÓN Y ROPA DESECHABLE | 1. PRESENTAR DOCUMENTACION SOLICITADA EN LA CONVOCATORIA; ANEXAR TODA LA DOCUMENTACION (FICHA TECNICA, INVIMA, Y LA DEMAS REQUERIDA EN LOS TERMINOS) , SI SE REQUIERE MUESTRA SERA SOLICITADA DESPUES DE SER APROBADA LA DOCUMENTACION A SOLICTUD DEL SERVICIO EVALUANTE 2, EN CASO DE SER DE ALTO COSTO Y/O MEDICAMENTO DE CONTROL SOLO DEBE PRESENTAR FICHA TECNICA Y LA DOCUMENTACION TECNICA Y LA DEMAS REQUERIDA EN LOS TERMINOS DE LA PRESENTE CONVOCATORIA
887 | 20070055 | Torunda de algodon | PQT | SHERLEG | ESTERILIZACION | ELEMENTOS Y AGENTES DE ESTERILIZACIÓN Y ROPA DESECHABLE | 1. PRESENTAR DOCUMENTACION SOLICITADA EN LA CONVOCATORIA; ANEXAR TODA LA DOCUMENTACION (FICHA TECNICA, INVIMA, Y LA DEMAS REQUERIDA EN LOS TERMINOS) , SI SE REQUIERE MUESTRA SERA SOLICITADA DESPUES DE SER APROBADA LA DOCUMENTACION A SOLICTUD DEL SERVICIO EVALUANTE 2, EN CASO DE SER DE ALTO COSTO Y/O MEDICAMENTO DE CONTROL SOLO DEBE PRESENTAR FICHA TECNICA Y LA DOCUMENTACION TECNICA Y LA DEMAS REQUERIDA EN LOS TERMINOS DE LA PRESENTE CONVOCATORIA
888 | 20070057 | Integrador quimico a gas | UN | 3M GOTHAPLAST (ESTERIS) | ESTERILIZACION | ELEMENTOS Y AGENTES DE ESTERILIZACIÓN Y ROPA DESECHABLE | 1. PRESENTAR DOCUMENTACION SOLICITADA EN LA CONVOCATORIA; ANEXAR TODA LA DOCUMENTACION (FICHA TECNICA, INVIMA, Y LA DEMAS REQUERIDA EN LOS TERMINOS) , SI SE REQUIERE MUESTRA SERA SOLICITADA DESPUES DE SER APROBADA LA DOCUMENTACION A SOLICTUD DEL SERVICIO EVALUANTE 2, EN CASO DE SER DE ALTO COSTO Y/O MEDICAMENTO DE CONTROL SOLO DEBE PRESENTAR FICHA TECNICA Y LA DOCUMENTACION TECNICA Y LA DEMAS REQUERIDA EN LOS TERMINOS DE LA PRESENTE CONVOCATORIA
889 | 20070063 | Caucho para succion 3m siliconizado | ROL | LM INSTRUMENTS CONMED FUNDACION CARDIOVASCULAR DE COLOMBIA GOLDEN CARE KENDALL PLASTMEDICOS GLOBAL HEALTHCARE QUIRURGICOS LTDA , FRIDEN DE COLOMBIA COVIDIEN ( KENDALL)BIOPLAS (BIOLIFE) | ESTERILIZACION | ELEMENTOS Y AGENTES DE ESTERILIZACIÓN Y ROPA DESECHABLE | 1. PRESENTAR DOCUMENTACION SOLICITADA EN LA CONVOCATORIA; ANEXAR TODA LA DOCUMENTACION (FICHA TECNICA, INVIMA, Y LA DEMAS REQUERIDA EN LOS TERMINOS) , SI SE REQUIERE MUESTRA SERA SOLICITADA DESPUES DE SER APROBADA LA DOCUMENTACION A SOLICTUD DEL SERVICIO EVALUANTE 2, EN CASO DE SER DE ALTO COSTO Y/O MEDICAMENTO DE CONTROL SOLO DEBE PRESENTAR FICHA TECNICA Y LA DOCUMENTACION TECNICA Y LA DEMAS REQUERIDA EN LOS TERMINOS DE LA PRESENTE CONVOCATORIA
890 | 20070065 | Papel Crepado 54cm rollo 200m | ROL | SURGIPLAST | ESTERILIZACION | ELEMENTOS Y AGENTES DE ESTERILIZACIÓN Y ROPA DESECHABLE | 1. PRESENTAR DOCUMENTACION SOLICITADA EN LA CONVOCATORIA; ANEXAR TODA LA DOCUMENTACION (FICHA TECNICA, INVIMA, Y LA DEMAS REQUERIDA EN LOS TERMINOS) , SI SE REQUIERE MUESTRA SERA SOLICITADA DESPUES DE SER APROBADA LA DOCUMENTACION A SOLICTUD DEL SERVICIO EVALUANTE 2, EN CASO DE SER DE ALTO COSTO Y/O MEDICAMENTO DE CONTROL SOLO DEBE PRESENTAR FICHA TECNICA Y LA DOCUMENTACION TECNICA Y LA DEMAS REQUERIDA EN LOS TERMINOS DE LA PRESENTE CONVOCATORIA
891 | 20070066 | Papel vapor gas SF 125mm rollo 200m | ROL | AMCOR STERICLIN UNION MEDICAL VIEWPACK BY SPS SOGEVA ALFA TRADING SURGICON &CIA SURGICON & CIA S.A.S. (ESTERICON) | ESTERILIZACION | ELEMENTOS Y AGENTES DE ESTERILIZACIÓN Y ROPA DESECHABLE | 1. PRESENTAR DOCUMENTACION SOLICITADA EN LA CONVOCATORIA; ANEXAR TODA LA DOCUMENTACION (FICHA TECNICA, INVIMA, Y LA DEMAS REQUERIDA EN LOS TERMINOS) , SI SE REQUIERE MUESTRA SERA SOLICITADA DESPUES DE SER APROBADA LA DOCUMENTACION A SOLICTUD DEL SERVICIO EVALUANTE 2, EN CASO DE SER DE ALTO COSTO Y/O MEDICAMENTO DE CONTROL SOLO DEBE PRESENTAR FICHA TECNICA Y LA DOCUMENTACION TECNICA Y LA DEMAS REQUERIDA EN LOS TERMINOS DE LA PRESENTE CONVOCATORIA
892 | 20070067 | Papel vapor gas SF 150mm rollo 200m | ROL | SOGEVA STERICLIN AMCOR STERIKING DHIGIENEEE ALFA TRADINGSURGICON & CIA S.A.S. (ESTERICON) | ESTERILIZACION | ELEMENTOS Y AGENTES DE ESTERILIZACIÓN Y ROPA DESECHABLE | 1. PRESENTAR DOCUMENTACION SOLICITADA EN LA CONVOCATORIA; ANEXAR TODA LA DOCUMENTACION (FICHA TECNICA, INVIMA, Y LA DEMAS REQUERIDA EN LOS TERMINOS) , SI SE REQUIERE MUESTRA SERA SOLICITADA DESPUES DE SER APROBADA LA DOCUMENTACION A SOLICTUD DEL SERVICIO EVALUANTE 2, EN CASO DE SER DE ALTO COSTO Y/O MEDICAMENTO DE CONTROL SOLO DEBE PRESENTAR FICHA TECNICA Y LA DOCUMENTACION TECNICA Y LA DEMAS REQUERIDA EN LOS TERMINOS DE LA PRESENTE CONVOCATORIA
893 | 20070068 | Papel vapor gas fuelle 75x100mm 200m | ROL | STERIKING SURGICON &CIA VIEWPACK BY SPS PHARMEUROPEA DE COLOMBIASURGICON & CIA S.A.S. (ESTERICON) | ESTERILIZACION | ELEMENTOS Y AGENTES DE ESTERILIZACIÓN Y ROPA DESECHABLE | 1. PRESENTAR DOCUMENTACION SOLICITADA EN LA CONVOCATORIA; ANEXAR TODA LA DOCUMENTACION (FICHA TECNICA, INVIMA, Y LA DEMAS REQUERIDA EN LOS TERMINOS) , SI SE REQUIERE MUESTRA SERA SOLICITADA DESPUES DE SER APROBADA LA DOCUMENTACION A SOLICTUD DEL SERVICIO EVALUANTE 2, EN CASO DE SER DE ALTO COSTO Y/O MEDICAMENTO DE CONTROL SOLO DEBE PRESENTAR FICHA TECNICA Y LA DOCUMENTACION TECNICA Y LA DEMAS REQUERIDA EN LOS TERMINOS DE LA PRESENTE CONVOCATORIA
894 | 20070070 | Papel vapor gas SF 75mm rollo 200m | ROL | AMCOR STERIKING STERICLIN SOGEVA VIEWPACK BY SPS UNION MEDICAL DHIGIENEEE ALFA TRADINGSURGICON & CIA S.A.S. (ESTERICON) | ESTERILIZACION | ELEMENTOS Y AGENTES DE ESTERILIZACIÓN Y ROPA DESECHABLE | 1. PRESENTAR DOCUMENTACION SOLICITADA EN LA CONVOCATORIA; ANEXAR TODA LA DOCUMENTACION (FICHA TECNICA, INVIMA, Y LA DEMAS REQUERIDA EN LOS TERMINOS) , SI SE REQUIERE MUESTRA SERA SOLICITADA DESPUES DE SER APROBADA LA DOCUMENTACION A SOLICTUD DEL SERVICIO EVALUANTE 2, EN CASO DE SER DE ALTO COSTO Y/O MEDICAMENTO DE CONTROL SOLO DEBE PRESENTAR FICHA TECNICA Y LA DOCUMENTACION TECNICA Y LA DEMAS REQUERIDA EN LOS TERMINOS DE LA PRESENTE CONVOCATORIA
895 | 20070072 | Papel vapor gas SF 100mm rollo 200m | ROL | AMCOR STERIKING STERICLIN UNION MEDICAL SOGEVA VIEWPACK BY SPS DHIGIENEEE ALFA TRADING SURGICON &CIASURGICON & CIA S.A.S. (ESTERICON) | ESTERILIZACION | ELEMENTOS Y AGENTES DE ESTERILIZACIÓN Y ROPA DESECHABLE | 1. PRESENTAR DOCUMENTACION SOLICITADA EN LA CONVOCATORIA; ANEXAR TODA LA DOCUMENTACION (FICHA TECNICA, INVIMA, Y LA DEMAS REQUERIDA EN LOS TERMINOS) , SI SE REQUIERE MUESTRA SERA SOLICITADA DESPUES DE SER APROBADA LA DOCUMENTACION A SOLICTUD DEL SERVICIO EVALUANTE 2, EN CASO DE SER DE ALTO COSTO Y/O MEDICAMENTO DE CONTROL SOLO DEBE PRESENTAR FICHA TECNICA Y LA DOCUMENTACION TECNICA Y LA DEMAS REQUERIDA EN LOS TERMINOS DE LA PRESENTE CONVOCATORIA
896 | 20070073 | Papel vapor gas SF 150mm rollo 200m | ROL | STERIKING STERICLIN AMCOR UNION MEDICAL VIEWPACK BY SPS ALFA TRADINGSURGICON & CIA S.A.S. (ESTERICON) | ESTERILIZACION | ELEMENTOS Y AGENTES DE ESTERILIZACIÓN Y ROPA DESECHABLE | 1. PRESENTAR DOCUMENTACION SOLICITADA EN LA CONVOCATORIA; ANEXAR TODA LA DOCUMENTACION (FICHA TECNICA, INVIMA, Y LA DEMAS REQUERIDA EN LOS TERMINOS) , SI SE REQUIERE MUESTRA SERA SOLICITADA DESPUES DE SER APROBADA LA DOCUMENTACION A SOLICTUD DEL SERVICIO EVALUANTE 2, EN CASO DE SER DE ALTO COSTO Y/O MEDICAMENTO DE CONTROL SOLO DEBE PRESENTAR FICHA TECNICA Y LA DOCUMENTACION TECNICA Y LA DEMAS REQUERIDA EN LOS TERMINOS DE LA PRESENTE CONVOCATORIA
897 | 20070074 | Papel vapor gas SF 300mm rollo 200m | ROL | STERIKING AMCOR SOGEVA STERICLIN VIEWPACK BY SPS UNION MEDICAL SURGICON &CIA DHIGIENEEE ALFA TRADINGSURGICON & CIA S.A.S. (ESTERICON) | ESTERILIZACION | ELEMENTOS Y AGENTES DE ESTERILIZACIÓN Y ROPA DESECHABLE | 1. PRESENTAR DOCUMENTACION SOLICITADA EN LA CONVOCATORIA; ANEXAR TODA LA DOCUMENTACION (FICHA TECNICA, INVIMA, Y LA DEMAS REQUERIDA EN LOS TERMINOS) , SI SE REQUIERE MUESTRA SERA SOLICITADA DESPUES DE SER APROBADA LA DOCUMENTACION A SOLICTUD DEL SERVICIO EVALUANTE 2, EN CASO DE SER DE ALTO COSTO Y/O MEDICAMENTO DE CONTROL SOLO DEBE PRESENTAR FICHA TECNICA Y LA DOCUMENTACION TECNICA Y LA DEMAS REQUERIDA EN LOS TERMINOS DE LA PRESENTE CONVOCATORIA
898 | 20070075 | Papel vapor gas fuelle 65x250mm 100m | ROL | STERICLIN VIEWPACK BY SPS SOGEVA STERIKING DHIGIENEEE WIPAK SURGIPLAST LTDA | ESTERILIZACION | ELEMENTOS Y AGENTES DE ESTERILIZACIÓN Y ROPA DESECHABLE | 1. PRESENTAR DOCUMENTACION SOLICITADA EN LA CONVOCATORIA; ANEXAR TODA LA DOCUMENTACION (FICHA TECNICA, INVIMA, Y LA DEMAS REQUERIDA EN LOS TERMINOS) , SI SE REQUIERE MUESTRA SERA SOLICITADA DESPUES DE SER APROBADA LA DOCUMENTACION A SOLICTUD DEL SERVICIO EVALUANTE 2, EN CASO DE SER DE ALTO COSTO Y/O MEDICAMENTO DE CONTROL SOLO DEBE PRESENTAR FICHA TECNICA Y LA DOCUMENTACION TECNICA Y LA DEMAS REQUERIDA EN LOS TERMINOS DE LA PRESENTE CONVOCATORIA
899 | 20070079 | Desinfectante equipos /superficies 750ml | UN | ANIOS ANTOS DDSH RUHOF CORPORATION SURGICON S.A. LAOREM INTERNATIONAL S.A. STERICLIN | ESTERILIZACION | ELEMENTOS Y AGENTES DE ESTERILIZACIÓN Y ROPA DESECHABLE | 1. PRESENTAR DOCUMENTACION SOLICITADA EN LA CONVOCATORIA; ANEXAR TODA LA DOCUMENTACION (FICHA TECNICA, INVIMA, Y LA DEMAS REQUERIDA EN LOS TERMINOS) , SI SE REQUIERE MUESTRA SERA SOLICITADA DESPUES DE SER APROBADA LA DOCUMENTACION A SOLICTUD DEL SERVICIO EVALUANTE 2, EN CASO DE SER DE ALTO COSTO Y/O MEDICAMENTO DE CONTROL SOLO DEBE PRESENTAR FICHA TECNICA Y LA DOCUMENTACION TECNICA Y LA DEMAS REQUERIDA EN LOS TERMINOS DE LA PRESENTE CONVOCATORIA
900 | 20070089 | Spray de aceite | UN | AESCULAP B BRAUN MEDICAL SA | ESTERILIZACION | ELEMENTOS Y AGENTES DE ESTERILIZACIÓN Y ROPA DESECHABLE | 1. PRESENTAR DOCUMENTACION SOLICITADA EN LA CONVOCATORIA; ANEXAR TODA LA DOCUMENTACION (FICHA TECNICA, INVIMA, Y LA DEMAS REQUERIDA EN LOS TERMINOS) , SI SE REQUIERE MUESTRA SERA SOLICITADA DESPUES DE SER APROBADA LA DOCUMENTACION A SOLICTUD DEL SERVICIO EVALUANTE 2, EN CASO DE SER DE ALTO COSTO Y/O MEDICAMENTO DE CONTROL SOLO DEBE PRESENTAR FICHA TECNICA Y LA DOCUMENTACION TECNICA Y LA DEMAS REQUERIDA EN LOS TERMINOS DE LA PRESENTE CONVOCATORIA
901 | 20070094 | Pruebas de tipo Bowie & Dick - Test pack | UN | 3 M SURGICON S.A. BROWNE BROWNE | ESTERILIZACION | ELEMENTOS Y AGENTES DE ESTERILIZACIÓN Y ROPA DESECHABLE | 1. PRESENTAR DOCUMENTACION SOLICITADA EN LA CONVOCATORIA; ANEXAR TODA LA DOCUMENTACION (FICHA TECNICA, INVIMA, Y LA DEMAS REQUERIDA EN LOS TERMINOS) , SI SE REQUIERE MUESTRA SERA SOLICITADA DESPUES DE SER APROBADA LA DOCUMENTACION A SOLICTUD DEL SERVICIO EVALUANTE 2, EN CASO DE SER DE ALTO COSTO Y/O MEDICAMENTO DE CONTROL SOLO DEBE PRESENTAR FICHA TECNICA Y LA DOCUMENTACION TECNICA Y LA DEMAS REQUERIDA EN LOS TERMINOS DE LA PRESENTE CONVOCATORIA
902 | 20070098 | Solucion desmanchadora de instrumental | GL | ANIOS GOTHAPLAST (ESTERIS) | ESTERILIZACION | ELEMENTOS Y AGENTES DE ESTERILIZACIÓN Y ROPA DESECHABLE | 1. PRESENTAR DOCUMENTACION SOLICITADA EN LA CONVOCATORIA; ANEXAR TODA LA DOCUMENTACION (FICHA TECNICA, INVIMA, Y LA DEMAS REQUERIDA EN LOS TERMINOS) , SI SE REQUIERE MUESTRA SERA SOLICITADA DESPUES DE SER APROBADA LA DOCUMENTACION A SOLICTUD DEL SERVICIO EVALUANTE 2, EN CASO DE SER DE ALTO COSTO Y/O MEDICAMENTO DE CONTROL SOLO DEBE PRESENTAR FICHA TECNICA Y LA DOCUMENTACION TECNICA Y LA DEMAS REQUERIDA EN LOS TERMINOS DE LA PRESENTE CONVOCATORIA
903 | 20070099 | liquido sistema limpieza para autoclave | FCO | LM INSTRUMENT (ruhof) | ESTERILIZACION | ELEMENTOS Y AGENTES DE ESTERILIZACIÓN Y ROPA DESECHABLE | 1. PRESENTAR DOCUMENTACION SOLICITADA EN LA CONVOCATORIA; ANEXAR TODA LA DOCUMENTACION (FICHA TECNICA, INVIMA, Y LA DEMAS REQUERIDA EN LOS TERMINOS) , SI SE REQUIERE MUESTRA SERA SOLICITADA DESPUES DE SER APROBADA LA DOCUMENTACION A SOLICTUD DEL SERVICIO EVALUANTE 2, EN CASO DE SER DE ALTO COSTO Y/O MEDICAMENTO DE CONTROL SOLO DEBE PRESENTAR FICHA TECNICA Y LA DOCUMENTACION TECNICA Y LA DEMAS REQUERIDA EN LOS TERMINOS DE LA PRESENTE CONVOCATORIA
904 | 20070100 | Filtro de papel para minicontenedor | UN | B BRAUN MEDICAL SA | ESTERILIZACION | ELEMENTOS Y AGENTES DE ESTERILIZACIÓN Y ROPA DESECHABLE | 1. PRESENTAR DOCUMENTACION SOLICITADA EN LA CONVOCATORIA; ANEXAR TODA LA DOCUMENTACION (FICHA TECNICA, INVIMA, Y LA DEMAS REQUERIDA EN LOS TERMINOS) , SI SE REQUIERE MUESTRA SERA SOLICITADA DESPUES DE SER APROBADA LA DOCUMENTACION A SOLICTUD DEL SERVICIO EVALUANTE 2, EN CASO DE SER DE ALTO COSTO Y/O MEDICAMENTO DE CONTROL SOLO DEBE PRESENTAR FICHA TECNICA Y LA DOCUMENTACION TECNICA Y LA DEMAS REQUERIDA EN LOS TERMINOS DE LA PRESENTE CONVOCATORIA
905 | 20070102 | indicador quimico para lavado automatico | CA | WASH CHELKS BROWNE STERITEC GOTHAPLAST M&M EQUIPOS MEDICOS SAS 3M | ESTERILIZACION | ELEMENTOS Y AGENTES DE ESTERILIZACIÓN Y ROPA DESECHABLE | 1. PRESENTAR DOCUMENTACION SOLICITADA EN LA CONVOCATORIA; ANEXAR TODA LA DOCUMENTACION (FICHA TECNICA, INVIMA, Y LA DEMAS REQUERIDA EN LOS TERMINOS) , SI SE REQUIERE MUESTRA SERA SOLICITADA DESPUES DE SER APROBADA LA DOCUMENTACION A SOLICTUD DEL SERVICIO EVALUANTE 2, EN CASO DE SER DE ALTO COSTO Y/O MEDICAMENTO DE CONTROL SOLO DEBE PRESENTAR FICHA TECNICA Y LA DOCUMENTACION TECNICA Y LA DEMAS REQUERIDA EN LOS TERMINOS DE LA PRESENTE CONVOCATORIA
906 | 20070110 | Junta de silicona | UN | MATACHANA | ESTERILIZACION | ELEMENTOS Y AGENTES DE ESTERILIZACIÓN Y ROPA DESECHABLE | 1. PRESENTAR DOCUMENTACION SOLICITADA EN LA CONVOCATORIA; ANEXAR TODA LA DOCUMENTACION (FICHA TECNICA, INVIMA, Y LA DEMAS REQUERIDA EN LOS TERMINOS) , SI SE REQUIERE MUESTRA SERA SOLICITADA DESPUES DE SER APROBADA LA DOCUMENTACION A SOLICTUD DEL SERVICIO EVALUANTE 2, EN CASO DE SER DE ALTO COSTO Y/O MEDICAMENTO DE CONTROL SOLO DEBE PRESENTAR FICHA TECNICA Y LA DOCUMENTACION TECNICA Y LA DEMAS REQUERIDA EN LOS TERMINOS DE LA PRESENTE CONVOCATORIA
907 | 20070111 | Filtro aire esteril para autoclave | UN | MATACHANA M&M EQUIPOS MEDICOS SAS | ESTERILIZACION | ELEMENTOS Y AGENTES DE ESTERILIZACIÓN Y ROPA DESECHABLE | 1. PRESENTAR DOCUMENTACION SOLICITADA EN LA CONVOCATORIA; ANEXAR TODA LA DOCUMENTACION (FICHA TECNICA, INVIMA, Y LA DEMAS REQUERIDA EN LOS TERMINOS) , SI SE REQUIERE MUESTRA SERA SOLICITADA DESPUES DE SER APROBADA LA DOCUMENTACION A SOLICTUD DEL SERVICIO EVALUANTE 2, EN CASO DE SER DE ALTO COSTO Y/O MEDICAMENTO DE CONTROL SOLO DEBE PRESENTAR FICHA TECNICA Y LA DOCUMENTACION TECNICA Y LA DEMAS REQUERIDA EN LOS TERMINOS DE LA PRESENTE CONVOCATORIA
908 | 20070112 | Marcador no toxico para marcar disp. med | UN | STERIKING M&M EQUIPOS MEDICOS SAS | ESTERILIZACION | ELEMENTOS Y AGENTES DE ESTERILIZACIÓN Y ROPA DESECHABLE | 1. PRESENTAR DOCUMENTACION SOLICITADA EN LA CONVOCATORIA; ANEXAR TODA LA DOCUMENTACION (FICHA TECNICA, INVIMA, Y LA DEMAS REQUERIDA EN LOS TERMINOS) , SI SE REQUIERE MUESTRA SERA SOLICITADA DESPUES DE SER APROBADA LA DOCUMENTACION A SOLICTUD DEL SERVICIO EVALUANTE 2, EN CASO DE SER DE ALTO COSTO Y/O MEDICAMENTO DE CONTROL SOLO DEBE PRESENTAR FICHA TECNICA Y LA DOCUMENTACION TECNICA Y LA DEMAS REQUERIDA EN LOS TERMINOS DE LA PRESENTE CONVOCATORIA
909 | 20070114 | Filtro de sedimento para agua | UN | MATACHANA | SALAS CX | ELEMENTOS Y AGENTES DE ESTERILIZACIÓN Y ROPA DESECHABLE | 1. PRESENTAR DOCUMENTACION SOLICITADA EN LA CONVOCATORIA; ANEXAR TODA LA DOCUMENTACION (FICHA TECNICA, INVIMA, Y LA DEMAS REQUERIDA EN LOS TERMINOS) , SI SE REQUIERE MUESTRA SERA SOLICITADA DESPUES DE SER APROBADA LA DOCUMENTACION A SOLICTUD DEL SERVICIO EVALUANTE 2, EN CASO DE SER DE ALTO COSTO Y/O MEDICAMENTO DE CONTROL SOLO DEBE PRESENTAR FICHA TECNICA Y LA DOCUMENTACION TECNICA Y LA DEMAS REQUERIDA EN LOS TERMINOS DE LA PRESENTE CONVOCATORIA
910 | 20070115 | Etiqueta lila rollo cmpatible sist. Pero | UN | AESCULAP B BRAUN MEDICAL SA | ESTERILIZACION | ELEMENTOS Y AGENTES DE ESTERILIZACIÓN Y ROPA DESECHABLE | 1. PRESENTAR DOCUMENTACION SOLICITADA EN LA CONVOCATORIA; ANEXAR TODA LA DOCUMENTACION (FICHA TECNICA, INVIMA, Y LA DEMAS REQUERIDA EN LOS TERMINOS) , SI SE REQUIERE MUESTRA SERA SOLICITADA DESPUES DE SER APROBADA LA DOCUMENTACION A SOLICTUD DEL SERVICIO EVALUANTE 2, EN CASO DE SER DE ALTO COSTO Y/O MEDICAMENTO DE CONTROL SOLO DEBE PRESENTAR FICHA TECNICA Y LA DOCUMENTACION TECNICA Y LA DEMAS REQUERIDA EN LOS TERMINOS DE LA PRESENTE CONVOCATORIA
911 | 20070116 | Cinta Transf. Termica Negra | UN | AESCULAP B BRAUN MEDICAL SA | ESTERILIZACION | ELEMENTOS Y AGENTES DE ESTERILIZACIÓN Y ROPA DESECHABLE | 1. PRESENTAR DOCUMENTACION SOLICITADA EN LA CONVOCATORIA; ANEXAR TODA LA DOCUMENTACION (FICHA TECNICA, INVIMA, Y LA DEMAS REQUERIDA EN LOS TERMINOS) , SI SE REQUIERE MUESTRA SERA SOLICITADA DESPUES DE SER APROBADA LA DOCUMENTACION A SOLICTUD DEL SERVICIO EVALUANTE 2, EN CASO DE SER DE ALTO COSTO Y/O MEDICAMENTO DE CONTROL SOLO DEBE PRESENTAR FICHA TECNICA Y LA DOCUMENTACION TECNICA Y LA DEMAS REQUERIDA EN LOS TERMINOS DE LA PRESENTE CONVOCATORIA
912 | 20070120 | Detergente para aluminio | UN | AESCULAP B BRAUN MEDICAL SA | ESTERILIZACION | ELEMENTOS Y AGENTES DE ESTERILIZACIÓN Y ROPA DESECHABLE | 1. PRESENTAR DOCUMENTACION SOLICITADA EN LA CONVOCATORIA; ANEXAR TODA LA DOCUMENTACION (FICHA TECNICA, INVIMA, Y LA DEMAS REQUERIDA EN LOS TERMINOS) , SI SE REQUIERE MUESTRA SERA SOLICITADA DESPUES DE SER APROBADA LA DOCUMENTACION A SOLICTUD DEL SERVICIO EVALUANTE 2, EN CASO DE SER DE ALTO COSTO Y/O MEDICAMENTO DE CONTROL SOLO DEBE PRESENTAR FICHA TECNICA Y LA DOCUMENTACION TECNICA Y LA DEMAS REQUERIDA EN LOS TERMINOS DE LA PRESENTE CONVOCATORIA
913 | 20070139 | FILTRO PAPEL CONT. COMP. INSTACOUNT | PQT | AESCULAP B BRAUN MEDICAL S.A. | ESTERILIZACION | ELEMENTOS Y AGENTES DE ESTERILIZACIÓN Y ROPA DESECHABLE | 1. PRESENTAR DOCUMENTACION SOLICITADA EN LA CONVOCATORIA; ANEXAR TODA LA DOCUMENTACION (FICHA TECNICA, INVIMA, Y LA DEMAS REQUERIDA EN LOS TERMINOS) , SI SE REQUIERE MUESTRA SERA SOLICITADA DESPUES DE SER APROBADA LA DOCUMENTACION A SOLICTUD DEL SERVICIO EVALUANTE 2, EN CASO DE SER DE ALTO COSTO Y/O MEDICAMENTO DE CONTROL SOLO DEBE PRESENTAR FICHA TECNICA Y LA DOCUMENTACION TECNICA Y LA DEMAS REQUERIDA EN LOS TERMINOS DE LA PRESENTE CONVOCATORIA
914 | 20070140 | FILTRO PAPEL MINICONT. COMPATIBLE | PQT | AESCULAP RFQ B BRAUN MEDICAL S.A. | ESTERILIZACION | ELEMENTOS Y AGENTES DE ESTERILIZACIÓN Y ROPA DESECHABLE | 1. PRESENTAR DOCUMENTACION SOLICITADA EN LA CONVOCATORIA; ANEXAR TODA LA DOCUMENTACION (FICHA TECNICA, INVIMA, Y LA DEMAS REQUERIDA EN LOS TERMINOS) , SI SE REQUIERE MUESTRA SERA SOLICITADA DESPUES DE SER APROBADA LA DOCUMENTACION A SOLICTUD DEL SERVICIO EVALUANTE 2, EN CASO DE SER DE ALTO COSTO Y/O MEDICAMENTO DE CONTROL SOLO DEBE PRESENTAR FICHA TECNICA Y LA DOCUMENTACION TECNICA Y LA DEMAS REQUERIDA EN LOS TERMINOS DE LA PRESENTE CONVOCATORIA
915 | 20070141 | PRECINTO COMPATIBLE INSTACOUNT | PQT | AESCULAP RFQ | ESTERILIZACION | ELEMENTOS Y AGENTES DE ESTERILIZACIÓN Y ROPA DESECHABLE | 1. PRESENTAR DOCUMENTACION SOLICITADA EN LA CONVOCATORIA; ANEXAR TODA LA DOCUMENTACION (FICHA TECNICA, INVIMA, Y LA DEMAS REQUERIDA EN LOS TERMINOS) , SI SE REQUIERE MUESTRA SERA SOLICITADA DESPUES DE SER APROBADA LA DOCUMENTACION A SOLICTUD DEL SERVICIO EVALUANTE 2, EN CASO DE SER DE ALTO COSTO Y/O MEDICAMENTO DE CONTROL SOLO DEBE PRESENTAR FICHA TECNICA Y LA DOCUMENTACION TECNICA Y LA DEMAS REQUERIDA EN LOS TERMINOS DE LA PRESENTE CONVOCATORIA
916 | 20070159 | Kit de acces para peroxido de hidrogeno | UN | JOHNSON & JOHNSON DE COLOMBIA SA | ESTERILIZACION | ELEMENTOS Y AGENTES DE ESTERILIZACIÓN Y ROPA DESECHABLE | 1. PRESENTAR DOCUMENTACION SOLICITADA EN LA CONVOCATORIA; ANEXAR TODA LA DOCUMENTACION (FICHA TECNICA, INVIMA, Y LA DEMAS REQUERIDA EN LOS TERMINOS) , SI SE REQUIERE MUESTRA SERA SOLICITADA DESPUES DE SER APROBADA LA DOCUMENTACION A SOLICTUD DEL SERVICIO EVALUANTE 2, EN CASO DE SER DE ALTO COSTO Y/O MEDICAMENTO DE CONTROL SOLO DEBE PRESENTAR FICHA TECNICA Y LA DOCUMENTACION TECNICA Y LA DEMAS REQUERIDA EN LOS TERMINOS DE LA PRESENTE CONVOCATORIA
917 | 20070171 | Tapete adhesivo antibacterial 115 x 45cm | UN | SURGICON SALUBER DK DHIGIENEEE | RADIOFARMACIA | ELEMENTOS Y AGENTES DE ESTERILIZACIÓN Y ROPA DESECHABLE | 1. PRESENTAR DOCUMENTACION SOLICITADA EN LA CONVOCATORIA; ANEXAR TODA LA DOCUMENTACION (FICHA TECNICA, INVIMA, Y LA DEMAS REQUERIDA EN LOS TERMINOS) , SI SE REQUIERE MUESTRA SERA SOLICITADA DESPUES DE SER APROBADA LA DOCUMENTACION A SOLICTUD DEL SERVICIO EVALUANTE 2, EN CASO DE SER DE ALTO COSTO Y/O MEDICAMENTO DE CONTROL SOLO DEBE PRESENTAR FICHA TECNICA Y LA DOCUMENTACION TECNICA Y LA DEMAS REQUERIDA EN LOS TERMINOS DE LA PRESENTE CONVOCATORIA
918 | 20070199 | Guantes de nitrilo talla M | PAR | ALFASAFE | ESTERILIZACION | ELEMENTOS Y AGENTES DE ESTERILIZACIÓN Y ROPA DESECHABLE | 1. PRESENTAR DOCUMENTACION SOLICITADA EN LA CONVOCATORIA; ANEXAR TODA LA DOCUMENTACION (FICHA TECNICA, INVIMA, Y LA DEMAS REQUERIDA EN LOS TERMINOS) , SI SE REQUIERE MUESTRA SERA SOLICITADA DESPUES DE SER APROBADA LA DOCUMENTACION A SOLICTUD DEL SERVICIO EVALUANTE 2, EN CASO DE SER DE ALTO COSTO Y/O MEDICAMENTO DE CONTROL SOLO DEBE PRESENTAR FICHA TECNICA Y LA DOCUMENTACION TECNICA Y LA DEMAS REQUERIDA EN LOS TERMINOS DE LA PRESENTE CONVOCATORIA
919 | 20070210 | Batas desechables sin mangas | UNIDAD | MAINCO | ESTERILIZACION | ELEMENTOS Y AGENTES DE ESTERILIZACIÓN Y ROPA DESECHABLE | 1. PRESENTAR DOCUMENTACION SOLICITADA EN LA CONVOCATORIA; ANEXAR TODA LA DOCUMENTACION (FICHA TECNICA, INVIMA, Y LA DEMAS REQUERIDA EN LOS TERMINOS) , SI SE REQUIERE MUESTRA SERA SOLICITADA DESPUES DE SER APROBADA LA DOCUMENTACION A SOLICTUD DEL SERVICIO EVALUANTE 2, EN CASO DE SER DE ALTO COSTO Y/O MEDICAMENTO DE CONTROL SOLO DEBE PRESENTAR FICHA TECNICA Y LA DOCUMENTACION TECNICA Y LA DEMAS REQUERIDA EN LOS TERMINOS DE LA PRESENTE CONVOCATORIA
920 | 20070239 | Etiqueta azul rollo compatible sist. va | UN | AESCULAP | ESTERILIZACION | ELEMENTOS Y AGENTES DE ESTERILIZACIÓN Y ROPA DESECHABLE | 1. PRESENTAR DOCUMENTACION SOLICITADA EN LA CONVOCATORIA; ANEXAR TODA LA DOCUMENTACION (FICHA TECNICA, INVIMA, Y LA DEMAS REQUERIDA EN LOS TERMINOS) , SI SE REQUIERE MUESTRA SERA SOLICITADA DESPUES DE SER APROBADA LA DOCUMENTACION A SOLICTUD DEL SERVICIO EVALUANTE 2, EN CASO DE SER DE ALTO COSTO Y/O MEDICAMENTO DE CONTROL SOLO DEBE PRESENTAR FICHA TECNICA Y LA DOCUMENTACION TECNICA Y LA DEMAS REQUERIDA EN LOS TERMINOS DE LA PRESENTE CONVOCATORIA
921 | 20070249 | Envolvedera 137cm X 137cm desechab 8.5KG | UN | KIMBERLY-CLARK CORPORATION GOTHAPLAST (ESTERIS) CARDINAL HEALT | ESTERILIZACION | ELEMENTOS Y AGENTES DE ESTERILIZACIÓN Y ROPA DESECHABLE | 1. PRESENTAR DOCUMENTACION SOLICITADA EN LA CONVOCATORIA; ANEXAR TODA LA DOCUMENTACION (FICHA TECNICA, INVIMA, Y LA DEMAS REQUERIDA EN LOS TERMINOS) , SI SE REQUIERE MUESTRA SERA SOLICITADA DESPUES DE SER APROBADA LA DOCUMENTACION A SOLICTUD DEL SERVICIO EVALUANTE 2, EN CASO DE SER DE ALTO COSTO Y/O MEDICAMENTO DE CONTROL SOLO DEBE PRESENTAR FICHA TECNICA Y LA DOCUMENTACION TECNICA Y LA DEMAS REQUERIDA EN LOS TERMINOS DE LA PRESENTE CONVOCATORIA
922 | 20070259 | Espuma detergente desinfect instrumental | UN | SURGICON & CIA (ANIOS) | ESTERILIZACION | ELEMENTOS Y AGENTES DE ESTERILIZACIÓN Y ROPA DESECHABLE | 1. PRESENTAR DOCUMENTACION SOLICITADA EN LA CONVOCATORIA; ANEXAR TODA LA DOCUMENTACION (FICHA TECNICA, INVIMA, Y LA DEMAS REQUERIDA EN LOS TERMINOS) , SI SE REQUIERE MUESTRA SERA SOLICITADA DESPUES DE SER APROBADA LA DOCUMENTACION A SOLICTUD DEL SERVICIO EVALUANTE 2, EN CASO DE SER DE ALTO COSTO Y/O MEDICAMENTO DE CONTROL SOLO DEBE PRESENTAR FICHA TECNICA Y LA DOCUMENTACION TECNICA Y LA DEMAS REQUERIDA EN LOS TERMINOS DE LA PRESENTE CONVOCATORIA
923 | 20070264 | PRUEBA DE VERIFICACION DE LIMPIEZA DE IN | UN | 3M COLOMBIA SA | ESTERILIZACION | ELEMENTOS Y AGENTES DE ESTERILIZACIÓN Y ROPA DESECHABLE | 1. PRESENTAR DOCUMENTACION SOLICITADA EN LA CONVOCATORIA; ANEXAR TODA LA DOCUMENTACION (FICHA TECNICA, INVIMA, Y LA DEMAS REQUERIDA EN LOS TERMINOS) , SI SE REQUIERE MUESTRA SERA SOLICITADA DESPUES DE SER APROBADA LA DOCUMENTACION A SOLICTUD DEL SERVICIO EVALUANTE 2, EN CASO DE SER DE ALTO COSTO Y/O MEDICAMENTO DE CONTROL SOLO DEBE PRESENTAR FICHA TECNICA Y LA DOCUMENTACION TECNICA Y LA DEMAS REQUERIDA EN LOS TERMINOS DE LA PRESENTE CONVOCATORIA
924 | 20070265 | MECHA VAGINAL EN GASA CON MEDIO RADIO OP | UN | SHERLEG (STERI SPONGES) | ESTERILIZACION | ELEMENTOS Y AGENTES DE ESTERILIZACIÓN Y ROPA DESECHABLE | 1. PRESENTAR DOCUMENTACION SOLICITADA EN LA CONVOCATORIA; ANEXAR TODA LA DOCUMENTACION (FICHA TECNICA, INVIMA, Y LA DEMAS REQUERIDA EN LOS TERMINOS) , SI SE REQUIERE MUESTRA SERA SOLICITADA DESPUES DE SER APROBADA LA DOCUMENTACION A SOLICTUD DEL SERVICIO EVALUANTE 2, EN CASO DE SER DE ALTO COSTO Y/O MEDICAMENTO DE CONTROL SOLO DEBE PRESENTAR FICHA TECNICA Y LA DOCUMENTACION TECNICA Y LA DEMAS REQUERIDA EN LOS TERMINOS DE LA PRESENTE CONVOCATORIA
925 | 20070266 | MECHA NASAL EN GASA | UN | SHERLEG (STERI SPONGES) | ESTERILIZACION | ELEMENTOS Y AGENTES DE ESTERILIZACIÓN Y ROPA DESECHABLE | 1. PRESENTAR DOCUMENTACION SOLICITADA EN LA CONVOCATORIA; ANEXAR TODA LA DOCUMENTACION (FICHA TECNICA, INVIMA, Y LA DEMAS REQUERIDA EN LOS TERMINOS) , SI SE REQUIERE MUESTRA SERA SOLICITADA DESPUES DE SER APROBADA LA DOCUMENTACION A SOLICTUD DEL SERVICIO EVALUANTE 2, EN CASO DE SER DE ALTO COSTO Y/O MEDICAMENTO DE CONTROL SOLO DEBE PRESENTAR FICHA TECNICA Y LA DOCUMENTACION TECNICA Y LA DEMAS REQUERIDA EN LOS TERMINOS DE LA PRESENTE CONVOCATORIA
926 | 20070267 | ROLLO DE ETIQUETA OXIDO DE ETILENO | UN | 3M COLOMBIA SA | ESTERILIZACION | ELEMENTOS Y AGENTES DE ESTERILIZACIÓN Y ROPA DESECHABLE | 1. PRESENTAR DOCUMENTACION SOLICITADA EN LA CONVOCATORIA; ANEXAR TODA LA DOCUMENTACION (FICHA TECNICA, INVIMA, Y LA DEMAS REQUERIDA EN LOS TERMINOS) , SI SE REQUIERE MUESTRA SERA SOLICITADA DESPUES DE SER APROBADA LA DOCUMENTACION A SOLICTUD DEL SERVICIO EVALUANTE 2, EN CASO DE SER DE ALTO COSTO Y/O MEDICAMENTO DE CONTROL SOLO DEBE PRESENTAR FICHA TECNICA Y LA DOCUMENTACION TECNICA Y LA DEMAS REQUERIDA EN LOS TERMINOS DE LA PRESENTE CONVOCATORIA
927 | 20070268 | CANULAS DE SUCCION DESECHABLES | UN | LM INSTRUMENT (PACIFIC HOSPITAL SUPPLY CO. LTD.) | ESTERILIZACION | ELEMENTOS Y AGENTES DE ESTERILIZACIÓN Y ROPA DESECHABLE | 1. PRESENTAR DOCUMENTACION SOLICITADA EN LA CONVOCATORIA; ANEXAR TODA LA DOCUMENTACION (FICHA TECNICA, INVIMA, Y LA DEMAS REQUERIDA EN LOS TERMINOS) , SI SE REQUIERE MUESTRA SERA SOLICITADA DESPUES DE SER APROBADA LA DOCUMENTACION A SOLICTUD DEL SERVICIO EVALUANTE 2, EN CASO DE SER DE ALTO COSTO Y/O MEDICAMENTO DE CONTROL SOLO DEBE PRESENTAR FICHA TECNICA Y LA DOCUMENTACION TECNICA Y LA DEMAS REQUERIDA EN LOS TERMINOS DE LA PRESENTE CONVOCATORIA
928 | 20070270 | KIT DE CEPILLOS PARA LAVADO DE INSTRUMEN | UN | OLYMPUS | ESTERILIZACION | ELEMENTOS Y AGENTES DE ESTERILIZACIÓN Y ROPA DESECHABLE | 1. PRESENTAR DOCUMENTACION SOLICITADA EN LA CONVOCATORIA; ANEXAR TODA LA DOCUMENTACION (FICHA TECNICA, INVIMA, Y LA DEMAS REQUERIDA EN LOS TERMINOS) , SI SE REQUIERE MUESTRA SERA SOLICITADA DESPUES DE SER APROBADA LA DOCUMENTACION A SOLICTUD DEL SERVICIO EVALUANTE 2, EN CASO DE SER DE ALTO COSTO Y/O MEDICAMENTO DE CONTROL SOLO DEBE PRESENTAR FICHA TECNICA Y LA DOCUMENTACION TECNICA Y LA DEMAS REQUERIDA EN LOS TERMINOS DE LA PRESENTE CONVOCATORIA
929 | 20070271 | CEPILLOS PARA LAVADO DE INSTRUMENTAL | UN | SURGICON Y CIA SAS | ESTERILIZACION | ELEMENTOS Y AGENTES DE ESTERILIZACIÓN Y ROPA DESECHABLE | 1. PRESENTAR DOCUMENTACION SOLICITADA EN LA CONVOCATORIA; ANEXAR TODA LA DOCUMENTACION (FICHA TECNICA, INVIMA, Y LA DEMAS REQUERIDA EN LOS TERMINOS) , SI SE REQUIERE MUESTRA SERA SOLICITADA DESPUES DE SER APROBADA LA DOCUMENTACION A SOLICTUD DEL SERVICIO EVALUANTE 2, EN CASO DE SER DE ALTO COSTO Y/O MEDICAMENTO DE CONTROL SOLO DEBE PRESENTAR FICHA TECNICA Y LA DOCUMENTACION TECNICA Y LA DEMAS REQUERIDA EN LOS TERMINOS DE LA PRESENTE CONVOCATORIA
930 | 20070272 | DETERGENTE DESENGRASANTE | GFA | B BRAUN MEDICAL SA | ESTERILIZACION | ELEMENTOS Y AGENTES DE ESTERILIZACIÓN Y ROPA DESECHABLE | 1. PRESENTAR DOCUMENTACION SOLICITADA EN LA CONVOCATORIA; ANEXAR TODA LA DOCUMENTACION (FICHA TECNICA, INVIMA, Y LA DEMAS REQUERIDA EN LOS TERMINOS) , SI SE REQUIERE MUESTRA SERA SOLICITADA DESPUES DE SER APROBADA LA DOCUMENTACION A SOLICTUD DEL SERVICIO EVALUANTE 2, EN CASO DE SER DE ALTO COSTO Y/O MEDICAMENTO DE CONTROL SOLO DEBE PRESENTAR FICHA TECNICA Y LA DOCUMENTACION TECNICA Y LA DEMAS REQUERIDA EN LOS TERMINOS DE LA PRESENTE CONVOCATORIA
931 | 20070273 | DETERGENTE BAJAR BIOCARGA 300ml | GFA | LM INSTRUMENT (RUHOF)SURGICON & CIA S.A.S. (ANIOS) | ESTERILIZACION | ELEMENTOS Y AGENTES DE ESTERILIZACIÓN Y ROPA DESECHABLE | 1. PRESENTAR DOCUMENTACION SOLICITADA EN LA CONVOCATORIA; ANEXAR TODA LA DOCUMENTACION (FICHA TECNICA, INVIMA, Y LA DEMAS REQUERIDA EN LOS TERMINOS) , SI SE REQUIERE MUESTRA SERA SOLICITADA DESPUES DE SER APROBADA LA DOCUMENTACION A SOLICTUD DEL SERVICIO EVALUANTE 2, EN CASO DE SER DE ALTO COSTO Y/O MEDICAMENTO DE CONTROL SOLO DEBE PRESENTAR FICHA TECNICA Y LA DOCUMENTACION TECNICA Y LA DEMAS REQUERIDA EN LOS TERMINOS DE LA PRESENTE CONVOCATORIA
932 | 20070279 | Detergente desengrasante Instrumental 3. | GL | JOHNSON & JOHNSON DE COLOMBIA SA | ESTERILIZACION | ELEMENTOS Y AGENTES DE ESTERILIZACIÓN Y ROPA DESECHABLE | 1. PRESENTAR DOCUMENTACION SOLICITADA EN LA CONVOCATORIA; ANEXAR TODA LA DOCUMENTACION (FICHA TECNICA, INVIMA, Y LA DEMAS REQUERIDA EN LOS TERMINOS) , SI SE REQUIERE MUESTRA SERA SOLICITADA DESPUES DE SER APROBADA LA DOCUMENTACION A SOLICTUD DEL SERVICIO EVALUANTE 2, EN CASO DE SER DE ALTO COSTO Y/O MEDICAMENTO DE CONTROL SOLO DEBE PRESENTAR FICHA TECNICA Y LA DOCUMENTACION TECNICA Y LA DEMAS REQUERIDA EN LOS TERMINOS DE LA PRESENTE CONVOCATORIA
933 | 20070305 | Campo en u para ortopedia con adhesivos | UN | MINERVA MEDICAL SAS (CARDINAL HEALTH) UCIPHARMA (HARTMAN) | ESTERILIZACION | ELEMENTOS Y AGENTES DE ESTERILIZACIÓN Y ROPA DESECHABLE | 1. PRESENTAR DOCUMENTACION SOLICITADA EN LA CONVOCATORIA; ANEXAR TODA LA DOCUMENTACION (FICHA TECNICA, INVIMA, Y LA DEMAS REQUERIDA EN LOS TERMINOS) , SI SE REQUIERE MUESTRA SERA SOLICITADA DESPUES DE SER APROBADA LA DOCUMENTACION A SOLICTUD DEL SERVICIO EVALUANTE 2, EN CASO DE SER DE ALTO COSTO Y/O MEDICAMENTO DE CONTROL SOLO DEBE PRESENTAR FICHA TECNICA Y LA DOCUMENTACION TECNICA Y LA DEMAS REQUERIDA EN LOS TERMINOS DE LA PRESENTE CONVOCATORIA
934 | 20070309 | Torunda 2217 | SB | SHERLEG LABORATORIES SAS | ESTERILIZACION | ELEMENTOS Y AGENTES DE ESTERILIZACIÓN Y ROPA DESECHABLE | 1. PRESENTAR DOCUMENTACION SOLICITADA EN LA CONVOCATORIA; ANEXAR TODA LA DOCUMENTACION (FICHA TECNICA, INVIMA, Y LA DEMAS REQUERIDA EN LOS TERMINOS) , SI SE REQUIERE MUESTRA SERA SOLICITADA DESPUES DE SER APROBADA LA DOCUMENTACION A SOLICTUD DEL SERVICIO EVALUANTE 2, EN CASO DE SER DE ALTO COSTO Y/O MEDICAMENTO DE CONTROL SOLO DEBE PRESENTAR FICHA TECNICA Y LA DOCUMENTACION TECNICA Y LA DEMAS REQUERIDA EN LOS TERMINOS DE LA PRESENTE CONVOCATORIA
935 | 20070310 | Torunda 2216 | UN | SHERLEG LABORATORIES SAS | ESTERILIZACION | ELEMENTOS Y AGENTES DE ESTERILIZACIÓN Y ROPA DESECHABLE | 1. PRESENTAR DOCUMENTACION SOLICITADA EN LA CONVOCATORIA; ANEXAR TODA LA DOCUMENTACION (FICHA TECNICA, INVIMA, Y LA DEMAS REQUERIDA EN LOS TERMINOS) , SI SE REQUIERE MUESTRA SERA SOLICITADA DESPUES DE SER APROBADA LA DOCUMENTACION A SOLICTUD DEL SERVICIO EVALUANTE 2, EN CASO DE SER DE ALTO COSTO Y/O MEDICAMENTO DE CONTROL SOLO DEBE PRESENTAR FICHA TECNICA Y LA DOCUMENTACION TECNICA Y LA DEMAS REQUERIDA EN LOS TERMINOS DE LA PRESENTE CONVOCATORIA
936 | 20070311 | Torunda 2219 | UN | SHERLEG LABORATORIES SAS | ESTERILIZACION | ELEMENTOS Y AGENTES DE ESTERILIZACIÓN Y ROPA DESECHABLE | 1. PRESENTAR DOCUMENTACION SOLICITADA EN LA CONVOCATORIA; ANEXAR TODA LA DOCUMENTACION (FICHA TECNICA, INVIMA, Y LA DEMAS REQUERIDA EN LOS TERMINOS) , SI SE REQUIERE MUESTRA SERA SOLICITADA DESPUES DE SER APROBADA LA DOCUMENTACION A SOLICTUD DEL SERVICIO EVALUANTE 2, EN CASO DE SER DE ALTO COSTO Y/O MEDICAMENTO DE CONTROL SOLO DEBE PRESENTAR FICHA TECNICA Y LA DOCUMENTACION TECNICA Y LA DEMAS REQUERIDA EN LOS TERMINOS DE LA PRESENTE CONVOCATORIA
937 | 20070370 | Detergente Enzimatico Ref 22591 | UN | JOHNSON & JOHNSON | ESTERILIZACION | ELEMENTOS Y AGENTES DE ESTERILIZACIÓN Y ROPA DESECHABLE | 1. PRESENTAR DOCUMENTACION SOLICITADA EN LA CONVOCATORIA; ANEXAR TODA LA DOCUMENTACION (FICHA TECNICA, INVIMA, Y LA DEMAS REQUERIDA EN LOS TERMINOS) , SI SE REQUIERE MUESTRA SERA SOLICITADA DESPUES DE SER APROBADA LA DOCUMENTACION A SOLICTUD DEL SERVICIO EVALUANTE 2, EN CASO DE SER DE ALTO COSTO Y/O MEDICAMENTO DE CONTROL SOLO DEBE PRESENTAR FICHA TECNICA Y LA DOCUMENTACION TECNICA Y LA DEMAS REQUERIDA EN LOS TERMINOS DE LA PRESENTE CONVOCATORIA
938 | 20080018 | Bajalenguas plásticos 500 unidades | CA | BIOPLAST | ESTERILIZACION | ELEMENTOS Y AGENTES DE ESTERILIZACIÓN Y ROPA DESECHABLE | 1. PRESENTAR DOCUMENTACION SOLICITADA EN LA CONVOCATORIA; ANEXAR TODA LA DOCUMENTACION (FICHA TECNICA, INVIMA, Y LA DEMAS REQUERIDA EN LOS TERMINOS) , SI SE REQUIERE MUESTRA SERA SOLICITADA DESPUES DE SER APROBADA LA DOCUMENTACION A SOLICTUD DEL SERVICIO EVALUANTE 2, EN CASO DE SER DE ALTO COSTO Y/O MEDICAMENTO DE CONTROL SOLO DEBE PRESENTAR FICHA TECNICA Y LA DOCUMENTACION TECNICA Y LA DEMAS REQUERIDA EN LOS TERMINOS DE LA PRESENTE CONVOCATORIA
939 | 20080072 | Estoquineta 4pulgadas 25m | ROL | 3 M NUBENCO | ESTERILIZACION | ELEMENTOS Y AGENTES DE ESTERILIZACIÓN Y ROPA DESECHABLE | 1. PRESENTAR DOCUMENTACION SOLICITADA EN LA CONVOCATORIA; ANEXAR TODA LA DOCUMENTACION (FICHA TECNICA, INVIMA, Y LA DEMAS REQUERIDA EN LOS TERMINOS) , SI SE REQUIERE MUESTRA SERA SOLICITADA DESPUES DE SER APROBADA LA DOCUMENTACION A SOLICTUD DEL SERVICIO EVALUANTE 2, EN CASO DE SER DE ALTO COSTO Y/O MEDICAMENTO DE CONTROL SOLO DEBE PRESENTAR FICHA TECNICA Y LA DOCUMENTACION TECNICA Y LA DEMAS REQUERIDA EN LOS TERMINOS DE LA PRESENTE CONVOCATORIA
940 | 20080075 | Estoquineta 3pulgadas 25m | ROL | 3 M | ESTERILIZACION | ELEMENTOS Y AGENTES DE ESTERILIZACIÓN Y ROPA DESECHABLE | 1. PRESENTAR DOCUMENTACION SOLICITADA EN LA CONVOCATORIA; ANEXAR TODA LA DOCUMENTACION (FICHA TECNICA, INVIMA, Y LA DEMAS REQUERIDA EN LOS TERMINOS) , SI SE REQUIERE MUESTRA SERA SOLICITADA DESPUES DE SER APROBADA LA DOCUMENTACION A SOLICTUD DEL SERVICIO EVALUANTE 2, EN CASO DE SER DE ALTO COSTO Y/O MEDICAMENTO DE CONTROL SOLO DEBE PRESENTAR FICHA TECNICA Y LA DOCUMENTACION TECNICA Y LA DEMAS REQUERIDA EN LOS TERMINOS DE LA PRESENTE CONVOCATORIA
941 | 20080377 | Dren de silicona pen rosse grande | UN | PLASTMEDICOS | ESTERILIZACION | ELEMENTOS Y AGENTES DE ESTERILIZACIÓN Y ROPA DESECHABLE | 1. PRESENTAR DOCUMENTACION SOLICITADA EN LA CONVOCATORIA; ANEXAR TODA LA DOCUMENTACION (FICHA TECNICA, INVIMA, Y LA DEMAS REQUERIDA EN LOS TERMINOS) , SI SE REQUIERE MUESTRA SERA SOLICITADA DESPUES DE SER APROBADA LA DOCUMENTACION A SOLICTUD DEL SERVICIO EVALUANTE 2, EN CASO DE SER DE ALTO COSTO Y/O MEDICAMENTO DE CONTROL SOLO DEBE PRESENTAR FICHA TECNICA Y LA DOCUMENTACION TECNICA Y LA DEMAS REQUERIDA EN LOS TERMINOS DE LA PRESENTE CONVOCATORIA
942 | 20080378 | Dren de silicona pen rosse mediano | UN | PLASTMEDICOS | ESTERILIZACION | ELEMENTOS Y AGENTES DE ESTERILIZACIÓN Y ROPA DESECHABLE | 1. PRESENTAR DOCUMENTACION SOLICITADA EN LA CONVOCATORIA; ANEXAR TODA LA DOCUMENTACION (FICHA TECNICA, INVIMA, Y LA DEMAS REQUERIDA EN LOS TERMINOS) , SI SE REQUIERE MUESTRA SERA SOLICITADA DESPUES DE SER APROBADA LA DOCUMENTACION A SOLICTUD DEL SERVICIO EVALUANTE 2, EN CASO DE SER DE ALTO COSTO Y/O MEDICAMENTO DE CONTROL SOLO DEBE PRESENTAR FICHA TECNICA Y LA DOCUMENTACION TECNICA Y LA DEMAS REQUERIDA EN LOS TERMINOS DE LA PRESENTE CONVOCATORIA
943 | 20080379 | Dren de silicona pen rosse pequeño | UN | PLASTMEDICOS | ESTERILIZACION | ELEMENTOS Y AGENTES DE ESTERILIZACIÓN Y ROPA DESECHABLE | 1. PRESENTAR DOCUMENTACION SOLICITADA EN LA CONVOCATORIA; ANEXAR TODA LA DOCUMENTACION (FICHA TECNICA, INVIMA, Y LA DEMAS REQUERIDA EN LOS TERMINOS) , SI SE REQUIERE MUESTRA SERA SOLICITADA DESPUES DE SER APROBADA LA DOCUMENTACION A SOLICTUD DEL SERVICIO EVALUANTE 2, EN CASO DE SER DE ALTO COSTO Y/O MEDICAMENTO DE CONTROL SOLO DEBE PRESENTAR FICHA TECNICA Y LA DOCUMENTACION TECNICA Y LA DEMAS REQUERIDA EN LOS TERMINOS DE LA PRESENTE CONVOCATORIA
944 | 20080941 | PENTAX"tubo flexible que permite la limpieza del canal en el interior de un endoscopio, desechable, no esteril, con cepillo en sus dos extremos, tip redondeado para evitar danos en los canales delos endoscopios." UND ef. 345EBS | UN | RUHOF CORPORATION LM INSTRUMENTS SA | ESTERILIZACION | ELEMENTOS Y AGENTES DE ESTERILIZACIÓN Y ROPA DESECHABLE | 1. PRESENTAR DOCUMENTACION SOLICITADA EN LA CONVOCATORIA; ANEXAR TODA LA DOCUMENTACION (FICHA TECNICA, INVIMA, Y LA DEMAS REQUERIDA EN LOS TERMINOS) , SI SE REQUIERE MUESTRA SERA SOLICITADA DESPUES DE SER APROBADA LA DOCUMENTACION A SOLICTUD DEL SERVICIO EVALUANTE 2, EN CASO DE SER DE ALTO COSTO Y/O MEDICAMENTO DE CONTROL SOLO DEBE PRESENTAR FICHA TECNICA Y LA DOCUMENTACION TECNICA Y LA DEMAS REQUERIDA EN LOS TERMINOS DE LA PRESENTE CONVOCATORIA
945 | 20080947 | Puntas Rigidas de Argon Electrodo Mabs Beam, D=5 Mm, L=25 Mm REF 80-181-10-04 |  | MEDITEC SA | ESTERILIZACION | ELEMENTOS Y AGENTES DE ESTERILIZACIÓN Y ROPA DESECHABLE | 1. PRESENTAR DOCUMENTACION SOLICITADA EN LA CONVOCATORIA; ANEXAR TODA LA DOCUMENTACION (FICHA TECNICA, INVIMA, Y LA DEMAS REQUERIDA EN LOS TERMINOS) , SI SE REQUIERE MUESTRA SERA SOLICITADA DESPUES DE SER APROBADA LA DOCUMENTACION A SOLICTUD DEL SERVICIO EVALUANTE 2, EN CASO DE SER DE ALTO COSTO Y/O MEDICAMENTO DE CONTROL SOLO DEBE PRESENTAR FICHA TECNICA Y LA DOCUMENTACION TECNICA Y LA DEMAS REQUERIDA EN LOS TERMINOS DE LA PRESENTE CONVOCATORIA
946 | 20080987 | Puntas Rigidas de Argon Electrodo Mabs Beam, D=5 Mm, L=100 Mm REF 80-181-11-04 |  | MEDITEC SA | ESTERILIZACION | ELEMENTOS Y AGENTES DE ESTERILIZACIÓN Y ROPA DESECHABLE | 1. PRESENTAR DOCUMENTACION SOLICITADA EN LA CONVOCATORIA; ANEXAR TODA LA DOCUMENTACION (FICHA TECNICA, INVIMA, Y LA DEMAS REQUERIDA EN LOS TERMINOS) , SI SE REQUIERE MUESTRA SERA SOLICITADA DESPUES DE SER APROBADA LA DOCUMENTACION A SOLICTUD DEL SERVICIO EVALUANTE 2, EN CASO DE SER DE ALTO COSTO Y/O MEDICAMENTO DE CONTROL SOLO DEBE PRESENTAR FICHA TECNICA Y LA DOCUMENTACION TECNICA Y LA DEMAS REQUERIDA EN LOS TERMINOS DE LA PRESENTE CONVOCATORIA
947 | 20080988 | Puntas Rigidas de Argon Mabs-Electr.C.Fijacion, D=5, Long=320 REF 80-181-12-04 |  | MEDITEC SA | ESTERILIZACION | ELEMENTOS Y AGENTES DE ESTERILIZACIÓN Y ROPA DESECHABLE | 1. PRESENTAR DOCUMENTACION SOLICITADA EN LA CONVOCATORIA; ANEXAR TODA LA DOCUMENTACION (FICHA TECNICA, INVIMA, Y LA DEMAS REQUERIDA EN LOS TERMINOS) , SI SE REQUIERE MUESTRA SERA SOLICITADA DESPUES DE SER APROBADA LA DOCUMENTACION A SOLICTUD DEL SERVICIO EVALUANTE 2, EN CASO DE SER DE ALTO COSTO Y/O MEDICAMENTO DE CONTROL SOLO DEBE PRESENTAR FICHA TECNICA Y LA DOCUMENTACION TECNICA Y LA DEMAS REQUERIDA EN LOS TERMINOS DE LA PRESENTE CONVOCATORIA
948 | 30020013 | Tubo succion siliconizado 15metros | ROL | LM INSTRUMENT | TERAPIA | ELEMENTOS Y AGENTES DE ESTERILIZACIÓN Y ROPA DESECHABLE | 1. PRESENTAR DOCUMENTACION SOLICITADA EN LA CONVOCATORIA; ANEXAR TODA LA DOCUMENTACION (FICHA TECNICA, INVIMA, Y LA DEMAS REQUERIDA EN LOS TERMINOS) , SI SE REQUIERE MUESTRA SERA SOLICITADA DESPUES DE SER APROBADA LA DOCUMENTACION A SOLICTUD DEL SERVICIO EVALUANTE 2, EN CASO DE SER DE ALTO COSTO Y/O MEDICAMENTO DE CONTROL SOLO DEBE PRESENTAR FICHA TECNICA Y LA DOCUMENTACION TECNICA Y LA DEMAS REQUERIDA EN LOS TERMINOS DE LA PRESENTE CONVOCATORIA
949 | 40060460 | ISOPOS PARA PRUEBA DE LUMINOMETRIA paquete por 10 unidades | PQT | LABORATORIOS WACOL S.A. | ESTERILIZACION | ELEMENTOS Y AGENTES DE ESTERILIZACIÓN Y ROPA DESECHABLE | 1. PRESENTAR DOCUMENTACION SOLICITADA EN LA CONVOCATORIA; ANEXAR TODA LA DOCUMENTACION (FICHA TECNICA, INVIMA, Y LA DEMAS REQUERIDA EN LOS TERMINOS) , SI SE REQUIERE MUESTRA SERA SOLICITADA DESPUES DE SER APROBADA LA DOCUMENTACION A SOLICTUD DEL SERVICIO EVALUANTE 2, EN CASO DE SER DE ALTO COSTO Y/O MEDICAMENTO DE CONTROL SOLO DEBE PRESENTAR FICHA TECNICA Y LA DOCUMENTACION TECNICA Y LA DEMAS REQUERIDA EN LOS TERMINOS DE LA PRESENTE CONVOCATORIA
950 | 80010292 | Papel termico impresora GeBe Serigrafia | ROL | MATACHANA JOHNSON & JOHNSO | ESTERILIZACION | ELEMENTOS Y AGENTES DE ESTERILIZACIÓN Y ROPA DESECHABLE | 1. PRESENTAR DOCUMENTACION SOLICITADA EN LA CONVOCATORIA; ANEXAR TODA LA DOCUMENTACION (FICHA TECNICA, INVIMA, Y LA DEMAS REQUERIDA EN LOS TERMINOS) , SI SE REQUIERE MUESTRA SERA SOLICITADA DESPUES DE SER APROBADA LA DOCUMENTACION A SOLICTUD DEL SERVICIO EVALUANTE 2, EN CASO DE SER DE ALTO COSTO Y/O MEDICAMENTO DE CONTROL SOLO DEBE PRESENTAR FICHA TECNICA Y LA DOCUMENTACION TECNICA Y LA DEMAS REQUERIDA EN LOS TERMINOS DE LA PRESENTE CONVOCATORIA
951 | 80010293 | Papel imprsora CBM 920 | ROL | MATACHANA ARROW MEDICAL DE OCCIDENTE SA | ESTERILIZACION | ELEMENTOS Y AGENTES DE ESTERILIZACIÓN Y ROPA DESECHABLE | 1. PRESENTAR DOCUMENTACION SOLICITADA EN LA CONVOCATORIA; ANEXAR TODA LA DOCUMENTACION (FICHA TECNICA, INVIMA, Y LA DEMAS REQUERIDA EN LOS TERMINOS) , SI SE REQUIERE MUESTRA SERA SOLICITADA DESPUES DE SER APROBADA LA DOCUMENTACION A SOLICTUD DEL SERVICIO EVALUANTE 2, EN CASO DE SER DE ALTO COSTO Y/O MEDICAMENTO DE CONTROL SOLO DEBE PRESENTAR FICHA TECNICA Y LA DOCUMENTACION TECNICA Y LA DEMAS REQUERIDA EN LOS TERMINOS DE LA PRESENTE CONVOCATORIA
952 | 80040115 | Cinta Impresora CBM 920-40 PURPURA | ROL | MATACHANA | ESTERILIZACION | ELEMENTOS Y AGENTES DE ESTERILIZACIÓN Y ROPA DESECHABLE | 1. PRESENTAR DOCUMENTACION SOLICITADA EN LA CONVOCATORIA; ANEXAR TODA LA DOCUMENTACION (FICHA TECNICA, INVIMA, Y LA DEMAS REQUERIDA EN LOS TERMINOS) , SI SE REQUIERE MUESTRA SERA SOLICITADA DESPUES DE SER APROBADA LA DOCUMENTACION A SOLICTUD DEL SERVICIO EVALUANTE 2, EN CASO DE SER DE ALTO COSTO Y/O MEDICAMENTO DE CONTROL SOLO DEBE PRESENTAR FICHA TECNICA Y LA DOCUMENTACION TECNICA Y LA DEMAS REQUERIDA EN LOS TERMINOS DE LA PRESENTE CONVOCATORIA
953 | 80120073 | Guantes de nitrilo talla M caja | CA | KIMBERLY-CLARK ALFA SAFE PORTEX ETERNA KRAMER - TOP GLOVE ALFA TRADING MEDI BROKERS (INPUTS BROKERS CARDINAL HEALTH) | ESTERILIZACION | ELEMENTOS Y AGENTES DE ESTERILIZACIÓN Y ROPA DESECHABLE | 1. PRESENTAR DOCUMENTACION SOLICITADA EN LA CONVOCATORIA; ANEXAR TODA LA DOCUMENTACION (FICHA TECNICA, INVIMA, Y LA DEMAS REQUERIDA EN LOS TERMINOS) , SI SE REQUIERE MUESTRA SERA SOLICITADA DESPUES DE SER APROBADA LA DOCUMENTACION A SOLICTUD DEL SERVICIO EVALUANTE 2, EN CASO DE SER DE ALTO COSTO Y/O MEDICAMENTO DE CONTROL SOLO DEBE PRESENTAR FICHA TECNICA Y LA DOCUMENTACION TECNICA Y LA DEMAS REQUERIDA EN LOS TERMINOS DE LA PRESENTE CONVOCATORIA
954 | 80130013 | GUANTES NITRILO TALLA SURTIDA | PAA | PRECISION ALFA TRADING | ESTERILIZACION | ELEMENTOS Y AGENTES DE ESTERILIZACIÓN Y ROPA DESECHABLE | 1. PRESENTAR DOCUMENTACION SOLICITADA EN LA CONVOCATORIA; ANEXAR TODA LA DOCUMENTACION (FICHA TECNICA, INVIMA, Y LA DEMAS REQUERIDA EN LOS TERMINOS) , SI SE REQUIERE MUESTRA SERA SOLICITADA DESPUES DE SER APROBADA LA DOCUMENTACION A SOLICTUD DEL SERVICIO EVALUANTE 2, EN CASO DE SER DE ALTO COSTO Y/O MEDICAMENTO DE CONTROL SOLO DEBE PRESENTAR FICHA TECNICA Y LA DOCUMENTACION TECNICA Y LA DEMAS REQUERIDA EN LOS TERMINOS DE LA PRESENTE CONVOCATORIA
955 | 80130065 | GUANTES DE NITRILO TALLA S | CA | KIMBERLY-CLARK ALFA SAFE PORTEX ETERNA KRAMER - TOP GLOVE PRECISION MEDI BROKERS (INPUTS BROKERS CARDINAL HEALTH) | ESTERILIZACION | ELEMENTOS Y AGENTES DE ESTERILIZACIÓN Y ROPA DESECHABLE | 1. PRESENTAR DOCUMENTACION SOLICITADA EN LA CONVOCATORIA; ANEXAR TODA LA DOCUMENTACION (FICHA TECNICA, INVIMA, Y LA DEMAS REQUERIDA EN LOS TERMINOS) , SI SE REQUIERE MUESTRA SERA SOLICITADA DESPUES DE SER APROBADA LA DOCUMENTACION A SOLICTUD DEL SERVICIO EVALUANTE 2, EN CASO DE SER DE ALTO COSTO Y/O MEDICAMENTO DE CONTROL SOLO DEBE PRESENTAR FICHA TECNICA Y LA DOCUMENTACION TECNICA Y LA DEMAS REQUERIDA EN LOS TERMINOS DE LA PRESENTE CONVOCATORIA
956 | 80140000 | Cubrebotas par | PAA | NUBENCO MAINCO SAS ALFA SAFE | ESTERILIZACION | ELEMENTOS Y AGENTES DE ESTERILIZACIÓN Y ROPA DESECHABLE | 1. PRESENTAR DOCUMENTACION SOLICITADA EN LA CONVOCATORIA; ANEXAR TODA LA DOCUMENTACION (FICHA TECNICA, INVIMA, Y LA DEMAS REQUERIDA EN LOS TERMINOS) , SI SE REQUIERE MUESTRA SERA SOLICITADA DESPUES DE SER APROBADA LA DOCUMENTACION A SOLICTUD DEL SERVICIO EVALUANTE 2, EN CASO DE SER DE ALTO COSTO Y/O MEDICAMENTO DE CONTROL SOLO DEBE PRESENTAR FICHA TECNICA Y LA DOCUMENTACION TECNICA Y LA DEMAS REQUERIDA EN LOS TERMINOS DE LA PRESENTE CONVOCATORIA
957 | 80140001 | Tapaboca desechabl dos capas , tiras ama | UN | PRODUCTOS DE COLOMBIA LTDA / PROASEPSIS LTDA 3 M GLOBAL HEALTHCARE LIFE CARE SOLUTIONS SAS ALFA SAFE NORSTRAY & NUARTBIOPLAS (BIOLIFE) | ESTERILIZACION | ELEMENTOS Y AGENTES DE ESTERILIZACIÓN Y ROPA DESECHABLE | 1. PRESENTAR DOCUMENTACION SOLICITADA EN LA CONVOCATORIA; ANEXAR TODA LA DOCUMENTACION (FICHA TECNICA, INVIMA, Y LA DEMAS REQUERIDA EN LOS TERMINOS) , SI SE REQUIERE MUESTRA SERA SOLICITADA DESPUES DE SER APROBADA LA DOCUMENTACION A SOLICTUD DEL SERVICIO EVALUANTE 2, EN CASO DE SER DE ALTO COSTO Y/O MEDICAMENTO DE CONTROL SOLO DEBE PRESENTAR FICHA TECNICA Y LA DOCUMENTACION TECNICA Y LA DEMAS REQUERIDA EN LOS TERMINOS DE LA PRESENTE CONVOCATORIA
958 | 80140002 | Gorro tipo oruga50GR contorno 50 - 60cm | UN | MAINCO MEDISPO ALFA TRADING | ESTERILIZACION | ELEMENTOS Y AGENTES DE ESTERILIZACIÓN Y ROPA DESECHABLE | 1. PRESENTAR DOCUMENTACION SOLICITADA EN LA CONVOCATORIA; ANEXAR TODA LA DOCUMENTACION (FICHA TECNICA, INVIMA, Y LA DEMAS REQUERIDA EN LOS TERMINOS) , SI SE REQUIERE MUESTRA SERA SOLICITADA DESPUES DE SER APROBADA LA DOCUMENTACION A SOLICTUD DEL SERVICIO EVALUANTE 2, EN CASO DE SER DE ALTO COSTO Y/O MEDICAMENTO DE CONTROL SOLO DEBE PRESENTAR FICHA TECNICA Y LA DOCUMENTACION TECNICA Y LA DEMAS REQUERIDA EN LOS TERMINOS DE LA PRESENTE CONVOCATORIA
959 | 80140003 | Blusa desechable No esteril 40g Pu algo | UN | UNION MEDICAL INCOMEDIS MAINCO DESECHABLES MEDICOS SAS | ESTERILIZACION | ELEMENTOS Y AGENTES DE ESTERILIZACIÓN Y ROPA DESECHABLE | 1. PRESENTAR DOCUMENTACION SOLICITADA EN LA CONVOCATORIA; ANEXAR TODA LA DOCUMENTACION (FICHA TECNICA, INVIMA, Y LA DEMAS REQUERIDA EN LOS TERMINOS) , SI SE REQUIERE MUESTRA SERA SOLICITADA DESPUES DE SER APROBADA LA DOCUMENTACION A SOLICTUD DEL SERVICIO EVALUANTE 2, EN CASO DE SER DE ALTO COSTO Y/O MEDICAMENTO DE CONTROL SOLO DEBE PRESENTAR FICHA TECNICA Y LA DOCUMENTACION TECNICA Y LA DEMAS REQUERIDA EN LOS TERMINOS DE LA PRESENTE CONVOCATORIA
960 | 80140004 | Blusa desechable antifluido | UN | INCOMEDIS MAINCO UNION MEDICAL DESECHABLES MEDICOS SAS | ESTERILIZACION | ELEMENTOS Y AGENTES DE ESTERILIZACIÓN Y ROPA DESECHABLE | 1. PRESENTAR DOCUMENTACION SOLICITADA EN LA CONVOCATORIA; ANEXAR TODA LA DOCUMENTACION (FICHA TECNICA, INVIMA, Y LA DEMAS REQUERIDA EN LOS TERMINOS) , SI SE REQUIERE MUESTRA SERA SOLICITADA DESPUES DE SER APROBADA LA DOCUMENTACION A SOLICTUD DEL SERVICIO EVALUANTE 2, EN CASO DE SER DE ALTO COSTO Y/O MEDICAMENTO DE CONTROL SOLO DEBE PRESENTAR FICHA TECNICA Y LA DOCUMENTACION TECNICA Y LA DEMAS REQUERIDA EN LOS TERMINOS DE LA PRESENTE CONVOCATORIA
961 | 80140006 | Tapaboca cola de pato | UN | KIMBERLY-CLARK 3M | ESTERILIZACION | ELEMENTOS Y AGENTES DE ESTERILIZACIÓN Y ROPA DESECHABLE | 1. PRESENTAR DOCUMENTACION SOLICITADA EN LA CONVOCATORIA; ANEXAR TODA LA DOCUMENTACION (FICHA TECNICA, INVIMA, Y LA DEMAS REQUERIDA EN LOS TERMINOS) , SI SE REQUIERE MUESTRA SERA SOLICITADA DESPUES DE SER APROBADA LA DOCUMENTACION A SOLICTUD DEL SERVICIO EVALUANTE 2, EN CASO DE SER DE ALTO COSTO Y/O MEDICAMENTO DE CONTROL SOLO DEBE PRESENTAR FICHA TECNICA Y LA DOCUMENTACION TECNICA Y LA DEMAS REQUERIDA EN LOS TERMINOS DE LA PRESENTE CONVOCATORIA
962 | 80140007 | Tapaboca con vicera | UN | KIMBERLY DHIGIENEEE UNION MEDICAL S.A. | ESTERILIZACION | ELEMENTOS Y AGENTES DE ESTERILIZACIÓN Y ROPA DESECHABLE | 1. PRESENTAR DOCUMENTACION SOLICITADA EN LA CONVOCATORIA; ANEXAR TODA LA DOCUMENTACION (FICHA TECNICA, INVIMA, Y LA DEMAS REQUERIDA EN LOS TERMINOS) , SI SE REQUIERE MUESTRA SERA SOLICITADA DESPUES DE SER APROBADA LA DOCUMENTACION A SOLICTUD DEL SERVICIO EVALUANTE 2, EN CASO DE SER DE ALTO COSTO Y/O MEDICAMENTO DE CONTROL SOLO DEBE PRESENTAR FICHA TECNICA Y LA DOCUMENTACION TECNICA Y LA DEMAS REQUERIDA EN LOS TERMINOS DE LA PRESENTE CONVOCATORIA
963 | 80140008 | Vestido quirurgico para cirujano | UN | MAINCO NICHOLLS INCOMEDIS UNION MEDICAL DESECHABLES MEDICOS SAS DESMEDICOS SAS | ESTERILIZACION | ELEMENTOS Y AGENTES DE ESTERILIZACIÓN Y ROPA DESECHABLE | 1. PRESENTAR DOCUMENTACION SOLICITADA EN LA CONVOCATORIA; ANEXAR TODA LA DOCUMENTACION (FICHA TECNICA, INVIMA, Y LA DEMAS REQUERIDA EN LOS TERMINOS) , SI SE REQUIERE MUESTRA SERA SOLICITADA DESPUES DE SER APROBADA LA DOCUMENTACION A SOLICTUD DEL SERVICIO EVALUANTE 2, EN CASO DE SER DE ALTO COSTO Y/O MEDICAMENTO DE CONTROL SOLO DEBE PRESENTAR FICHA TECNICA Y LA DOCUMENTACION TECNICA Y LA DEMAS REQUERIDA EN LOS TERMINOS DE LA PRESENTE CONVOCATORIA
964 | 80140009 | Sabana desechable 1.90x70cm 35g azul | UN | UNION MEDICAL INCOMEDIS GOTHAPLAST TWITY S.A (TWITY) | ESTERILIZACION | ELEMENTOS Y AGENTES DE ESTERILIZACIÓN Y ROPA DESECHABLE | 1. PRESENTAR DOCUMENTACION SOLICITADA EN LA CONVOCATORIA; ANEXAR TODA LA DOCUMENTACION (FICHA TECNICA, INVIMA, Y LA DEMAS REQUERIDA EN LOS TERMINOS) , SI SE REQUIERE MUESTRA SERA SOLICITADA DESPUES DE SER APROBADA LA DOCUMENTACION A SOLICTUD DEL SERVICIO EVALUANTE 2, EN CASO DE SER DE ALTO COSTO Y/O MEDICAMENTO DE CONTROL SOLO DEBE PRESENTAR FICHA TECNICA Y LA DOCUMENTACION TECNICA Y LA DEMAS REQUERIDA EN LOS TERMINOS DE LA PRESENTE CONVOCATORIA
965 | 80140030 | Kit de mortaja | UNIDAD | INCOMEDIS UNION MEDICAL | ESTERILIZACION | ELEMENTOS Y AGENTES DE ESTERILIZACIÓN Y ROPA DESECHABLE | 1. PRESENTAR DOCUMENTACION SOLICITADA EN LA CONVOCATORIA; ANEXAR TODA LA DOCUMENTACION (FICHA TECNICA, INVIMA, Y LA DEMAS REQUERIDA EN LOS TERMINOS) , SI SE REQUIERE MUESTRA SERA SOLICITADA DESPUES DE SER APROBADA LA DOCUMENTACION A SOLICTUD DEL SERVICIO EVALUANTE 2, EN CASO DE SER DE ALTO COSTO Y/O MEDICAMENTO DE CONTROL SOLO DEBE PRESENTAR FICHA TECNICA Y LA DOCUMENTACION TECNICA Y LA DEMAS REQUERIDA EN LOS TERMINOS DE LA PRESENTE CONVOCATORIA
966 | 80140060 | Paquete general | PQT | UNION MEDICAL | ESTERILIZACION | ELEMENTOS Y AGENTES DE ESTERILIZACIÓN Y ROPA DESECHABLE | 1. PRESENTAR DOCUMENTACION SOLICITADA EN LA CONVOCATORIA; ANEXAR TODA LA DOCUMENTACION (FICHA TECNICA, INVIMA, Y LA DEMAS REQUERIDA EN LOS TERMINOS) , SI SE REQUIERE MUESTRA SERA SOLICITADA DESPUES DE SER APROBADA LA DOCUMENTACION A SOLICTUD DEL SERVICIO EVALUANTE 2, EN CASO DE SER DE ALTO COSTO Y/O MEDICAMENTO DE CONTROL SOLO DEBE PRESENTAR FICHA TECNICA Y LA DOCUMENTACION TECNICA Y LA DEMAS REQUERIDA EN LOS TERMINOS DE LA PRESENTE CONVOCATORIA
967 | 80140061 | Paquete de biopsia | PQT | INCOMEDIS UNION MEDICAL S.A. | ESTERILIZACION | ELEMENTOS Y AGENTES DE ESTERILIZACIÓN Y ROPA DESECHABLE | 1. PRESENTAR DOCUMENTACION SOLICITADA EN LA CONVOCATORIA; ANEXAR TODA LA DOCUMENTACION (FICHA TECNICA, INVIMA, Y LA DEMAS REQUERIDA EN LOS TERMINOS) , SI SE REQUIERE MUESTRA SERA SOLICITADA DESPUES DE SER APROBADA LA DOCUMENTACION A SOLICTUD DEL SERVICIO EVALUANTE 2, EN CASO DE SER DE ALTO COSTO Y/O MEDICAMENTO DE CONTROL SOLO DEBE PRESENTAR FICHA TECNICA Y LA DOCUMENTACION TECNICA Y LA DEMAS REQUERIDA EN LOS TERMINOS DE LA PRESENTE CONVOCATORIA
968 | 80140070 | Rollo papel para camilla 0.45 x 0.5 m | UN | MAINCO HEALTH CARE SAS | ESTERILIZACION | ELEMENTOS Y AGENTES DE ESTERILIZACIÓN Y ROPA DESECHABLE | 1. PRESENTAR DOCUMENTACION SOLICITADA EN LA CONVOCATORIA; ANEXAR TODA LA DOCUMENTACION (FICHA TECNICA, INVIMA, Y LA DEMAS REQUERIDA EN LOS TERMINOS) , SI SE REQUIERE MUESTRA SERA SOLICITADA DESPUES DE SER APROBADA LA DOCUMENTACION A SOLICTUD DEL SERVICIO EVALUANTE 2, EN CASO DE SER DE ALTO COSTO Y/O MEDICAMENTO DE CONTROL SOLO DEBE PRESENTAR FICHA TECNICA Y LA DOCUMENTACION TECNICA Y LA DEMAS REQUERIDA EN LOS TERMINOS DE LA PRESENTE CONVOCATORIA
969 | 80140100 | Batas desechables sin mangas | UN | MAINCO | ESTERILIZACION | ELEMENTOS Y AGENTES DE ESTERILIZACIÓN Y ROPA DESECHABLE | 1. PRESENTAR DOCUMENTACION SOLICITADA EN LA CONVOCATORIA; ANEXAR TODA LA DOCUMENTACION (FICHA TECNICA, INVIMA, Y LA DEMAS REQUERIDA EN LOS TERMINOS) , SI SE REQUIERE MUESTRA SERA SOLICITADA DESPUES DE SER APROBADA LA DOCUMENTACION A SOLICTUD DEL SERVICIO EVALUANTE 2, EN CASO DE SER DE ALTO COSTO Y/O MEDICAMENTO DE CONTROL SOLO DEBE PRESENTAR FICHA TECNICA Y LA DOCUMENTACION TECNICA Y LA DEMAS REQUERIDA EN LOS TERMINOS DE LA PRESENTE CONVOCATORIA
970 | 80140130 | Campo quirurgico para laparoscopia II | UN | UCI PHARMA | SALAS CX | ELEMENTOS Y AGENTES DE ESTERILIZACIÓN Y ROPA DESECHABLE | 1. PRESENTAR DOCUMENTACION SOLICITADA EN LA CONVOCATORIA; ANEXAR TODA LA DOCUMENTACION (FICHA TECNICA, INVIMA, Y LA DEMAS REQUERIDA EN LOS TERMINOS) , SI SE REQUIERE MUESTRA SERA SOLICITADA DESPUES DE SER APROBADA LA DOCUMENTACION A SOLICTUD DEL SERVICIO EVALUANTE 2, EN CASO DE SER DE ALTO COSTO Y/O MEDICAMENTO DE CONTROL SOLO DEBE PRESENTAR FICHA TECNICA Y LA DOCUMENTACION TECNICA Y LA DEMAS REQUERIDA EN LOS TERMINOS DE LA PRESENTE CONVOCATORIA
971 | 80140131 | Bata Qx alto riesgo Folidres Re: 9921925 | UN | UCI PHARMA | SALAS CX | ELEMENTOS Y AGENTES DE ESTERILIZACIÓN Y ROPA DESECHABLE | 1. PRESENTAR DOCUMENTACION SOLICITADA EN LA CONVOCATORIA; ANEXAR TODA LA DOCUMENTACION (FICHA TECNICA, INVIMA, Y LA DEMAS REQUERIDA EN LOS TERMINOS) , SI SE REQUIERE MUESTRA SERA SOLICITADA DESPUES DE SER APROBADA LA DOCUMENTACION A SOLICTUD DEL SERVICIO EVALUANTE 2, EN CASO DE SER DE ALTO COSTO Y/O MEDICAMENTO DE CONTROL SOLO DEBE PRESENTAR FICHA TECNICA Y LA DOCUMENTACION TECNICA Y LA DEMAS REQUERIDA EN LOS TERMINOS DE LA PRESENTE CONVOCATORIA
972 | 80140140 | Babero desechable para odontologia adult | UN | UNION MEDICAL INCOMEDIS PAUL MARTAHANN AG MAINCO HARTMANN DESECHABLES MEDICOS SAS DESMEDICOS SAS DHIGIENEEEL | CONSULTA | ELEMENTOS Y AGENTES DE ESTERILIZACIÓN Y ROPA DESECHABLE | 1. PRESENTAR DOCUMENTACION SOLICITADA EN LA CONVOCATORIA; ANEXAR TODA LA DOCUMENTACION (FICHA TECNICA, INVIMA, Y LA DEMAS REQUERIDA EN LOS TERMINOS) , SI SE REQUIERE MUESTRA SERA SOLICITADA DESPUES DE SER APROBADA LA DOCUMENTACION A SOLICTUD DEL SERVICIO EVALUANTE 2, EN CASO DE SER DE ALTO COSTO Y/O MEDICAMENTO DE CONTROL SOLO DEBE PRESENTAR FICHA TECNICA Y LA DOCUMENTACION TECNICA Y LA DEMAS REQUERIDA EN LOS TERMINOS DE LA PRESENTE CONVOCATORIA
973 | 80140160 | PAQUETE DESECHABLE PARA CADERA REF: 29187 REEMPLAZO DE CADERA | UN | MINERVA MEDICAL SAS | ESTERILIZACION | ELEMENTOS Y AGENTES DE ESTERILIZACIÓN Y ROPA DESECHABLE | 1. PRESENTAR DOCUMENTACION SOLICITADA EN LA CONVOCATORIA; ANEXAR TODA LA DOCUMENTACION (FICHA TECNICA, INVIMA, Y LA DEMAS REQUERIDA EN LOS TERMINOS) , SI SE REQUIERE MUESTRA SERA SOLICITADA DESPUES DE SER APROBADA LA DOCUMENTACION A SOLICTUD DEL SERVICIO EVALUANTE 2, EN CASO DE SER DE ALTO COSTO Y/O MEDICAMENTO DE CONTROL SOLO DEBE PRESENTAR FICHA TECNICA Y LA DOCUMENTACION TECNICA Y LA DEMAS REQUERIDA EN LOS TERMINOS DE LA PRESENTE CONVOCATORIA
974 | 80140161 | PAQUETE UNIVERSA REF: 29107 SUGAR | UN | CONVERTORS | ESTERILIZACION | ELEMENTOS Y AGENTES DE ESTERILIZACIÓN Y ROPA DESECHABLE | 1. PRESENTAR DOCUMENTACION SOLICITADA EN LA CONVOCATORIA; ANEXAR TODA LA DOCUMENTACION (FICHA TECNICA, INVIMA, Y LA DEMAS REQUERIDA EN LOS TERMINOS) , SI SE REQUIERE MUESTRA SERA SOLICITADA DESPUES DE SER APROBADA LA DOCUMENTACION A SOLICTUD DEL SERVICIO EVALUANTE 2, EN CASO DE SER DE ALTO COSTO Y/O MEDICAMENTO DE CONTROL SOLO DEBE PRESENTAR FICHA TECNICA Y LA DOCUMENTACION TECNICA Y LA DEMAS REQUERIDA EN LOS TERMINOS DE LA PRESENTE CONVOCATORIA
975 | 80140163 | PAQUETE DESECHABLE EXTREMIDAD INFERIOR REF: 59180 (AMPUTACIÓN,REEMPLAZO DE RODILLA, FEMUR Y TIBIA) | UN | MINERVA MEDICAL SAS | ESTERILIZACION | ELEMENTOS Y AGENTES DE ESTERILIZACIÓN Y ROPA DESECHABLE | 1. PRESENTAR DOCUMENTACION SOLICITADA EN LA CONVOCATORIA; ANEXAR TODA LA DOCUMENTACION (FICHA TECNICA, INVIMA, Y LA DEMAS REQUERIDA EN LOS TERMINOS) , SI SE REQUIERE MUESTRA SERA SOLICITADA DESPUES DE SER APROBADA LA DOCUMENTACION A SOLICTUD DEL SERVICIO EVALUANTE 2, EN CASO DE SER DE ALTO COSTO Y/O MEDICAMENTO DE CONTROL SOLO DEBE PRESENTAR FICHA TECNICA Y LA DOCUMENTACION TECNICA Y LA DEMAS REQUERIDA EN LOS TERMINOS DE LA PRESENTE CONVOCATORIA
976 | 80140164 | PAQUETE DESECHABLE ORTOPEDIA UNIVARSAL REF: 29181 (CIRUGIA DE PIE Y MIEMBRO INFERIOR , TIBIA) | UN | MINERVA MEDICAL SAS | ESTERILIZACION | ELEMENTOS Y AGENTES DE ESTERILIZACIÓN Y ROPA DESECHABLE | 1. PRESENTAR DOCUMENTACION SOLICITADA EN LA CONVOCATORIA; ANEXAR TODA LA DOCUMENTACION (FICHA TECNICA, INVIMA, Y LA DEMAS REQUERIDA EN LOS TERMINOS) , SI SE REQUIERE MUESTRA SERA SOLICITADA DESPUES DE SER APROBADA LA DOCUMENTACION A SOLICTUD DEL SERVICIO EVALUANTE 2, EN CASO DE SER DE ALTO COSTO Y/O MEDICAMENTO DE CONTROL SOLO DEBE PRESENTAR FICHA TECNICA Y LA DOCUMENTACION TECNICA Y LA DEMAS REQUERIDA EN LOS TERMINOS DE LA PRESENTE CONVOCATORIA
977 | 80140165 | BATA DESECHABLE POLIREFORZADA ESTERIL REF: 9010 ( NIVEL AAMI 4 CON BARRERAE VIRAL E IMPERMEABLE) | UN | HOSPIMEDICS SA | ESTERILIZACION | ELEMENTOS Y AGENTES DE ESTERILIZACIÓN Y ROPA DESECHABLE | 1. PRESENTAR DOCUMENTACION SOLICITADA EN LA CONVOCATORIA; ANEXAR TODA LA DOCUMENTACION (FICHA TECNICA, INVIMA, Y LA DEMAS REQUERIDA EN LOS TERMINOS) , SI SE REQUIERE MUESTRA SERA SOLICITADA DESPUES DE SER APROBADA LA DOCUMENTACION A SOLICTUD DEL SERVICIO EVALUANTE 2, EN CASO DE SER DE ALTO COSTO Y/O MEDICAMENTO DE CONTROL SOLO DEBE PRESENTAR FICHA TECNICA Y LA DOCUMENTACION TECNICA Y LA DEMAS REQUERIDA EN LOS TERMINOS DE LA PRESENTE CONVOCATORIA
978 | 80140167 | Campo para gluteo recol fluid ref : 8486 | UN | MINERVA MEDICAL SAS | ESTERILIZACION | ELEMENTOS Y AGENTES DE ESTERILIZACIÓN Y ROPA DESECHABLE | 1. PRESENTAR DOCUMENTACION SOLICITADA EN LA CONVOCATORIA; ANEXAR TODA LA DOCUMENTACION (FICHA TECNICA, INVIMA, Y LA DEMAS REQUERIDA EN LOS TERMINOS) , SI SE REQUIERE MUESTRA SERA SOLICITADA DESPUES DE SER APROBADA LA DOCUMENTACION A SOLICTUD DEL SERVICIO EVALUANTE 2, EN CASO DE SER DE ALTO COSTO Y/O MEDICAMENTO DE CONTROL SOLO DEBE PRESENTAR FICHA TECNICA Y LA DOCUMENTACION TECNICA Y LA DEMAS REQUERIDA EN LOS TERMINOS DE LA PRESENTE CONVOCATORIA
979 | 80140168 | Campo en U con adhesivos Ref:8475 | UN | MINERVA MEDICAL SAS (CARDINAL HEALTH) UCIPHARMA (HARTMAN) | ESTERILIZACION | ELEMENTOS Y AGENTES DE ESTERILIZACIÓN Y ROPA DESECHABLE | 1. PRESENTAR DOCUMENTACION SOLICITADA EN LA CONVOCATORIA; ANEXAR TODA LA DOCUMENTACION (FICHA TECNICA, INVIMA, Y LA DEMAS REQUERIDA EN LOS TERMINOS) , SI SE REQUIERE MUESTRA SERA SOLICITADA DESPUES DE SER APROBADA LA DOCUMENTACION A SOLICTUD DEL SERVICIO EVALUANTE 2, EN CASO DE SER DE ALTO COSTO Y/O MEDICAMENTO DE CONTROL SOLO DEBE PRESENTAR FICHA TECNICA Y LA DOCUMENTACION TECNICA Y LA DEMAS REQUERIDA EN LOS TERMINOS DE LA PRESENTE CONVOCATORIA
980 | 80140190 | Kit de mortaja Adulto (sabanas,manilla ) | UN | INCOMEDIS | ESTERILIZACION | ELEMENTOS Y AGENTES DE ESTERILIZACIÓN Y ROPA DESECHABLE | 1. PRESENTAR DOCUMENTACION SOLICITADA EN LA CONVOCATORIA; ANEXAR TODA LA DOCUMENTACION (FICHA TECNICA, INVIMA, Y LA DEMAS REQUERIDA EN LOS TERMINOS) , SI SE REQUIERE MUESTRA SERA SOLICITADA DESPUES DE SER APROBADA LA DOCUMENTACION A SOLICTUD DEL SERVICIO EVALUANTE 2, EN CASO DE SER DE ALTO COSTO Y/O MEDICAMENTO DE CONTROL SOLO DEBE PRESENTAR FICHA TECNICA Y LA DOCUMENTACION TECNICA Y LA DEMAS REQUERIDA EN LOS TERMINOS DE LA PRESENTE CONVOCATORIA
981 | 80140191 | Kit de mortaja Pediat (sabanas,manilla ) | UN | INCOMEDIS | ESTERILIZACION | ELEMENTOS Y AGENTES DE ESTERILIZACIÓN Y ROPA DESECHABLE | 1. PRESENTAR DOCUMENTACION SOLICITADA EN LA CONVOCATORIA; ANEXAR TODA LA DOCUMENTACION (FICHA TECNICA, INVIMA, Y LA DEMAS REQUERIDA EN LOS TERMINOS) , SI SE REQUIERE MUESTRA SERA SOLICITADA DESPUES DE SER APROBADA LA DOCUMENTACION A SOLICTUD DEL SERVICIO EVALUANTE 2, EN CASO DE SER DE ALTO COSTO Y/O MEDICAMENTO DE CONTROL SOLO DEBE PRESENTAR FICHA TECNICA Y LA DOCUMENTACION TECNICA Y LA DEMAS REQUERIDA EN LOS TERMINOS DE LA PRESENTE CONVOCATORIA
982 | 80140200 | POLAINA O LEGGIS REF:8421 ( LITOTOMIA -SUGAR BAKER) | UN | CARDINAL HEALTH | ESTERILIZACION | ELEMENTOS Y AGENTES DE ESTERILIZACIÓN Y ROPA DESECHABLE | 1. PRESENTAR DOCUMENTACION SOLICITADA EN LA CONVOCATORIA; ANEXAR TODA LA DOCUMENTACION (FICHA TECNICA, INVIMA, Y LA DEMAS REQUERIDA EN LOS TERMINOS) , SI SE REQUIERE MUESTRA SERA SOLICITADA DESPUES DE SER APROBADA LA DOCUMENTACION A SOLICTUD DEL SERVICIO EVALUANTE 2, EN CASO DE SER DE ALTO COSTO Y/O MEDICAMENTO DE CONTROL SOLO DEBE PRESENTAR FICHA TECNICA Y LA DOCUMENTACION TECNICA Y LA DEMAS REQUERIDA EN LOS TERMINOS DE LA PRESENTE CONVOCATORIA
GRUPO 12 - IMAGENOLOGIA, MEDULA OSEA, VIAS ALTAS Y BAJAS
| CODIGO SAP | DESCRIPCION DEL MATERIAL | UMB | CONCEPTOS TECNICOSPUBLICADOS | RESPONSABLES DE CONCEPTO | GRUPO | OBSERVACION PARA PRESENTACION DE MUESTRA
983 | 20010077 | Extension alto flujo hp120 angio A315129 | UN | MEDTRON | RADIOLOGIA | IMAGENOLOGIA, MEDULA OSEA, VIAS ALTAS Y BAJAS | 1. PRESENTAR DOCUMENTACION SOLICITADA EN LA CONVOCATORIA; ANEXAR TODA LA DOCUMENTACION (FICHA TECNICA, INVIMA, Y LA DEMAS REQUERIDA EN LOS TERMINOS) , SI SE REQUIERE MUESTRA SERA SOLICITADA DESPUES DE SER APROBADA LA DOCUMENTACION A SOLICTUD DEL SERVICIO EVALUANTE 2, EN CASO DE SER DE ALTO COSTO Y/O MEDICAMENTO DE CONTROL SOLO DEBE PRESENTAR FICHA TECNICA Y LA DOCUMENTACION TECNICA Y LA DEMAS REQUERIDA EN LOS TERMINOS DE LA PRESENTE CONVOCATORIA
984 | 20020042 | Kit gastrostomia 20F | UN | KIMBERLY-CLARK MINERVA MEDICAL SAS | GASTRO | IMAGENOLOGIA, MEDULA OSEA, VIAS ALTAS Y BAJAS | 1. PRESENTAR DOCUMENTACION SOLICITADA EN LA CONVOCATORIA; ANEXAR TODA LA DOCUMENTACION (FICHA TECNICA, INVIMA, Y LA DEMAS REQUERIDA EN LOS TERMINOS) , SI SE REQUIERE MUESTRA SERA SOLICITADA DESPUES DE SER APROBADA LA DOCUMENTACION A SOLICTUD DEL SERVICIO EVALUANTE 2, EN CASO DE SER DE ALTO COSTO Y/O MEDICAMENTO DE CONTROL SOLO DEBE PRESENTAR FICHA TECNICA Y LA DOCUMENTACION TECNICA Y LA DEMAS REQUERIDA EN LOS TERMINOS DE LA PRESENTE CONVOCATORIA
985 | 20020068 | Cateter dilatador sohendra 7F | UN | COOK BIOTRONITECH COLOMBIA SA | RADIOLOGIA | IMAGENOLOGIA, MEDULA OSEA, VIAS ALTAS Y BAJAS | 1. PRESENTAR DOCUMENTACION SOLICITADA EN LA CONVOCATORIA; ANEXAR TODA LA DOCUMENTACION (FICHA TECNICA, INVIMA, Y LA DEMAS REQUERIDA EN LOS TERMINOS) , SI SE REQUIERE MUESTRA SERA SOLICITADA DESPUES DE SER APROBADA LA DOCUMENTACION A SOLICTUD DEL SERVICIO EVALUANTE 2, EN CASO DE SER DE ALTO COSTO Y/O MEDICAMENTO DE CONTROL SOLO DEBE PRESENTAR FICHA TECNICA Y LA DOCUMENTACION TECNICA Y LA DEMAS REQUERIDA EN LOS TERMINOS DE LA PRESENTE CONVOCATORIA
986 | 20020086 | Aguja biopsia endosononografo lineal | UN | TECNOLOGIAS MEDICAS ( BOSTON)RP MEDICAS SA BIOTRONITECH COLOMBIA SA LM INSTRUMENTS (OLYMPUS 19G Y 22G) | GASTRO | IMAGENOLOGIA, MEDULA OSEA, VIAS ALTAS Y BAJAS | 1. PRESENTAR DOCUMENTACION SOLICITADA EN LA CONVOCATORIA; ANEXAR TODA LA DOCUMENTACION (FICHA TECNICA, INVIMA, Y LA DEMAS REQUERIDA EN LOS TERMINOS) , SI SE REQUIERE MUESTRA SERA SOLICITADA DESPUES DE SER APROBADA LA DOCUMENTACION A SOLICTUD DEL SERVICIO EVALUANTE 2, EN CASO DE SER DE ALTO COSTO Y/O MEDICAMENTO DE CONTROL SOLO DEBE PRESENTAR FICHA TECNICA Y LA DOCUMENTACION TECNICA Y LA DEMAS REQUERIDA EN LOS TERMINOS DE LA PRESENTE CONVOCATORIA
987 | 20020397 | Guia metalica para uretrotomia interna | UN | EASY MEDICS | UROLOGIA (CONSULTAS) | IMAGENOLOGIA, MEDULA OSEA, VIAS ALTAS Y BAJAS | 1. PRESENTAR DOCUMENTACION SOLICITADA EN LA CONVOCATORIA; ANEXAR TODA LA DOCUMENTACION (FICHA TECNICA, INVIMA, Y LA DEMAS REQUERIDA EN LOS TERMINOS) , SI SE REQUIERE MUESTRA SERA SOLICITADA DESPUES DE SER APROBADA LA DOCUMENTACION A SOLICTUD DEL SERVICIO EVALUANTE 2, EN CASO DE SER DE ALTO COSTO Y/O MEDICAMENTO DE CONTROL SOLO DEBE PRESENTAR FICHA TECNICA Y LA DOCUMENTACION TECNICA Y LA DEMAS REQUERIDA EN LOS TERMINOS DE LA PRESENTE CONVOCATORIA
988 | 20040000 | Revelador radiografico caja 2Galones | CGA | AGFA , KODAK PHARMEUROPEA DE COLOMBIA | RADIOLOGIA | IMAGENOLOGIA, MEDULA OSEA, VIAS ALTAS Y BAJAS | 1. PRESENTAR DOCUMENTACION SOLICITADA EN LA CONVOCATORIA; ANEXAR TODA LA DOCUMENTACION (FICHA TECNICA, INVIMA, Y LA DEMAS REQUERIDA EN LOS TERMINOS) , SI SE REQUIERE MUESTRA SERA SOLICITADA DESPUES DE SER APROBADA LA DOCUMENTACION A SOLICTUD DEL SERVICIO EVALUANTE 2, EN CASO DE SER DE ALTO COSTO Y/O MEDICAMENTO DE CONTROL SOLO DEBE PRESENTAR FICHA TECNICA Y LA DOCUMENTACION TECNICA Y LA DEMAS REQUERIDA EN LOS TERMINOS DE LA PRESENTE CONVOCATORIA
989 | 20040001 | Pelicula ortocromatica 11x14 pulgadas | CA | KODAK CARESTREAM TELERAD DISMAFOTO LTDA | RADIOLOGIA | IMAGENOLOGIA, MEDULA OSEA, VIAS ALTAS Y BAJAS | 1. PRESENTAR DOCUMENTACION SOLICITADA EN LA CONVOCATORIA; ANEXAR TODA LA DOCUMENTACION (FICHA TECNICA, INVIMA, Y LA DEMAS REQUERIDA EN LOS TERMINOS) , SI SE REQUIERE MUESTRA SERA SOLICITADA DESPUES DE SER APROBADA LA DOCUMENTACION A SOLICTUD DEL SERVICIO EVALUANTE 2, EN CASO DE SER DE ALTO COSTO Y/O MEDICAMENTO DE CONTROL SOLO DEBE PRESENTAR FICHA TECNICA Y LA DOCUMENTACION TECNICA Y LA DEMAS REQUERIDA EN LOS TERMINOS DE LA PRESENTE CONVOCATORIA
990 | 20040002 | Fijador radiografico caja | CGA | AGFA , KODAK PHARMEUROPEA DE COLOMBIA | RADIOLOGIA | IMAGENOLOGIA, MEDULA OSEA, VIAS ALTAS Y BAJAS | 1. PRESENTAR DOCUMENTACION SOLICITADA EN LA CONVOCATORIA; ANEXAR TODA LA DOCUMENTACION (FICHA TECNICA, INVIMA, Y LA DEMAS REQUERIDA EN LOS TERMINOS) , SI SE REQUIERE MUESTRA SERA SOLICITADA DESPUES DE SER APROBADA LA DOCUMENTACION A SOLICTUD DEL SERVICIO EVALUANTE 2, EN CASO DE SER DE ALTO COSTO Y/O MEDICAMENTO DE CONTROL SOLO DEBE PRESENTAR FICHA TECNICA Y LA DOCUMENTACION TECNICA Y LA DEMAS REQUERIDA EN LOS TERMINOS DE LA PRESENTE CONVOCATORIA
991 | 20040006 | Pelicula ortocromatica 14x17 pulgadas | CA | KODAK , AGFA , CARESTREAM PHARMEUROPEA DE COLOMBIA | RADIOLOGIA | IMAGENOLOGIA, MEDULA OSEA, VIAS ALTAS Y BAJAS | 1. PRESENTAR DOCUMENTACION SOLICITADA EN LA CONVOCATORIA; ANEXAR TODA LA DOCUMENTACION (FICHA TECNICA, INVIMA, Y LA DEMAS REQUERIDA EN LOS TERMINOS) , SI SE REQUIERE MUESTRA SERA SOLICITADA DESPUES DE SER APROBADA LA DOCUMENTACION A SOLICTUD DEL SERVICIO EVALUANTE 2, EN CASO DE SER DE ALTO COSTO Y/O MEDICAMENTO DE CONTROL SOLO DEBE PRESENTAR FICHA TECNICA Y LA DOCUMENTACION TECNICA Y LA DEMAS REQUERIDA EN LOS TERMINOS DE LA PRESENTE CONVOCATORIA
992 | 20040007 | Pelicula ortocromatica 10x12 pulgadas | CA | KODAK CARESTREAM TELERAD DISMAFOTO LTDA | RADIOLOGIA | IMAGENOLOGIA, MEDULA OSEA, VIAS ALTAS Y BAJAS | 1. PRESENTAR DOCUMENTACION SOLICITADA EN LA CONVOCATORIA; ANEXAR TODA LA DOCUMENTACION (FICHA TECNICA, INVIMA, Y LA DEMAS REQUERIDA EN LOS TERMINOS) , SI SE REQUIERE MUESTRA SERA SOLICITADA DESPUES DE SER APROBADA LA DOCUMENTACION A SOLICTUD DEL SERVICIO EVALUANTE 2, EN CASO DE SER DE ALTO COSTO Y/O MEDICAMENTO DE CONTROL SOLO DEBE PRESENTAR FICHA TECNICA Y LA DOCUMENTACION TECNICA Y LA DEMAS REQUERIDA EN LOS TERMINOS DE LA PRESENTE CONVOCATORIA
993 | 20040008 | Pelicula ortocromatica 14x14 pulgadas | CA | KODAK CARESTREAM TELERAD DISMAFOTO LTDA | RADIOLOGIA | IMAGENOLOGIA, MEDULA OSEA, VIAS ALTAS Y BAJAS | 1. PRESENTAR DOCUMENTACION SOLICITADA EN LA CONVOCATORIA; ANEXAR TODA LA DOCUMENTACION (FICHA TECNICA, INVIMA, Y LA DEMAS REQUERIDA EN LOS TERMINOS) , SI SE REQUIERE MUESTRA SERA SOLICITADA DESPUES DE SER APROBADA LA DOCUMENTACION A SOLICTUD DEL SERVICIO EVALUANTE 2, EN CASO DE SER DE ALTO COSTO Y/O MEDICAMENTO DE CONTROL SOLO DEBE PRESENTAR FICHA TECNICA Y LA DOCUMENTACION TECNICA Y LA DEMAS REQUERIDA EN LOS TERMINOS DE LA PRESENTE CONVOCATORIA
994 | 20040009 | Pelicula mamografica 18x24cm | CA | KODAK CARESTREAM TELERAD | RADIOLOGIA | IMAGENOLOGIA, MEDULA OSEA, VIAS ALTAS Y BAJAS | 1. PRESENTAR DOCUMENTACION SOLICITADA EN LA CONVOCATORIA; ANEXAR TODA LA DOCUMENTACION (FICHA TECNICA, INVIMA, Y LA DEMAS REQUERIDA EN LOS TERMINOS) , SI SE REQUIERE MUESTRA SERA SOLICITADA DESPUES DE SER APROBADA LA DOCUMENTACION A SOLICTUD DEL SERVICIO EVALUANTE 2, EN CASO DE SER DE ALTO COSTO Y/O MEDICAMENTO DE CONTROL SOLO DEBE PRESENTAR FICHA TECNICA Y LA DOCUMENTACION TECNICA Y LA DEMAS REQUERIDA EN LOS TERMINOS DE LA PRESENTE CONVOCATORIA
995 | 20040010 | Pelicula localizacion radiot 14x17pulgad | CA | KODAK ,CARESTREAM , CARESTREAM PHARMEUROPEA DE COLOMBIA | RADIOLOGIA | IMAGENOLOGIA, MEDULA OSEA, VIAS ALTAS Y BAJAS | 1. PRESENTAR DOCUMENTACION SOLICITADA EN LA CONVOCATORIA; ANEXAR TODA LA DOCUMENTACION (FICHA TECNICA, INVIMA, Y LA DEMAS REQUERIDA EN LOS TERMINOS) , SI SE REQUIERE MUESTRA SERA SOLICITADA DESPUES DE SER APROBADA LA DOCUMENTACION A SOLICTUD DEL SERVICIO EVALUANTE 2, EN CASO DE SER DE ALTO COSTO Y/O MEDICAMENTO DE CONTROL SOLO DEBE PRESENTAR FICHA TECNICA Y LA DOCUMENTACION TECNICA Y LA DEMAS REQUERIDA EN LOS TERMINOS DE LA PRESENTE CONVOCATORIA
996 | 20040011 | Pelicula para TAC 14x17 pulgadas | CA | KODAK CARESTREAM TELERAD DISMAFOTO LTDA | RADIOLOGIA | IMAGENOLOGIA, MEDULA OSEA, VIAS ALTAS Y BAJAS | 1. PRESENTAR DOCUMENTACION SOLICITADA EN LA CONVOCATORIA; ANEXAR TODA LA DOCUMENTACION (FICHA TECNICA, INVIMA, Y LA DEMAS REQUERIDA EN LOS TERMINOS) , SI SE REQUIERE MUESTRA SERA SOLICITADA DESPUES DE SER APROBADA LA DOCUMENTACION A SOLICTUD DEL SERVICIO EVALUANTE 2, EN CASO DE SER DE ALTO COSTO Y/O MEDICAMENTO DE CONTROL SOLO DEBE PRESENTAR FICHA TECNICA Y LA DOCUMENTACION TECNICA Y LA DEMAS REQUERIDA EN LOS TERMINOS DE LA PRESENTE CONVOCATORIA
997 | 20040013 | Pelicula drystart 8x10 pulgadas TM1B | CA | KODAK CARESTREAM TELERAD DISMAFOTO LTDA | RADIOLOGIA | IMAGENOLOGIA, MEDULA OSEA, VIAS ALTAS Y BAJAS | 1. PRESENTAR DOCUMENTACION SOLICITADA EN LA CONVOCATORIA; ANEXAR TODA LA DOCUMENTACION (FICHA TECNICA, INVIMA, Y LA DEMAS REQUERIDA EN LOS TERMINOS) , SI SE REQUIERE MUESTRA SERA SOLICITADA DESPUES DE SER APROBADA LA DOCUMENTACION A SOLICTUD DEL SERVICIO EVALUANTE 2, EN CASO DE SER DE ALTO COSTO Y/O MEDICAMENTO DE CONTROL SOLO DEBE PRESENTAR FICHA TECNICA Y LA DOCUMENTACION TECNICA Y LA DEMAS REQUERIDA EN LOS TERMINOS DE LA PRESENTE CONVOCATORIA
998 | 20040014 | Set drenaje biliar 10F | UN | FLEXIMA , COOK MEDICAL , URESIL C.I DISMECOL S.A.S | RADIOLOGIA | IMAGENOLOGIA, MEDULA OSEA, VIAS ALTAS Y BAJAS | 1. PRESENTAR DOCUMENTACION SOLICITADA EN LA CONVOCATORIA; ANEXAR TODA LA DOCUMENTACION (FICHA TECNICA, INVIMA, Y LA DEMAS REQUERIDA EN LOS TERMINOS) , SI SE REQUIERE MUESTRA SERA SOLICITADA DESPUES DE SER APROBADA LA DOCUMENTACION A SOLICTUD DEL SERVICIO EVALUANTE 2, EN CASO DE SER DE ALTO COSTO Y/O MEDICAMENTO DE CONTROL SOLO DEBE PRESENTAR FICHA TECNICA Y LA DOCUMENTACION TECNICA Y LA DEMAS REQUERIDA EN LOS TERMINOS DE LA PRESENTE CONVOCATORIA
999 | 20040015 | Set nefrostomia percutanea 10F | UN | URESIL , COOK MEDICAL C.I DISMECOL S.A.S | RADIOLOGIA | IMAGENOLOGIA, MEDULA OSEA, VIAS ALTAS Y BAJAS | 1. PRESENTAR DOCUMENTACION SOLICITADA EN LA CONVOCATORIA; ANEXAR TODA LA DOCUMENTACION (FICHA TECNICA, INVIMA, Y LA DEMAS REQUERIDA EN LOS TERMINOS) , SI SE REQUIERE MUESTRA SERA SOLICITADA DESPUES DE SER APROBADA LA DOCUMENTACION A SOLICTUD DEL SERVICIO EVALUANTE 2, EN CASO DE SER DE ALTO COSTO Y/O MEDICAMENTO DE CONTROL SOLO DEBE PRESENTAR FICHA TECNICA Y LA DOCUMENTACION TECNICA Y LA DEMAS REQUERIDA EN LOS TERMINOS DE LA PRESENTE CONVOCATORIA
1000 | 20040017 | Aguja Biopsia Seno 14G 10 auto. PROMAG | UN | BARD ANGIOTECH, , DR. JAPAN RP MEDICAS SA | RADIOLOGIA | IMAGENOLOGIA, MEDULA OSEA, VIAS ALTAS Y BAJAS | 1. PRESENTAR DOCUMENTACION SOLICITADA EN LA CONVOCATORIA; ANEXAR TODA LA DOCUMENTACION (FICHA TECNICA, INVIMA, Y LA DEMAS REQUERIDA EN LOS TERMINOS) , SI SE REQUIERE MUESTRA SERA SOLICITADA DESPUES DE SER APROBADA LA DOCUMENTACION A SOLICTUD DEL SERVICIO EVALUANTE 2, EN CASO DE SER DE ALTO COSTO Y/O MEDICAMENTO DE CONTROL SOLO DEBE PRESENTAR FICHA TECNICA Y LA DOCUMENTACION TECNICA Y LA DEMAS REQUERIDA EN LOS TERMINOS DE LA PRESENTE CONVOCATORIA
1001 | 20040018 | Pelicula ortocromatica 8x10 pulgadas | CA | KODAK CARESTREAM TELERAD DISMAFOTO LTDA | RADIOLOGIA | IMAGENOLOGIA, MEDULA OSEA, VIAS ALTAS Y BAJAS | 1. PRESENTAR DOCUMENTACION SOLICITADA EN LA CONVOCATORIA; ANEXAR TODA LA DOCUMENTACION (FICHA TECNICA, INVIMA, Y LA DEMAS REQUERIDA EN LOS TERMINOS) , SI SE REQUIERE MUESTRA SERA SOLICITADA DESPUES DE SER APROBADA LA DOCUMENTACION A SOLICTUD DEL SERVICIO EVALUANTE 2, EN CASO DE SER DE ALTO COSTO Y/O MEDICAMENTO DE CONTROL SOLO DEBE PRESENTAR FICHA TECNICA Y LA DOCUMENTACION TECNICA Y LA DEMAS REQUERIDA EN LOS TERMINOS DE LA PRESENTE CONVOCATORIA
1002 | 20040019 | Papel para ecografo sony rollo | ROL | SONY BIOMEDICAL TECHNOLOGY EU | BIOMEDICA- ENFERMERIA | IMAGENOLOGIA, MEDULA OSEA, VIAS ALTAS Y BAJAS | 1. PRESENTAR DOCUMENTACION SOLICITADA EN LA CONVOCATORIA; ANEXAR TODA LA DOCUMENTACION (FICHA TECNICA, INVIMA, Y LA DEMAS REQUERIDA EN LOS TERMINOS) , SI SE REQUIERE MUESTRA SERA SOLICITADA DESPUES DE SER APROBADA LA DOCUMENTACION A SOLICTUD DEL SERVICIO EVALUANTE 2, EN CASO DE SER DE ALTO COSTO Y/O MEDICAMENTO DE CONTROL SOLO DEBE PRESENTAR FICHA TECNICA Y LA DOCUMENTACION TECNICA Y LA DEMAS REQUERIDA EN LOS TERMINOS DE LA PRESENTE CONVOCATORIA
1003 | 20040020 | Introductor vascular 8F | UN | JOHNSON & JOHNSON , BALT EXTRUSION , EV3 , ARROW , COOK MEDICAL , MERIT MEDICAL , TERUMO | RADIOLOGIA | IMAGENOLOGIA, MEDULA OSEA, VIAS ALTAS Y BAJAS | 1. PRESENTAR DOCUMENTACION SOLICITADA EN LA CONVOCATORIA; ANEXAR TODA LA DOCUMENTACION (FICHA TECNICA, INVIMA, Y LA DEMAS REQUERIDA EN LOS TERMINOS) , SI SE REQUIERE MUESTRA SERA SOLICITADA DESPUES DE SER APROBADA LA DOCUMENTACION A SOLICTUD DEL SERVICIO EVALUANTE 2, EN CASO DE SER DE ALTO COSTO Y/O MEDICAMENTO DE CONTROL SOLO DEBE PRESENTAR FICHA TECNICA Y LA DOCUMENTACION TECNICA Y LA DEMAS REQUERIDA EN LOS TERMINOS DE LA PRESENTE CONVOCATORIA
1004 | 20040021 | Microcateter para balon 0.014 pulgadas | UN | BALT EXTRUSION G BARCO S A | RADIOLOGIA | IMAGENOLOGIA, MEDULA OSEA, VIAS ALTAS Y BAJAS | 1. PRESENTAR DOCUMENTACION SOLICITADA EN LA CONVOCATORIA; ANEXAR TODA LA DOCUMENTACION (FICHA TECNICA, INVIMA, Y LA DEMAS REQUERIDA EN LOS TERMINOS) , SI SE REQUIERE MUESTRA SERA SOLICITADA DESPUES DE SER APROBADA LA DOCUMENTACION A SOLICTUD DEL SERVICIO EVALUANTE 2, EN CASO DE SER DE ALTO COSTO Y/O MEDICAMENTO DE CONTROL SOLO DEBE PRESENTAR FICHA TECNICA Y LA DOCUMENTACION TECNICA Y LA DEMAS REQUERIDA EN LOS TERMINOS DE LA PRESENTE CONVOCATORIA
1005 | 20040022 | Guia hidrofilica 0.35pulgadas 150cm | UN | CATHNET SCIENCE , ANGIOTECH , TERUMO JOHNSON & JOHNSON , TECHNOWOOD , NIPRO | RADIOLOGIA | IMAGENOLOGIA, MEDULA OSEA, VIAS ALTAS Y BAJAS | 1. PRESENTAR DOCUMENTACION SOLICITADA EN LA CONVOCATORIA; ANEXAR TODA LA DOCUMENTACION (FICHA TECNICA, INVIMA, Y LA DEMAS REQUERIDA EN LOS TERMINOS) , SI SE REQUIERE MUESTRA SERA SOLICITADA DESPUES DE SER APROBADA LA DOCUMENTACION A SOLICTUD DEL SERVICIO EVALUANTE 2, EN CASO DE SER DE ALTO COSTO Y/O MEDICAMENTO DE CONTROL SOLO DEBE PRESENTAR FICHA TECNICA Y LA DOCUMENTACION TECNICA Y LA DEMAS REQUERIDA EN LOS TERMINOS DE LA PRESENTE CONVOCATORIA
1006 | 20040023 | Cateter cobra 5F 0.038 65cm | UN | JOHNSON & JOHNSON , COOK MEDICAL , BOSTON SCIENTIFIC , TERUMO , MERIT MEDICAL , ANGIODYNAMICS . | RADIOLOGIA | IMAGENOLOGIA, MEDULA OSEA, VIAS ALTAS Y BAJAS | 1. PRESENTAR DOCUMENTACION SOLICITADA EN LA CONVOCATORIA; ANEXAR TODA LA DOCUMENTACION (FICHA TECNICA, INVIMA, Y LA DEMAS REQUERIDA EN LOS TERMINOS) , SI SE REQUIERE MUESTRA SERA SOLICITADA DESPUES DE SER APROBADA LA DOCUMENTACION A SOLICTUD DEL SERVICIO EVALUANTE 2, EN CASO DE SER DE ALTO COSTO Y/O MEDICAMENTO DE CONTROL SOLO DEBE PRESENTAR FICHA TECNICA Y LA DOCUMENTACION TECNICA Y LA DEMAS REQUERIDA EN LOS TERMINOS DE LA PRESENTE CONVOCATORIA
1007 | 20040024 | Cateter curva vertebral 5F | UN | TERUMO , JOHNSON & JOHNSON | RADIOLOGIA | IMAGENOLOGIA, MEDULA OSEA, VIAS ALTAS Y BAJAS | 1. PRESENTAR DOCUMENTACION SOLICITADA EN LA CONVOCATORIA; ANEXAR TODA LA DOCUMENTACION (FICHA TECNICA, INVIMA, Y LA DEMAS REQUERIDA EN LOS TERMINOS) , SI SE REQUIERE MUESTRA SERA SOLICITADA DESPUES DE SER APROBADA LA DOCUMENTACION A SOLICTUD DEL SERVICIO EVALUANTE 2, EN CASO DE SER DE ALTO COSTO Y/O MEDICAMENTO DE CONTROL SOLO DEBE PRESENTAR FICHA TECNICA Y LA DOCUMENTACION TECNICA Y LA DEMAS REQUERIDA EN LOS TERMINOS DE LA PRESENTE CONVOCATORIA
1008 | 20040025 | Cateter balon test de oclusion | UN | BALT EXTRUSION C.I DISMECOL S.A.S MICROVENTION (TERUMO) | RADIOLOGIA | IMAGENOLOGIA, MEDULA OSEA, VIAS ALTAS Y BAJAS | 1. PRESENTAR DOCUMENTACION SOLICITADA EN LA CONVOCATORIA; ANEXAR TODA LA DOCUMENTACION (FICHA TECNICA, INVIMA, Y LA DEMAS REQUERIDA EN LOS TERMINOS) , SI SE REQUIERE MUESTRA SERA SOLICITADA DESPUES DE SER APROBADA LA DOCUMENTACION A SOLICTUD DEL SERVICIO EVALUANTE 2, EN CASO DE SER DE ALTO COSTO Y/O MEDICAMENTO DE CONTROL SOLO DEBE PRESENTAR FICHA TECNICA Y LA DOCUMENTACION TECNICA Y LA DEMAS REQUERIDA EN LOS TERMINOS DE LA PRESENTE CONVOCATORIA
1009 | 20040026 | Cateter drenaje 12F | UN | URESIL ARROW ANGIOTECH C.I DISMECOL S.A.S RP MEDICAS (ARGON MEDICAL DEVICES) | RADIOLOGIA | IMAGENOLOGIA, MEDULA OSEA, VIAS ALTAS Y BAJAS | 1. PRESENTAR DOCUMENTACION SOLICITADA EN LA CONVOCATORIA; ANEXAR TODA LA DOCUMENTACION (FICHA TECNICA, INVIMA, Y LA DEMAS REQUERIDA EN LOS TERMINOS) , SI SE REQUIERE MUESTRA SERA SOLICITADA DESPUES DE SER APROBADA LA DOCUMENTACION A SOLICTUD DEL SERVICIO EVALUANTE 2, EN CASO DE SER DE ALTO COSTO Y/O MEDICAMENTO DE CONTROL SOLO DEBE PRESENTAR FICHA TECNICA Y LA DOCUMENTACION TECNICA Y LA DEMAS REQUERIDA EN LOS TERMINOS DE LA PRESENTE CONVOCATORIA
1010 | 20040029 | Cateter curva cerebral 5F 65cm | UN | JOHNSON & JOHNSON SYNTHES COLOMBIA S.A.S | RADIOLOGIA | IMAGENOLOGIA, MEDULA OSEA, VIAS ALTAS Y BAJAS | 1. PRESENTAR DOCUMENTACION SOLICITADA EN LA CONVOCATORIA; ANEXAR TODA LA DOCUMENTACION (FICHA TECNICA, INVIMA, Y LA DEMAS REQUERIDA EN LOS TERMINOS) , SI SE REQUIERE MUESTRA SERA SOLICITADA DESPUES DE SER APROBADA LA DOCUMENTACION A SOLICTUD DEL SERVICIO EVALUANTE 2, EN CASO DE SER DE ALTO COSTO Y/O MEDICAMENTO DE CONTROL SOLO DEBE PRESENTAR FICHA TECNICA Y LA DOCUMENTACION TECNICA Y LA DEMAS REQUERIDA EN LOS TERMINOS DE LA PRESENTE CONVOCATORIA
1011 | 20040030 | Protector de gonadas 3 unidades | UN | G BARCO S A | RADIOLOGIA | IMAGENOLOGIA, MEDULA OSEA, VIAS ALTAS Y BAJAS | 1. PRESENTAR DOCUMENTACION SOLICITADA EN LA CONVOCATORIA; ANEXAR TODA LA DOCUMENTACION (FICHA TECNICA, INVIMA, Y LA DEMAS REQUERIDA EN LOS TERMINOS) , SI SE REQUIERE MUESTRA SERA SOLICITADA DESPUES DE SER APROBADA LA DOCUMENTACION A SOLICTUD DEL SERVICIO EVALUANTE 2, EN CASO DE SER DE ALTO COSTO Y/O MEDICAMENTO DE CONTROL SOLO DEBE PRESENTAR FICHA TECNICA Y LA DOCUMENTACION TECNICA Y LA DEMAS REQUERIDA EN LOS TERMINOS DE LA PRESENTE CONVOCATORIA
1012 | 20040031 | Aguja biopsia 20G 20cm chiba | UN | ANGIOTECH RP MEDICAS SA | RADIOLOGIA | IMAGENOLOGIA, MEDULA OSEA, VIAS ALTAS Y BAJAS | 1. PRESENTAR DOCUMENTACION SOLICITADA EN LA CONVOCATORIA; ANEXAR TODA LA DOCUMENTACION (FICHA TECNICA, INVIMA, Y LA DEMAS REQUERIDA EN LOS TERMINOS) , SI SE REQUIERE MUESTRA SERA SOLICITADA DESPUES DE SER APROBADA LA DOCUMENTACION A SOLICTUD DEL SERVICIO EVALUANTE 2, EN CASO DE SER DE ALTO COSTO Y/O MEDICAMENTO DE CONTROL SOLO DEBE PRESENTAR FICHA TECNICA Y LA DOCUMENTACION TECNICA Y LA DEMAS REQUERIDA EN LOS TERMINOS DE LA PRESENTE CONVOCATORIA
1013 | 20040032 | Protector de tiroides collar plomado | UN | G BARCO S A | RADIOLOGIA | IMAGENOLOGIA, MEDULA OSEA, VIAS ALTAS Y BAJAS | 1. PRESENTAR DOCUMENTACION SOLICITADA EN LA CONVOCATORIA; ANEXAR TODA LA DOCUMENTACION (FICHA TECNICA, INVIMA, Y LA DEMAS REQUERIDA EN LOS TERMINOS) , SI SE REQUIERE MUESTRA SERA SOLICITADA DESPUES DE SER APROBADA LA DOCUMENTACION A SOLICTUD DEL SERVICIO EVALUANTE 2, EN CASO DE SER DE ALTO COSTO Y/O MEDICAMENTO DE CONTROL SOLO DEBE PRESENTAR FICHA TECNICA Y LA DOCUMENTACION TECNICA Y LA DEMAS REQUERIDA EN LOS TERMINOS DE LA PRESENTE CONVOCATORIA
1014 | 20040033 | Guante plomado 5mm par | PAA | BURKHART , FLUKE BIOMEDICAL RR2 , PROGUARD , SHIELDING , BIODEX MEDICAL SYSTEM , SHELDING INTERNATIONAL , BURKHART ROENTGEN , RP MEDICAS . | RADIOFARMACIA | IMAGENOLOGIA, MEDULA OSEA, VIAS ALTAS Y BAJAS | 1. PRESENTAR DOCUMENTACION SOLICITADA EN LA CONVOCATORIA; ANEXAR TODA LA DOCUMENTACION (FICHA TECNICA, INVIMA, Y LA DEMAS REQUERIDA EN LOS TERMINOS) , SI SE REQUIERE MUESTRA SERA SOLICITADA DESPUES DE SER APROBADA LA DOCUMENTACION A SOLICTUD DEL SERVICIO EVALUANTE 2, EN CASO DE SER DE ALTO COSTO Y/O MEDICAMENTO DE CONTROL SOLO DEBE PRESENTAR FICHA TECNICA Y LA DOCUMENTACION TECNICA Y LA DEMAS REQUERIDA EN LOS TERMINOS DE LA PRESENTE CONVOCATORIA
1015 | 20040034 | Pelicula radiografica 14x14pulgad insigh | CA | KODAK CARESTREAM TELERAD DISMAFOTO LTDA | RADIOLOGIA | IMAGENOLOGIA, MEDULA OSEA, VIAS ALTAS Y BAJAS | 1. PRESENTAR DOCUMENTACION SOLICITADA EN LA CONVOCATORIA; ANEXAR TODA LA DOCUMENTACION (FICHA TECNICA, INVIMA, Y LA DEMAS REQUERIDA EN LOS TERMINOS) , SI SE REQUIERE MUESTRA SERA SOLICITADA DESPUES DE SER APROBADA LA DOCUMENTACION A SOLICTUD DEL SERVICIO EVALUANTE 2, EN CASO DE SER DE ALTO COSTO Y/O MEDICAMENTO DE CONTROL SOLO DEBE PRESENTAR FICHA TECNICA Y LA DOCUMENTACION TECNICA Y LA DEMAS REQUERIDA EN LOS TERMINOS DE LA PRESENTE CONVOCATORIA
1016 | 20040035 | Pelicula radiografica 14x17pulgad insigh | CA | KODAK CARESTREAM TELERAD DISMAFOTO LTDA | RADIOLOGIA | IMAGENOLOGIA, MEDULA OSEA, VIAS ALTAS Y BAJAS | 1. PRESENTAR DOCUMENTACION SOLICITADA EN LA CONVOCATORIA; ANEXAR TODA LA DOCUMENTACION (FICHA TECNICA, INVIMA, Y LA DEMAS REQUERIDA EN LOS TERMINOS) , SI SE REQUIERE MUESTRA SERA SOLICITADA DESPUES DE SER APROBADA LA DOCUMENTACION A SOLICTUD DEL SERVICIO EVALUANTE 2, EN CASO DE SER DE ALTO COSTO Y/O MEDICAMENTO DE CONTROL SOLO DEBE PRESENTAR FICHA TECNICA Y LA DOCUMENTACION TECNICA Y LA DEMAS REQUERIDA EN LOS TERMINOS DE LA PRESENTE CONVOCATORIA
1017 | 20040036 | Pelicula radiografica 10x12pulgad insigh | CA | KODAK CARESTREAM TELERAD DISMAFOTO LTDA | RADIOLOGIA | IMAGENOLOGIA, MEDULA OSEA, VIAS ALTAS Y BAJAS | 1. PRESENTAR DOCUMENTACION SOLICITADA EN LA CONVOCATORIA; ANEXAR TODA LA DOCUMENTACION (FICHA TECNICA, INVIMA, Y LA DEMAS REQUERIDA EN LOS TERMINOS) , SI SE REQUIERE MUESTRA SERA SOLICITADA DESPUES DE SER APROBADA LA DOCUMENTACION A SOLICTUD DEL SERVICIO EVALUANTE 2, EN CASO DE SER DE ALTO COSTO Y/O MEDICAMENTO DE CONTROL SOLO DEBE PRESENTAR FICHA TECNICA Y LA DOCUMENTACION TECNICA Y LA DEMAS REQUERIDA EN LOS TERMINOS DE LA PRESENTE CONVOCATORIA
1018 | 20040038 | Cateter curva bern 5F 100cm | UN | JOHNSON & JOHNSON COOK MEDICAL MERIT MEDICAL | RADIOLOGIA | IMAGENOLOGIA, MEDULA OSEA, VIAS ALTAS Y BAJAS | 1. PRESENTAR DOCUMENTACION SOLICITADA EN LA CONVOCATORIA; ANEXAR TODA LA DOCUMENTACION (FICHA TECNICA, INVIMA, Y LA DEMAS REQUERIDA EN LOS TERMINOS) , SI SE REQUIERE MUESTRA SERA SOLICITADA DESPUES DE SER APROBADA LA DOCUMENTACION A SOLICTUD DEL SERVICIO EVALUANTE 2, EN CASO DE SER DE ALTO COSTO Y/O MEDICAMENTO DE CONTROL SOLO DEBE PRESENTAR FICHA TECNICA Y LA DOCUMENTACION TECNICA Y LA DEMAS REQUERIDA EN LOS TERMINOS DE LA PRESENTE CONVOCATORIA
1019 | 20040039 | Cateter nefrostomia 10F | UN | FLEXIMA C.I DISMECOL S.A.S | RADIOLOGIA | IMAGENOLOGIA, MEDULA OSEA, VIAS ALTAS Y BAJAS | 1. PRESENTAR DOCUMENTACION SOLICITADA EN LA CONVOCATORIA; ANEXAR TODA LA DOCUMENTACION (FICHA TECNICA, INVIMA, Y LA DEMAS REQUERIDA EN LOS TERMINOS) , SI SE REQUIERE MUESTRA SERA SOLICITADA DESPUES DE SER APROBADA LA DOCUMENTACION A SOLICTUD DEL SERVICIO EVALUANTE 2, EN CASO DE SER DE ALTO COSTO Y/O MEDICAMENTO DE CONTROL SOLO DEBE PRESENTAR FICHA TECNICA Y LA DOCUMENTACION TECNICA Y LA DEMAS REQUERIDA EN LOS TERMINOS DE LA PRESENTE CONVOCATORIA
1020 | 20040042 | Guia super rigida tipo amplatz 260cm | UN | COOK MEDICAL , KIMAL , GUIDEWIRE , TM MEDICAS SA TERUMO | RADIOLOGIA | IMAGENOLOGIA, MEDULA OSEA, VIAS ALTAS Y BAJAS | 1. PRESENTAR DOCUMENTACION SOLICITADA EN LA CONVOCATORIA; ANEXAR TODA LA DOCUMENTACION (FICHA TECNICA, INVIMA, Y LA DEMAS REQUERIDA EN LOS TERMINOS) , SI SE REQUIERE MUESTRA SERA SOLICITADA DESPUES DE SER APROBADA LA DOCUMENTACION A SOLICTUD DEL SERVICIO EVALUANTE 2, EN CASO DE SER DE ALTO COSTO Y/O MEDICAMENTO DE CONTROL SOLO DEBE PRESENTAR FICHA TECNICA Y LA DOCUMENTACION TECNICA Y LA DEMAS REQUERIDA EN LOS TERMINOS DE LA PRESENTE CONVOCATORIA
1021 | 20040043 | Guia diagnostica 0.35pulg 260cm punta J | UN | JOHNSON & JOHNSON , COOK MEDICAL , TERUMO , MERIT MEDICAL , KIMAL . WORLD MEDICAL LTDA | RADIOLOGIA | IMAGENOLOGIA, MEDULA OSEA, VIAS ALTAS Y BAJAS | 1. PRESENTAR DOCUMENTACION SOLICITADA EN LA CONVOCATORIA; ANEXAR TODA LA DOCUMENTACION (FICHA TECNICA, INVIMA, Y LA DEMAS REQUERIDA EN LOS TERMINOS) , SI SE REQUIERE MUESTRA SERA SOLICITADA DESPUES DE SER APROBADA LA DOCUMENTACION A SOLICTUD DEL SERVICIO EVALUANTE 2, EN CASO DE SER DE ALTO COSTO Y/O MEDICAMENTO DE CONTROL SOLO DEBE PRESENTAR FICHA TECNICA Y LA DOCUMENTACION TECNICA Y LA DEMAS REQUERIDA EN LOS TERMINOS DE LA PRESENTE CONVOCATORIA
1022 | 20040044 | Guia angiografica 0.35pulgadas 150cm | UN | JOHNSON & JOHNSON , ARGON , TERUMO , ANGIOTECH , CATHNET , COOK MEDICAL , KIMAL , NAVYLIST MEDICAL INC , | RADIOLOGIA | IMAGENOLOGIA, MEDULA OSEA, VIAS ALTAS Y BAJAS | 1. PRESENTAR DOCUMENTACION SOLICITADA EN LA CONVOCATORIA; ANEXAR TODA LA DOCUMENTACION (FICHA TECNICA, INVIMA, Y LA DEMAS REQUERIDA EN LOS TERMINOS) , SI SE REQUIERE MUESTRA SERA SOLICITADA DESPUES DE SER APROBADA LA DOCUMENTACION A SOLICTUD DEL SERVICIO EVALUANTE 2, EN CASO DE SER DE ALTO COSTO Y/O MEDICAMENTO DE CONTROL SOLO DEBE PRESENTAR FICHA TECNICA Y LA DOCUMENTACION TECNICA Y LA DEMAS REQUERIDA EN LOS TERMINOS DE LA PRESENTE CONVOCATORIA
1023 | 20040045 | Guia diagnostica 0.35pulgadas 150cm | UN | TERUMO VJ CARDIOSISTEMAS SAS | RADIOLOGIA | IMAGENOLOGIA, MEDULA OSEA, VIAS ALTAS Y BAJAS | 1. PRESENTAR DOCUMENTACION SOLICITADA EN LA CONVOCATORIA; ANEXAR TODA LA DOCUMENTACION (FICHA TECNICA, INVIMA, Y LA DEMAS REQUERIDA EN LOS TERMINOS) , SI SE REQUIERE MUESTRA SERA SOLICITADA DESPUES DE SER APROBADA LA DOCUMENTACION A SOLICTUD DEL SERVICIO EVALUANTE 2, EN CASO DE SER DE ALTO COSTO Y/O MEDICAMENTO DE CONTROL SOLO DEBE PRESENTAR FICHA TECNICA Y LA DOCUMENTACION TECNICA Y LA DEMAS REQUERIDA EN LOS TERMINOS DE LA PRESENTE CONVOCATORIA
1024 | 20040046 | Introductor vascular 6F | UN | BALT EXTRUSION JOHNSON & JOHNSON EV3 ARROW MERIT MEDICAL IMPACT TERUMO COOK MEDICAL | RADIOLOGIA | IMAGENOLOGIA, MEDULA OSEA, VIAS ALTAS Y BAJAS | 1. PRESENTAR DOCUMENTACION SOLICITADA EN LA CONVOCATORIA; ANEXAR TODA LA DOCUMENTACION (FICHA TECNICA, INVIMA, Y LA DEMAS REQUERIDA EN LOS TERMINOS) , SI SE REQUIERE MUESTRA SERA SOLICITADA DESPUES DE SER APROBADA LA DOCUMENTACION A SOLICTUD DEL SERVICIO EVALUANTE 2, EN CASO DE SER DE ALTO COSTO Y/O MEDICAMENTO DE CONTROL SOLO DEBE PRESENTAR FICHA TECNICA Y LA DOCUMENTACION TECNICA Y LA DEMAS REQUERIDA EN LOS TERMINOS DE LA PRESENTE CONVOCATORIA
1025 | 20040047 | Cateter doble J | UN | BIOTEQ , BOSTON , UROTECH , COOK , AMECATH , M&M EQUIPOS MEDICOS SAS | RADIOLOGIA | IMAGENOLOGIA, MEDULA OSEA, VIAS ALTAS Y BAJAS | 1. PRESENTAR DOCUMENTACION SOLICITADA EN LA CONVOCATORIA; ANEXAR TODA LA DOCUMENTACION (FICHA TECNICA, INVIMA, Y LA DEMAS REQUERIDA EN LOS TERMINOS) , SI SE REQUIERE MUESTRA SERA SOLICITADA DESPUES DE SER APROBADA LA DOCUMENTACION A SOLICTUD DEL SERVICIO EVALUANTE 2, EN CASO DE SER DE ALTO COSTO Y/O MEDICAMENTO DE CONTROL SOLO DEBE PRESENTAR FICHA TECNICA Y LA DOCUMENTACION TECNICA Y LA DEMAS REQUERIDA EN LOS TERMINOS DE LA PRESENTE CONVOCATORIA
1026 | 20040048 | Llave hemostatica | UN | C.I DISMECOL S.A.S | RADIOLOGIA | IMAGENOLOGIA, MEDULA OSEA, VIAS ALTAS Y BAJAS | 1. PRESENTAR DOCUMENTACION SOLICITADA EN LA CONVOCATORIA; ANEXAR TODA LA DOCUMENTACION (FICHA TECNICA, INVIMA, Y LA DEMAS REQUERIDA EN LOS TERMINOS) , SI SE REQUIERE MUESTRA SERA SOLICITADA DESPUES DE SER APROBADA LA DOCUMENTACION A SOLICTUD DEL SERVICIO EVALUANTE 2, EN CASO DE SER DE ALTO COSTO Y/O MEDICAMENTO DE CONTROL SOLO DEBE PRESENTAR FICHA TECNICA Y LA DOCUMENTACION TECNICA Y LA DEMAS REQUERIDA EN LOS TERMINOS DE LA PRESENTE CONVOCATORIA
1027 | 20040053 | Cateter multiproposito 5F 110cm | UN | COOK VJ CARDIOSISTEMAS SAS | RADIOLOGIA | IMAGENOLOGIA, MEDULA OSEA, VIAS ALTAS Y BAJAS | 1. PRESENTAR DOCUMENTACION SOLICITADA EN LA CONVOCATORIA; ANEXAR TODA LA DOCUMENTACION (FICHA TECNICA, INVIMA, Y LA DEMAS REQUERIDA EN LOS TERMINOS) , SI SE REQUIERE MUESTRA SERA SOLICITADA DESPUES DE SER APROBADA LA DOCUMENTACION A SOLICTUD DEL SERVICIO EVALUANTE 2, EN CASO DE SER DE ALTO COSTO Y/O MEDICAMENTO DE CONTROL SOLO DEBE PRESENTAR FICHA TECNICA Y LA DOCUMENTACION TECNICA Y LA DEMAS REQUERIDA EN LOS TERMINOS DE LA PRESENTE CONVOCATORIA
1028 | 20040055 | Papel electrocardiografo 5cmx30m 1 canal | ROL | VAP-BIO SET Y GAD SAS | BIOMEDICA- ENFERMERIA | IMAGENOLOGIA, MEDULA OSEA, VIAS ALTAS Y BAJAS | 1. PRESENTAR DOCUMENTACION SOLICITADA EN LA CONVOCATORIA; ANEXAR TODA LA DOCUMENTACION (FICHA TECNICA, INVIMA, Y LA DEMAS REQUERIDA EN LOS TERMINOS) , SI SE REQUIERE MUESTRA SERA SOLICITADA DESPUES DE SER APROBADA LA DOCUMENTACION A SOLICTUD DEL SERVICIO EVALUANTE 2, EN CASO DE SER DE ALTO COSTO Y/O MEDICAMENTO DE CONTROL SOLO DEBE PRESENTAR FICHA TECNICA Y LA DOCUMENTACION TECNICA Y LA DEMAS REQUERIDA EN LOS TERMINOS DE LA PRESENTE CONVOCATORIA
1029 | 20040056 | Set traqueos percutanea vario dilatadore | UN | COOK , TRACOE MEDICAL VJ CARDIOSISTEMAS SAS | SALAS CX | IMAGENOLOGIA, MEDULA OSEA, VIAS ALTAS Y BAJAS | 1. PRESENTAR DOCUMENTACION SOLICITADA EN LA CONVOCATORIA; ANEXAR TODA LA DOCUMENTACION (FICHA TECNICA, INVIMA, Y LA DEMAS REQUERIDA EN LOS TERMINOS) , SI SE REQUIERE MUESTRA SERA SOLICITADA DESPUES DE SER APROBADA LA DOCUMENTACION A SOLICTUD DEL SERVICIO EVALUANTE 2, EN CASO DE SER DE ALTO COSTO Y/O MEDICAMENTO DE CONTROL SOLO DEBE PRESENTAR FICHA TECNICA Y LA DOCUMENTACION TECNICA Y LA DEMAS REQUERIDA EN LOS TERMINOS DE LA PRESENTE CONVOCATORIA
1030 | 20040057 | Cateter curva simmons II 4F 100cm 1.38mm | UN | JOHNSON & JOHNSON , MERIT MEDICAL , COOK MEDICAL. | RADIOLOGIA | IMAGENOLOGIA, MEDULA OSEA, VIAS ALTAS Y BAJAS | 1. PRESENTAR DOCUMENTACION SOLICITADA EN LA CONVOCATORIA; ANEXAR TODA LA DOCUMENTACION (FICHA TECNICA, INVIMA, Y LA DEMAS REQUERIDA EN LOS TERMINOS) , SI SE REQUIERE MUESTRA SERA SOLICITADA DESPUES DE SER APROBADA LA DOCUMENTACION A SOLICTUD DEL SERVICIO EVALUANTE 2, EN CASO DE SER DE ALTO COSTO Y/O MEDICAMENTO DE CONTROL SOLO DEBE PRESENTAR FICHA TECNICA Y LA DOCUMENTACION TECNICA Y LA DEMAS REQUERIDA EN LOS TERMINOS DE LA PRESENTE CONVOCATORIA
1031 | 20040058 | Cateter curva bern 4F | UN | MERIT MEDICAL , COOK MEDICAL WORLD MEDICAL LTDA | RADIOLOGIA | IMAGENOLOGIA, MEDULA OSEA, VIAS ALTAS Y BAJAS | 1. PRESENTAR DOCUMENTACION SOLICITADA EN LA CONVOCATORIA; ANEXAR TODA LA DOCUMENTACION (FICHA TECNICA, INVIMA, Y LA DEMAS REQUERIDA EN LOS TERMINOS) , SI SE REQUIERE MUESTRA SERA SOLICITADA DESPUES DE SER APROBADA LA DOCUMENTACION A SOLICTUD DEL SERVICIO EVALUANTE 2, EN CASO DE SER DE ALTO COSTO Y/O MEDICAMENTO DE CONTROL SOLO DEBE PRESENTAR FICHA TECNICA Y LA DOCUMENTACION TECNICA Y LA DEMAS REQUERIDA EN LOS TERMINOS DE LA PRESENTE CONVOCATORIA
1032 | 20040062 | Valvula o llave de 1 via | UN | DISMECOL | RADIOLOGIA | IMAGENOLOGIA, MEDULA OSEA, VIAS ALTAS Y BAJAS | 1. PRESENTAR DOCUMENTACION SOLICITADA EN LA CONVOCATORIA; ANEXAR TODA LA DOCUMENTACION (FICHA TECNICA, INVIMA, Y LA DEMAS REQUERIDA EN LOS TERMINOS) , SI SE REQUIERE MUESTRA SERA SOLICITADA DESPUES DE SER APROBADA LA DOCUMENTACION A SOLICTUD DEL SERVICIO EVALUANTE 2, EN CASO DE SER DE ALTO COSTO Y/O MEDICAMENTO DE CONTROL SOLO DEBE PRESENTAR FICHA TECNICA Y LA DOCUMENTACION TECNICA Y LA DEMAS REQUERIDA EN LOS TERMINOS DE LA PRESENTE CONVOCATORIA
1033 | 20040063 | Aguja biopsia 22G 20cm chiba | UN | COOK MEDICAL , ANGIOTECH VJ CARDIOSISTEMAS SAS | RADIOLOGIA | IMAGENOLOGIA, MEDULA OSEA, VIAS ALTAS Y BAJAS | 1. PRESENTAR DOCUMENTACION SOLICITADA EN LA CONVOCATORIA; ANEXAR TODA LA DOCUMENTACION (FICHA TECNICA, INVIMA, Y LA DEMAS REQUERIDA EN LOS TERMINOS) , SI SE REQUIERE MUESTRA SERA SOLICITADA DESPUES DE SER APROBADA LA DOCUMENTACION A SOLICTUD DEL SERVICIO EVALUANTE 2, EN CASO DE SER DE ALTO COSTO Y/O MEDICAMENTO DE CONTROL SOLO DEBE PRESENTAR FICHA TECNICA Y LA DOCUMENTACION TECNICA Y LA DEMAS REQUERIDA EN LOS TERMINOS DE LA PRESENTE CONVOCATORIA
1034 | 20040065 | Aguja biopsia 21G 20cm chiba | UN | COOK MEDICAL VJ CARDIOSISTEMAS SAS | RADIOLOGIA | IMAGENOLOGIA, MEDULA OSEA, VIAS ALTAS Y BAJAS | 1. PRESENTAR DOCUMENTACION SOLICITADA EN LA CONVOCATORIA; ANEXAR TODA LA DOCUMENTACION (FICHA TECNICA, INVIMA, Y LA DEMAS REQUERIDA EN LOS TERMINOS) , SI SE REQUIERE MUESTRA SERA SOLICITADA DESPUES DE SER APROBADA LA DOCUMENTACION A SOLICTUD DEL SERVICIO EVALUANTE 2, EN CASO DE SER DE ALTO COSTO Y/O MEDICAMENTO DE CONTROL SOLO DEBE PRESENTAR FICHA TECNICA Y LA DOCUMENTACION TECNICA Y LA DEMAS REQUERIDA EN LOS TERMINOS DE LA PRESENTE CONVOCATORIA
1035 | 20040066 | Aguja Biopsia Seno 14Gx10 auto. BARD | UN | ANGIOTECH , BARD, STERYLAB, HS HOSPITAL SERVICE, DR. JAPAN, RP MEDICAS SA | RADIOLOGIA | IMAGENOLOGIA, MEDULA OSEA, VIAS ALTAS Y BAJAS | 1. PRESENTAR DOCUMENTACION SOLICITADA EN LA CONVOCATORIA; ANEXAR TODA LA DOCUMENTACION (FICHA TECNICA, INVIMA, Y LA DEMAS REQUERIDA EN LOS TERMINOS) , SI SE REQUIERE MUESTRA SERA SOLICITADA DESPUES DE SER APROBADA LA DOCUMENTACION A SOLICTUD DEL SERVICIO EVALUANTE 2, EN CASO DE SER DE ALTO COSTO Y/O MEDICAMENTO DE CONTROL SOLO DEBE PRESENTAR FICHA TECNICA Y LA DOCUMENTACION TECNICA Y LA DEMAS REQUERIDA EN LOS TERMINOS DE LA PRESENTE CONVOCATORIA
1036 | 20040068 | Cateter de Nefrostomia 8F | UN | RP MEDICAS SA | RADIOLOGIA | IMAGENOLOGIA, MEDULA OSEA, VIAS ALTAS Y BAJAS | 1. PRESENTAR DOCUMENTACION SOLICITADA EN LA CONVOCATORIA; ANEXAR TODA LA DOCUMENTACION (FICHA TECNICA, INVIMA, Y LA DEMAS REQUERIDA EN LOS TERMINOS) , SI SE REQUIERE MUESTRA SERA SOLICITADA DESPUES DE SER APROBADA LA DOCUMENTACION A SOLICTUD DEL SERVICIO EVALUANTE 2, EN CASO DE SER DE ALTO COSTO Y/O MEDICAMENTO DE CONTROL SOLO DEBE PRESENTAR FICHA TECNICA Y LA DOCUMENTACION TECNICA Y LA DEMAS REQUERIDA EN LOS TERMINOS DE LA PRESENTE CONVOCATORIA
1037 | 20040070 | GUIA ALTO RENDIMIENTO RECTA | UN | BOSTON SCIENTIFIC TECNOLOGIAS MEDICAS COLOMBIA SAS BIOSIMTEC S.A.S ( SHAILI) | GASTRO | IMAGENOLOGIA, MEDULA OSEA, VIAS ALTAS Y BAJAS | 1. PRESENTAR DOCUMENTACION SOLICITADA EN LA CONVOCATORIA; ANEXAR TODA LA DOCUMENTACION (FICHA TECNICA, INVIMA, Y LA DEMAS REQUERIDA EN LOS TERMINOS) , SI SE REQUIERE MUESTRA SERA SOLICITADA DESPUES DE SER APROBADA LA DOCUMENTACION A SOLICTUD DEL SERVICIO EVALUANTE 2, EN CASO DE SER DE ALTO COSTO Y/O MEDICAMENTO DE CONTROL SOLO DEBE PRESENTAR FICHA TECNICA Y LA DOCUMENTACION TECNICA Y LA DEMAS REQUERIDA EN LOS TERMINOS DE LA PRESENTE CONVOCATORIA
1038 | 20040071 | Aguja Biopsia 14Gx10cm semiautomática | UN | DR JAPAN QUIRURGICOS LTDA M MEDICAS (BARD) SURGICON (SPEEDYBELL DOPPIA CORSA) | RADIOLOGIA | IMAGENOLOGIA, MEDULA OSEA, VIAS ALTAS Y BAJAS | 1. PRESENTAR DOCUMENTACION SOLICITADA EN LA CONVOCATORIA; ANEXAR TODA LA DOCUMENTACION (FICHA TECNICA, INVIMA, Y LA DEMAS REQUERIDA EN LOS TERMINOS) , SI SE REQUIERE MUESTRA SERA SOLICITADA DESPUES DE SER APROBADA LA DOCUMENTACION A SOLICTUD DEL SERVICIO EVALUANTE 2, EN CASO DE SER DE ALTO COSTO Y/O MEDICAMENTO DE CONTROL SOLO DEBE PRESENTAR FICHA TECNICA Y LA DOCUMENTACION TECNICA Y LA DEMAS REQUERIDA EN LOS TERMINOS DE LA PRESENTE CONVOCATORIA
1039 | 20040074 | Microparticulas de PVA | UN | BOSTON SCIENTIFIC COOK MEDICAL VJ CARDIOSISTEMAS SAS | RADIOLOGIA | IMAGENOLOGIA, MEDULA OSEA, VIAS ALTAS Y BAJAS | 1. PRESENTAR DOCUMENTACION SOLICITADA EN LA CONVOCATORIA; ANEXAR TODA LA DOCUMENTACION (FICHA TECNICA, INVIMA, Y LA DEMAS REQUERIDA EN LOS TERMINOS) , SI SE REQUIERE MUESTRA SERA SOLICITADA DESPUES DE SER APROBADA LA DOCUMENTACION A SOLICTUD DEL SERVICIO EVALUANTE 2, EN CASO DE SER DE ALTO COSTO Y/O MEDICAMENTO DE CONTROL SOLO DEBE PRESENTAR FICHA TECNICA Y LA DOCUMENTACION TECNICA Y LA DEMAS REQUERIDA EN LOS TERMINOS DE LA PRESENTE CONVOCATORIA
1040 | 20040075 | Cateter drenaje biliar 8.5F 38cm | UN | VJ CARDIOSISTEMAS SAS C.I DISMECOL S.A.S | RADIOLOGIA | IMAGENOLOGIA, MEDULA OSEA, VIAS ALTAS Y BAJAS | 1. PRESENTAR DOCUMENTACION SOLICITADA EN LA CONVOCATORIA; ANEXAR TODA LA DOCUMENTACION (FICHA TECNICA, INVIMA, Y LA DEMAS REQUERIDA EN LOS TERMINOS) , SI SE REQUIERE MUESTRA SERA SOLICITADA DESPUES DE SER APROBADA LA DOCUMENTACION A SOLICTUD DEL SERVICIO EVALUANTE 2, EN CASO DE SER DE ALTO COSTO Y/O MEDICAMENTO DE CONTROL SOLO DEBE PRESENTAR FICHA TECNICA Y LA DOCUMENTACION TECNICA Y LA DEMAS REQUERIDA EN LOS TERMINOS DE LA PRESENTE CONVOCATORIA
1041 | 20040076 | Guia angiografica 0,35pulgada 260cm rect | UN | MEDIGLOBE ARGON KIMAL ANGIOTECH TM MEDICAS SA | RADIOLOGIA | IMAGENOLOGIA, MEDULA OSEA, VIAS ALTAS Y BAJAS | 1. PRESENTAR DOCUMENTACION SOLICITADA EN LA CONVOCATORIA; ANEXAR TODA LA DOCUMENTACION (FICHA TECNICA, INVIMA, Y LA DEMAS REQUERIDA EN LOS TERMINOS) , SI SE REQUIERE MUESTRA SERA SOLICITADA DESPUES DE SER APROBADA LA DOCUMENTACION A SOLICTUD DEL SERVICIO EVALUANTE 2, EN CASO DE SER DE ALTO COSTO Y/O MEDICAMENTO DE CONTROL SOLO DEBE PRESENTAR FICHA TECNICA Y LA DOCUMENTACION TECNICA Y LA DEMAS REQUERIDA EN LOS TERMINOS DE LA PRESENTE CONVOCATORIA
1042 | 20040078 | Stent traqueal varios calibres | UN | BOSTON SCIENTIFIC | RADIOLOGIA | IMAGENOLOGIA, MEDULA OSEA, VIAS ALTAS Y BAJAS | 1. PRESENTAR DOCUMENTACION SOLICITADA EN LA CONVOCATORIA; ANEXAR TODA LA DOCUMENTACION (FICHA TECNICA, INVIMA, Y LA DEMAS REQUERIDA EN LOS TERMINOS) , SI SE REQUIERE MUESTRA SERA SOLICITADA DESPUES DE SER APROBADA LA DOCUMENTACION A SOLICTUD DEL SERVICIO EVALUANTE 2, EN CASO DE SER DE ALTO COSTO Y/O MEDICAMENTO DE CONTROL SOLO DEBE PRESENTAR FICHA TECNICA Y LA DOCUMENTACION TECNICA Y LA DEMAS REQUERIDA EN LOS TERMINOS DE LA PRESENTE CONVOCATORIA
1043 | 20040079 | Filtro vena cava | UN | JOHNSON & JOHNSON | RADIOLOGIA | IMAGENOLOGIA, MEDULA OSEA, VIAS ALTAS Y BAJAS | 1. PRESENTAR DOCUMENTACION SOLICITADA EN LA CONVOCATORIA; ANEXAR TODA LA DOCUMENTACION (FICHA TECNICA, INVIMA, Y LA DEMAS REQUERIDA EN LOS TERMINOS) , SI SE REQUIERE MUESTRA SERA SOLICITADA DESPUES DE SER APROBADA LA DOCUMENTACION A SOLICTUD DEL SERVICIO EVALUANTE 2, EN CASO DE SER DE ALTO COSTO Y/O MEDICAMENTO DE CONTROL SOLO DEBE PRESENTAR FICHA TECNICA Y LA DOCUMENTACION TECNICA Y LA DEMAS REQUERIDA EN LOS TERMINOS DE LA PRESENTE CONVOCATORIA
1044 | 20040080 | Delantal plastico | UN | BIOLIFE BIOPLAST SA | ESTERILIZACION | IMAGENOLOGIA, MEDULA OSEA, VIAS ALTAS Y BAJAS | 1. PRESENTAR DOCUMENTACION SOLICITADA EN LA CONVOCATORIA; ANEXAR TODA LA DOCUMENTACION (FICHA TECNICA, INVIMA, Y LA DEMAS REQUERIDA EN LOS TERMINOS) , SI SE REQUIERE MUESTRA SERA SOLICITADA DESPUES DE SER APROBADA LA DOCUMENTACION A SOLICTUD DEL SERVICIO EVALUANTE 2, EN CASO DE SER DE ALTO COSTO Y/O MEDICAMENTO DE CONTROL SOLO DEBE PRESENTAR FICHA TECNICA Y LA DOCUMENTACION TECNICA Y LA DEMAS REQUERIDA EN LOS TERMINOS DE LA PRESENTE CONVOCATORIA
1045 | 20040082 | Aguja aspiracion medula osea 16G 2.7cm | UN | ANGIOTECH RP MEDICAS SA | HEMATOLOGIA | IMAGENOLOGIA, MEDULA OSEA, VIAS ALTAS Y BAJAS | 1. PRESENTAR DOCUMENTACION SOLICITADA EN LA CONVOCATORIA; ANEXAR TODA LA DOCUMENTACION (FICHA TECNICA, INVIMA, Y LA DEMAS REQUERIDA EN LOS TERMINOS) , SI SE REQUIERE MUESTRA SERA SOLICITADA DESPUES DE SER APROBADA LA DOCUMENTACION A SOLICTUD DEL SERVICIO EVALUANTE 2, EN CASO DE SER DE ALTO COSTO Y/O MEDICAMENTO DE CONTROL SOLO DEBE PRESENTAR FICHA TECNICA Y LA DOCUMENTACION TECNICA Y LA DEMAS REQUERIDA EN LOS TERMINOS DE LA PRESENTE CONVOCATORIA
1046 | 20040083 | Aguja biopsia 11G 4in hueso | UN | ANGIOTECH STERYLAB PAJUNK RP MEDICAS SA | HEMATOLOGIA | IMAGENOLOGIA, MEDULA OSEA, VIAS ALTAS Y BAJAS | 1. PRESENTAR DOCUMENTACION SOLICITADA EN LA CONVOCATORIA; ANEXAR TODA LA DOCUMENTACION (FICHA TECNICA, INVIMA, Y LA DEMAS REQUERIDA EN LOS TERMINOS) , SI SE REQUIERE MUESTRA SERA SOLICITADA DESPUES DE SER APROBADA LA DOCUMENTACION A SOLICTUD DEL SERVICIO EVALUANTE 2, EN CASO DE SER DE ALTO COSTO Y/O MEDICAMENTO DE CONTROL SOLO DEBE PRESENTAR FICHA TECNICA Y LA DOCUMENTACION TECNICA Y LA DEMAS REQUERIDA EN LOS TERMINOS DE LA PRESENTE CONVOCATORIA
1047 | 20040090 | Introductor vascular 5F | UN | BALT EXTRUSION JOHNSON & JOHNSON EV3 ARROW MERIT MEDICAL TERUMO GENERAL MEDICA DE COLOMBIA SA / GEMEDCO SA | RADIOLOGIA | IMAGENOLOGIA, MEDULA OSEA, VIAS ALTAS Y BAJAS | 1. PRESENTAR DOCUMENTACION SOLICITADA EN LA CONVOCATORIA; ANEXAR TODA LA DOCUMENTACION (FICHA TECNICA, INVIMA, Y LA DEMAS REQUERIDA EN LOS TERMINOS) , SI SE REQUIERE MUESTRA SERA SOLICITADA DESPUES DE SER APROBADA LA DOCUMENTACION A SOLICTUD DEL SERVICIO EVALUANTE 2, EN CASO DE SER DE ALTO COSTO Y/O MEDICAMENTO DE CONTROL SOLO DEBE PRESENTAR FICHA TECNICA Y LA DOCUMENTACION TECNICA Y LA DEMAS REQUERIDA EN LOS TERMINOS DE LA PRESENTE CONVOCATORIA
1048 | 20040091 | Aguja radioablasion diferentes calibres | UN | RP MEDICAS | RADIOLOGIA | IMAGENOLOGIA, MEDULA OSEA, VIAS ALTAS Y BAJAS | 1. PRESENTAR DOCUMENTACION SOLICITADA EN LA CONVOCATORIA; ANEXAR TODA LA DOCUMENTACION (FICHA TECNICA, INVIMA, Y LA DEMAS REQUERIDA EN LOS TERMINOS) , SI SE REQUIERE MUESTRA SERA SOLICITADA DESPUES DE SER APROBADA LA DOCUMENTACION A SOLICTUD DEL SERVICIO EVALUANTE 2, EN CASO DE SER DE ALTO COSTO Y/O MEDICAMENTO DE CONTROL SOLO DEBE PRESENTAR FICHA TECNICA Y LA DOCUMENTACION TECNICA Y LA DEMAS REQUERIDA EN LOS TERMINOS DE LA PRESENTE CONVOCATORIA
1049 | 20040093 | GUIA METALICA DILATADORES SAVARY | UN | BIOTRONITECH COLOMBIA SA BIOSIMTEC S.A.S ( SHAILI) | GASTRO | IMAGENOLOGIA, MEDULA OSEA, VIAS ALTAS Y BAJAS | 1. PRESENTAR DOCUMENTACION SOLICITADA EN LA CONVOCATORIA; ANEXAR TODA LA DOCUMENTACION (FICHA TECNICA, INVIMA, Y LA DEMAS REQUERIDA EN LOS TERMINOS) , SI SE REQUIERE MUESTRA SERA SOLICITADA DESPUES DE SER APROBADA LA DOCUMENTACION A SOLICTUD DEL SERVICIO EVALUANTE 2, EN CASO DE SER DE ALTO COSTO Y/O MEDICAMENTO DE CONTROL SOLO DEBE PRESENTAR FICHA TECNICA Y LA DOCUMENTACION TECNICA Y LA DEMAS REQUERIDA EN LOS TERMINOS DE LA PRESENTE CONVOCATORIA
1050 | 20040094 | Soporte aguja transbronquial | UN | QUIRURGICOS LTDA | RADIOLOGIA | IMAGENOLOGIA, MEDULA OSEA, VIAS ALTAS Y BAJAS | 1. PRESENTAR DOCUMENTACION SOLICITADA EN LA CONVOCATORIA; ANEXAR TODA LA DOCUMENTACION (FICHA TECNICA, INVIMA, Y LA DEMAS REQUERIDA EN LOS TERMINOS) , SI SE REQUIERE MUESTRA SERA SOLICITADA DESPUES DE SER APROBADA LA DOCUMENTACION A SOLICTUD DEL SERVICIO EVALUANTE 2, EN CASO DE SER DE ALTO COSTO Y/O MEDICAMENTO DE CONTROL SOLO DEBE PRESENTAR FICHA TECNICA Y LA DOCUMENTACION TECNICA Y LA DEMAS REQUERIDA EN LOS TERMINOS DE LA PRESENTE CONVOCATORIA
1051 | 20040097 | Cateter multiproposito 4F | UN | COOK VJ CARDIOSISTEMAS SAS | RADIOLOGIA | IMAGENOLOGIA, MEDULA OSEA, VIAS ALTAS Y BAJAS | 1. PRESENTAR DOCUMENTACION SOLICITADA EN LA CONVOCATORIA; ANEXAR TODA LA DOCUMENTACION (FICHA TECNICA, INVIMA, Y LA DEMAS REQUERIDA EN LOS TERMINOS) , SI SE REQUIERE MUESTRA SERA SOLICITADA DESPUES DE SER APROBADA LA DOCUMENTACION A SOLICTUD DEL SERVICIO EVALUANTE 2, EN CASO DE SER DE ALTO COSTO Y/O MEDICAMENTO DE CONTROL SOLO DEBE PRESENTAR FICHA TECNICA Y LA DOCUMENTACION TECNICA Y LA DEMAS REQUERIDA EN LOS TERMINOS DE LA PRESENTE CONVOCATORIA
1052 | 20040098 | Aguja biopsia 18G 25cm prostata | UN | ANGIOTECH RP MEDICAS SA | RADIOLOGIA | IMAGENOLOGIA, MEDULA OSEA, VIAS ALTAS Y BAJAS | 1. PRESENTAR DOCUMENTACION SOLICITADA EN LA CONVOCATORIA; ANEXAR TODA LA DOCUMENTACION (FICHA TECNICA, INVIMA, Y LA DEMAS REQUERIDA EN LOS TERMINOS) , SI SE REQUIERE MUESTRA SERA SOLICITADA DESPUES DE SER APROBADA LA DOCUMENTACION A SOLICTUD DEL SERVICIO EVALUANTE 2, EN CASO DE SER DE ALTO COSTO Y/O MEDICAMENTO DE CONTROL SOLO DEBE PRESENTAR FICHA TECNICA Y LA DOCUMENTACION TECNICA Y LA DEMAS REQUERIDA EN LOS TERMINOS DE LA PRESENTE CONVOCATORIA
1053 | 20040099 | Guia marcación lesiones mamaria 18Gx10cm | UN | RP MEDICAS SA | RADIOLOGIA | IMAGENOLOGIA, MEDULA OSEA, VIAS ALTAS Y BAJAS | 1. PRESENTAR DOCUMENTACION SOLICITADA EN LA CONVOCATORIA; ANEXAR TODA LA DOCUMENTACION (FICHA TECNICA, INVIMA, Y LA DEMAS REQUERIDA EN LOS TERMINOS) , SI SE REQUIERE MUESTRA SERA SOLICITADA DESPUES DE SER APROBADA LA DOCUMENTACION A SOLICTUD DEL SERVICIO EVALUANTE 2, EN CASO DE SER DE ALTO COSTO Y/O MEDICAMENTO DE CONTROL SOLO DEBE PRESENTAR FICHA TECNICA Y LA DOCUMENTACION TECNICA Y LA DEMAS REQUERIDA EN LOS TERMINOS DE LA PRESENTE CONVOCATORIA
1054 | 20040103 | Set bloqueo plejonervioso | KIT | B BRAUN MEDICAL SA | SALAS CX | IMAGENOLOGIA, MEDULA OSEA, VIAS ALTAS Y BAJAS | 1. PRESENTAR DOCUMENTACION SOLICITADA EN LA CONVOCATORIA; ANEXAR TODA LA DOCUMENTACION (FICHA TECNICA, INVIMA, Y LA DEMAS REQUERIDA EN LOS TERMINOS) , SI SE REQUIERE MUESTRA SERA SOLICITADA DESPUES DE SER APROBADA LA DOCUMENTACION A SOLICTUD DEL SERVICIO EVALUANTE 2, EN CASO DE SER DE ALTO COSTO Y/O MEDICAMENTO DE CONTROL SOLO DEBE PRESENTAR FICHA TECNICA Y LA DOCUMENTACION TECNICA Y LA DEMAS REQUERIDA EN LOS TERMINOS DE LA PRESENTE CONVOCATORIA
1055 | 20040108 | Pinza biopsia sin estilete mand cocodril | UN | J&J | GASTRO | IMAGENOLOGIA, MEDULA OSEA, VIAS ALTAS Y BAJAS | 1. PRESENTAR DOCUMENTACION SOLICITADA EN LA CONVOCATORIA; ANEXAR TODA LA DOCUMENTACION (FICHA TECNICA, INVIMA, Y LA DEMAS REQUERIDA EN LOS TERMINOS) , SI SE REQUIERE MUESTRA SERA SOLICITADA DESPUES DE SER APROBADA LA DOCUMENTACION A SOLICTUD DEL SERVICIO EVALUANTE 2, EN CASO DE SER DE ALTO COSTO Y/O MEDICAMENTO DE CONTROL SOLO DEBE PRESENTAR FICHA TECNICA Y LA DOCUMENTACION TECNICA Y LA DEMAS REQUERIDA EN LOS TERMINOS DE LA PRESENTE CONVOCATORIA
1056 | 20040109 | Pinza toma biopsia sin estilete | UN | HOSPIMEDICS SA BIOSIMTEC S.A.S ( SHAILI) | SALAS CX | IMAGENOLOGIA, MEDULA OSEA, VIAS ALTAS Y BAJAS | 1. PRESENTAR DOCUMENTACION SOLICITADA EN LA CONVOCATORIA; ANEXAR TODA LA DOCUMENTACION (FICHA TECNICA, INVIMA, Y LA DEMAS REQUERIDA EN LOS TERMINOS) , SI SE REQUIERE MUESTRA SERA SOLICITADA DESPUES DE SER APROBADA LA DOCUMENTACION A SOLICTUD DEL SERVICIO EVALUANTE 2, EN CASO DE SER DE ALTO COSTO Y/O MEDICAMENTO DE CONTROL SOLO DEBE PRESENTAR FICHA TECNICA Y LA DOCUMENTACION TECNICA Y LA DEMAS REQUERIDA EN LOS TERMINOS DE LA PRESENTE CONVOCATORIA
1057 | 20040110 | Pinza extrac.cuerpo extraño fg44nr-1 | UN | MEDIT MEDICAL BIOSIMTEC S.A.S ( SHAILI) | SALAS CX | IMAGENOLOGIA, MEDULA OSEA, VIAS ALTAS Y BAJAS | 1. PRESENTAR DOCUMENTACION SOLICITADA EN LA CONVOCATORIA; ANEXAR TODA LA DOCUMENTACION (FICHA TECNICA, INVIMA, Y LA DEMAS REQUERIDA EN LOS TERMINOS) , SI SE REQUIERE MUESTRA SERA SOLICITADA DESPUES DE SER APROBADA LA DOCUMENTACION A SOLICTUD DEL SERVICIO EVALUANTE 2, EN CASO DE SER DE ALTO COSTO Y/O MEDICAMENTO DE CONTROL SOLO DEBE PRESENTAR FICHA TECNICA Y LA DOCUMENTACION TECNICA Y LA DEMAS REQUERIDA EN LOS TERMINOS DE LA PRESENTE CONVOCATORIA
1058 | 20040111 | PELICULA DRYSTAR TS2C 8X10 | UN | KODAK CARESTREAM | RADIOLOGIA | IMAGENOLOGIA, MEDULA OSEA, VIAS ALTAS Y BAJAS | 1. PRESENTAR DOCUMENTACION SOLICITADA EN LA CONVOCATORIA; ANEXAR TODA LA DOCUMENTACION (FICHA TECNICA, INVIMA, Y LA DEMAS REQUERIDA EN LOS TERMINOS) , SI SE REQUIERE MUESTRA SERA SOLICITADA DESPUES DE SER APROBADA LA DOCUMENTACION A SOLICTUD DEL SERVICIO EVALUANTE 2, EN CASO DE SER DE ALTO COSTO Y/O MEDICAMENTO DE CONTROL SOLO DEBE PRESENTAR FICHA TECNICA Y LA DOCUMENTACION TECNICA Y LA DEMAS REQUERIDA EN LOS TERMINOS DE LA PRESENTE CONVOCATORIA
1059 | 20040115 | Set traqueostomia percutanea dilatador | UN | COOK (TM MEDICAS) | SALAS CX | IMAGENOLOGIA, MEDULA OSEA, VIAS ALTAS Y BAJAS | 1. PRESENTAR DOCUMENTACION SOLICITADA EN LA CONVOCATORIA; ANEXAR TODA LA DOCUMENTACION (FICHA TECNICA, INVIMA, Y LA DEMAS REQUERIDA EN LOS TERMINOS) , SI SE REQUIERE MUESTRA SERA SOLICITADA DESPUES DE SER APROBADA LA DOCUMENTACION A SOLICTUD DEL SERVICIO EVALUANTE 2, EN CASO DE SER DE ALTO COSTO Y/O MEDICAMENTO DE CONTROL SOLO DEBE PRESENTAR FICHA TECNICA Y LA DOCUMENTACION TECNICA Y LA DEMAS REQUERIDA EN LOS TERMINOS DE LA PRESENTE CONVOCATORIA
1060 | 20040118 | Papel electrocardiografo 6cmx15m 1canal | UN | SET Y GAD SAS | BIOMEDICA- ENFERMERIA | IMAGENOLOGIA, MEDULA OSEA, VIAS ALTAS Y BAJAS | 1. PRESENTAR DOCUMENTACION SOLICITADA EN LA CONVOCATORIA; ANEXAR TODA LA DOCUMENTACION (FICHA TECNICA, INVIMA, Y LA DEMAS REQUERIDA EN LOS TERMINOS) , SI SE REQUIERE MUESTRA SERA SOLICITADA DESPUES DE SER APROBADA LA DOCUMENTACION A SOLICTUD DEL SERVICIO EVALUANTE 2, EN CASO DE SER DE ALTO COSTO Y/O MEDICAMENTO DE CONTROL SOLO DEBE PRESENTAR FICHA TECNICA Y LA DOCUMENTACION TECNICA Y LA DEMAS REQUERIDA EN LOS TERMINOS DE LA PRESENTE CONVOCATORIA
1061 | 20040121 | Pinza toma biopsia con estilete | UN | OLYMPUS INCOLMEDICA , VIMED SOLUCIONES MEDICAS BIOSIMTEC S.A.S ( SHAILI) | SALAS CX | IMAGENOLOGIA, MEDULA OSEA, VIAS ALTAS Y BAJAS | 1. PRESENTAR DOCUMENTACION SOLICITADA EN LA CONVOCATORIA; ANEXAR TODA LA DOCUMENTACION (FICHA TECNICA, INVIMA, Y LA DEMAS REQUERIDA EN LOS TERMINOS) , SI SE REQUIERE MUESTRA SERA SOLICITADA DESPUES DE SER APROBADA LA DOCUMENTACION A SOLICTUD DEL SERVICIO EVALUANTE 2, EN CASO DE SER DE ALTO COSTO Y/O MEDICAMENTO DE CONTROL SOLO DEBE PRESENTAR FICHA TECNICA Y LA DOCUMENTACION TECNICA Y LA DEMAS REQUERIDA EN LOS TERMINOS DE LA PRESENTE CONVOCATORIA
1062 | 20040123 | Aguja marcacion de seno 20G 10cm | UN | STERYLAB ANGIOTECH HS HOSPITAL SERVICE HS MEDICAL RP MEDICAS SA | RADIOLOGIA | IMAGENOLOGIA, MEDULA OSEA, VIAS ALTAS Y BAJAS | 1. PRESENTAR DOCUMENTACION SOLICITADA EN LA CONVOCATORIA; ANEXAR TODA LA DOCUMENTACION (FICHA TECNICA, INVIMA, Y LA DEMAS REQUERIDA EN LOS TERMINOS) , SI SE REQUIERE MUESTRA SERA SOLICITADA DESPUES DE SER APROBADA LA DOCUMENTACION A SOLICTUD DEL SERVICIO EVALUANTE 2, EN CASO DE SER DE ALTO COSTO Y/O MEDICAMENTO DE CONTROL SOLO DEBE PRESENTAR FICHA TECNICA Y LA DOCUMENTACION TECNICA Y LA DEMAS REQUERIDA EN LOS TERMINOS DE LA PRESENTE CONVOCATORIA
1063 | 20040125 | PLACAS SCOPIX CR5B ELECTRONIC IMAGIN 8X | CJ | KODAK CARESTREAM | RADIOLOGIA | IMAGENOLOGIA, MEDULA OSEA, VIAS ALTAS Y BAJAS | 1. PRESENTAR DOCUMENTACION SOLICITADA EN LA CONVOCATORIA; ANEXAR TODA LA DOCUMENTACION (FICHA TECNICA, INVIMA, Y LA DEMAS REQUERIDA EN LOS TERMINOS) , SI SE REQUIERE MUESTRA SERA SOLICITADA DESPUES DE SER APROBADA LA DOCUMENTACION A SOLICTUD DEL SERVICIO EVALUANTE 2, EN CASO DE SER DE ALTO COSTO Y/O MEDICAMENTO DE CONTROL SOLO DEBE PRESENTAR FICHA TECNICA Y LA DOCUMENTACION TECNICA Y LA DEMAS REQUERIDA EN LOS TERMINOS DE LA PRESENTE CONVOCATORIA
1064 | 20040129 | Preservativo SIN LUBRICANTE | UN | TULIP NUBENCO SENS SUREBIOPLAST | GINECOLOGIA ( CONCEPCION) | IMAGENOLOGIA, MEDULA OSEA, VIAS ALTAS Y BAJAS | 1. PRESENTAR DOCUMENTACION SOLICITADA EN LA CONVOCATORIA; ANEXAR TODA LA DOCUMENTACION (FICHA TECNICA, INVIMA, Y LA DEMAS REQUERIDA EN LOS TERMINOS) , SI SE REQUIERE MUESTRA SERA SOLICITADA DESPUES DE SER APROBADA LA DOCUMENTACION A SOLICTUD DEL SERVICIO EVALUANTE 2, EN CASO DE SER DE ALTO COSTO Y/O MEDICAMENTO DE CONTROL SOLO DEBE PRESENTAR FICHA TECNICA Y LA DOCUMENTACION TECNICA Y LA DEMAS REQUERIDA EN LOS TERMINOS DE LA PRESENTE CONVOCATORIA
1065 | 20040133 | Pelicula laser seca 20x25 pulgadas | UN | KODAK CARESTREAM PHARMEUROPEA DE COLOMBIA | RADIOLOGIA | IMAGENOLOGIA, MEDULA OSEA, VIAS ALTAS Y BAJAS | 1. PRESENTAR DOCUMENTACION SOLICITADA EN LA CONVOCATORIA; ANEXAR TODA LA DOCUMENTACION (FICHA TECNICA, INVIMA, Y LA DEMAS REQUERIDA EN LOS TERMINOS) , SI SE REQUIERE MUESTRA SERA SOLICITADA DESPUES DE SER APROBADA LA DOCUMENTACION A SOLICTUD DEL SERVICIO EVALUANTE 2, EN CASO DE SER DE ALTO COSTO Y/O MEDICAMENTO DE CONTROL SOLO DEBE PRESENTAR FICHA TECNICA Y LA DOCUMENTACION TECNICA Y LA DEMAS REQUERIDA EN LOS TERMINOS DE LA PRESENTE CONVOCATORIA
1066 | 20040136 | Pelicula laser seca 25x30 pulg 125pelicu | UN | KODAK PHARMEUROPEA | RADIOLOGIA | IMAGENOLOGIA, MEDULA OSEA, VIAS ALTAS Y BAJAS | 1. PRESENTAR DOCUMENTACION SOLICITADA EN LA CONVOCATORIA; ANEXAR TODA LA DOCUMENTACION (FICHA TECNICA, INVIMA, Y LA DEMAS REQUERIDA EN LOS TERMINOS) , SI SE REQUIERE MUESTRA SERA SOLICITADA DESPUES DE SER APROBADA LA DOCUMENTACION A SOLICTUD DEL SERVICIO EVALUANTE 2, EN CASO DE SER DE ALTO COSTO Y/O MEDICAMENTO DE CONTROL SOLO DEBE PRESENTAR FICHA TECNICA Y LA DOCUMENTACION TECNICA Y LA DEMAS REQUERIDA EN LOS TERMINOS DE LA PRESENTE CONVOCATORIA
1067 | 20040137 | Electrodo coagulacion broncoscopio cable | UN | QUIRURGIL SA | GASTRO | IMAGENOLOGIA, MEDULA OSEA, VIAS ALTAS Y BAJAS | 1. PRESENTAR DOCUMENTACION SOLICITADA EN LA CONVOCATORIA; ANEXAR TODA LA DOCUMENTACION (FICHA TECNICA, INVIMA, Y LA DEMAS REQUERIDA EN LOS TERMINOS) , SI SE REQUIERE MUESTRA SERA SOLICITADA DESPUES DE SER APROBADA LA DOCUMENTACION A SOLICTUD DEL SERVICIO EVALUANTE 2, EN CASO DE SER DE ALTO COSTO Y/O MEDICAMENTO DE CONTROL SOLO DEBE PRESENTAR FICHA TECNICA Y LA DOCUMENTACION TECNICA Y LA DEMAS REQUERIDA EN LOS TERMINOS DE LA PRESENTE CONVOCATORIA
1068 | 20040138 | Tubo de gastrostomia | UN | KIMBERLY-CLARK COOK MINERVA MEDICAL SAS | GASTRO | IMAGENOLOGIA, MEDULA OSEA, VIAS ALTAS Y BAJAS | 1. PRESENTAR DOCUMENTACION SOLICITADA EN LA CONVOCATORIA; ANEXAR TODA LA DOCUMENTACION (FICHA TECNICA, INVIMA, Y LA DEMAS REQUERIDA EN LOS TERMINOS) , SI SE REQUIERE MUESTRA SERA SOLICITADA DESPUES DE SER APROBADA LA DOCUMENTACION A SOLICTUD DEL SERVICIO EVALUANTE 2, EN CASO DE SER DE ALTO COSTO Y/O MEDICAMENTO DE CONTROL SOLO DEBE PRESENTAR FICHA TECNICA Y LA DOCUMENTACION TECNICA Y LA DEMAS REQUERIDA EN LOS TERMINOS DE LA PRESENTE CONVOCATORIA
1069 | 20040153 | Pasta conductiva por 8oz | TRR | MEDICAL ANDINA | RADIOLOGIA | IMAGENOLOGIA, MEDULA OSEA, VIAS ALTAS Y BAJAS | 1. PRESENTAR DOCUMENTACION SOLICITADA EN LA CONVOCATORIA; ANEXAR TODA LA DOCUMENTACION (FICHA TECNICA, INVIMA, Y LA DEMAS REQUERIDA EN LOS TERMINOS) , SI SE REQUIERE MUESTRA SERA SOLICITADA DESPUES DE SER APROBADA LA DOCUMENTACION A SOLICTUD DEL SERVICIO EVALUANTE 2, EN CASO DE SER DE ALTO COSTO Y/O MEDICAMENTO DE CONTROL SOLO DEBE PRESENTAR FICHA TECNICA Y LA DOCUMENTACION TECNICA Y LA DEMAS REQUERIDA EN LOS TERMINOS DE LA PRESENTE CONVOCATORIA
1070 | 20040167 | Pelicula codonic base azul 8x10 | CJ |  | RADIOLOGIA | IMAGENOLOGIA, MEDULA OSEA, VIAS ALTAS Y BAJAS | 1. PRESENTAR DOCUMENTACION SOLICITADA EN LA CONVOCATORIA; ANEXAR TODA LA DOCUMENTACION (FICHA TECNICA, INVIMA, Y LA DEMAS REQUERIDA EN LOS TERMINOS) , SI SE REQUIERE MUESTRA SERA SOLICITADA DESPUES DE SER APROBADA LA DOCUMENTACION A SOLICTUD DEL SERVICIO EVALUANTE 2, EN CASO DE SER DE ALTO COSTO Y/O MEDICAMENTO DE CONTROL SOLO DEBE PRESENTAR FICHA TECNICA Y LA DOCUMENTACION TECNICA Y LA DEMAS REQUERIDA EN LOS TERMINOS DE LA PRESENTE CONVOCATORIA
1071 | 20040178 | Introductor vascular 10F | UN | JOHNSON & JOHNSON | RADIOLOGIA | IMAGENOLOGIA, MEDULA OSEA, VIAS ALTAS Y BAJAS | 1. PRESENTAR DOCUMENTACION SOLICITADA EN LA CONVOCATORIA; ANEXAR TODA LA DOCUMENTACION (FICHA TECNICA, INVIMA, Y LA DEMAS REQUERIDA EN LOS TERMINOS) , SI SE REQUIERE MUESTRA SERA SOLICITADA DESPUES DE SER APROBADA LA DOCUMENTACION A SOLICTUD DEL SERVICIO EVALUANTE 2, EN CASO DE SER DE ALTO COSTO Y/O MEDICAMENTO DE CONTROL SOLO DEBE PRESENTAR FICHA TECNICA Y LA DOCUMENTACION TECNICA Y LA DEMAS REQUERIDA EN LOS TERMINOS DE LA PRESENTE CONVOCATORIA
1072 | 20040187 | Microcateter cerebral 0,025 150cm | UN | BOSTON SCIENTIFIC STRYKER COLOMBIA SAS PENUMBRA | RADIOLOGIA | IMAGENOLOGIA, MEDULA OSEA, VIAS ALTAS Y BAJAS | 1. PRESENTAR DOCUMENTACION SOLICITADA EN LA CONVOCATORIA; ANEXAR TODA LA DOCUMENTACION (FICHA TECNICA, INVIMA, Y LA DEMAS REQUERIDA EN LOS TERMINOS) , SI SE REQUIERE MUESTRA SERA SOLICITADA DESPUES DE SER APROBADA LA DOCUMENTACION A SOLICTUD DEL SERVICIO EVALUANTE 2, EN CASO DE SER DE ALTO COSTO Y/O MEDICAMENTO DE CONTROL SOLO DEBE PRESENTAR FICHA TECNICA Y LA DOCUMENTACION TECNICA Y LA DEMAS REQUERIDA EN LOS TERMINOS DE LA PRESENTE CONVOCATORIA
1073 | 20040188 | Microguia cerebral 0,012 200cm | UN | BALT EXTRUSION JOHNSON & JOHNSON STRYKER COLOMBIA SAS MICROVENTION (TERUMO) | RADIOLOGIA | IMAGENOLOGIA, MEDULA OSEA, VIAS ALTAS Y BAJAS | 1. PRESENTAR DOCUMENTACION SOLICITADA EN LA CONVOCATORIA; ANEXAR TODA LA DOCUMENTACION (FICHA TECNICA, INVIMA, Y LA DEMAS REQUERIDA EN LOS TERMINOS) , SI SE REQUIERE MUESTRA SERA SOLICITADA DESPUES DE SER APROBADA LA DOCUMENTACION A SOLICTUD DEL SERVICIO EVALUANTE 2, EN CASO DE SER DE ALTO COSTO Y/O MEDICAMENTO DE CONTROL SOLO DEBE PRESENTAR FICHA TECNICA Y LA DOCUMENTACION TECNICA Y LA DEMAS REQUERIDA EN LOS TERMINOS DE LA PRESENTE CONVOCATORIA
1074 | 20040189 | Cateter guia 6F | UN | ARGON JOHNSON & JOHNSON DE COLOMBIA SA MICROVENTION (TERUMO) | RADIOLOGIA | IMAGENOLOGIA, MEDULA OSEA, VIAS ALTAS Y BAJAS | 1. PRESENTAR DOCUMENTACION SOLICITADA EN LA CONVOCATORIA; ANEXAR TODA LA DOCUMENTACION (FICHA TECNICA, INVIMA, Y LA DEMAS REQUERIDA EN LOS TERMINOS) , SI SE REQUIERE MUESTRA SERA SOLICITADA DESPUES DE SER APROBADA LA DOCUMENTACION A SOLICTUD DEL SERVICIO EVALUANTE 2, EN CASO DE SER DE ALTO COSTO Y/O MEDICAMENTO DE CONTROL SOLO DEBE PRESENTAR FICHA TECNICA Y LA DOCUMENTACION TECNICA Y LA DEMAS REQUERIDA EN LOS TERMINOS DE LA PRESENTE CONVOCATORIA
1075 | 20040197 | Valvula hemostatica | UN | BOSTON SCIENTIFIC | RADIOLOGIA | IMAGENOLOGIA, MEDULA OSEA, VIAS ALTAS Y BAJAS | 1. PRESENTAR DOCUMENTACION SOLICITADA EN LA CONVOCATORIA; ANEXAR TODA LA DOCUMENTACION (FICHA TECNICA, INVIMA, Y LA DEMAS REQUERIDA EN LOS TERMINOS) , SI SE REQUIERE MUESTRA SERA SOLICITADA DESPUES DE SER APROBADA LA DOCUMENTACION A SOLICTUD DEL SERVICIO EVALUANTE 2, EN CASO DE SER DE ALTO COSTO Y/O MEDICAMENTO DE CONTROL SOLO DEBE PRESENTAR FICHA TECNICA Y LA DOCUMENTACION TECNICA Y LA DEMAS REQUERIDA EN LOS TERMINOS DE LA PRESENTE CONVOCATORIA
1076 | 20040199 | Introductor vascular 7F | UN | JOHNSON & JOHNSON | RADIOLOGIA | IMAGENOLOGIA, MEDULA OSEA, VIAS ALTAS Y BAJAS | 1. PRESENTAR DOCUMENTACION SOLICITADA EN LA CONVOCATORIA; ANEXAR TODA LA DOCUMENTACION (FICHA TECNICA, INVIMA, Y LA DEMAS REQUERIDA EN LOS TERMINOS) , SI SE REQUIERE MUESTRA SERA SOLICITADA DESPUES DE SER APROBADA LA DOCUMENTACION A SOLICTUD DEL SERVICIO EVALUANTE 2, EN CASO DE SER DE ALTO COSTO Y/O MEDICAMENTO DE CONTROL SOLO DEBE PRESENTAR FICHA TECNICA Y LA DOCUMENTACION TECNICA Y LA DEMAS REQUERIDA EN LOS TERMINOS DE LA PRESENTE CONVOCATORIA
1077 | 20040200 | Microcateter cerebral 0,012 165cm | UN | RP MEDICAS SA | RADIOLOGIA | IMAGENOLOGIA, MEDULA OSEA, VIAS ALTAS Y BAJAS | 1. PRESENTAR DOCUMENTACION SOLICITADA EN LA CONVOCATORIA; ANEXAR TODA LA DOCUMENTACION (FICHA TECNICA, INVIMA, Y LA DEMAS REQUERIDA EN LOS TERMINOS) , SI SE REQUIERE MUESTRA SERA SOLICITADA DESPUES DE SER APROBADA LA DOCUMENTACION A SOLICTUD DEL SERVICIO EVALUANTE 2, EN CASO DE SER DE ALTO COSTO Y/O MEDICAMENTO DE CONTROL SOLO DEBE PRESENTAR FICHA TECNICA Y LA DOCUMENTACION TECNICA Y LA DEMAS REQUERIDA EN LOS TERMINOS DE LA PRESENTE CONVOCATORIA
1078 | 20040201 | Microguia cerebral 0,014 205cm | UN | MICROVENTION (TERUMO) EV3 BALT EXTRUSION STRYKER COLOMBIA SAS MICROVENTION (TERUMO) | RADIOLOGIA | IMAGENOLOGIA, MEDULA OSEA, VIAS ALTAS Y BAJAS | 1. PRESENTAR DOCUMENTACION SOLICITADA EN LA CONVOCATORIA; ANEXAR TODA LA DOCUMENTACION (FICHA TECNICA, INVIMA, Y LA DEMAS REQUERIDA EN LOS TERMINOS) , SI SE REQUIERE MUESTRA SERA SOLICITADA DESPUES DE SER APROBADA LA DOCUMENTACION A SOLICTUD DEL SERVICIO EVALUANTE 2, EN CASO DE SER DE ALTO COSTO Y/O MEDICAMENTO DE CONTROL SOLO DEBE PRESENTAR FICHA TECNICA Y LA DOCUMENTACION TECNICA Y LA DEMAS REQUERIDA EN LOS TERMINOS DE LA PRESENTE CONVOCATORIA
1079 | 20040202 | Microcateter cerebral 0,012 200cm | UN | BALT EXTRUSION ABBOTT STRYKER COLOMBIA SAS | RADIOLOGIA | IMAGENOLOGIA, MEDULA OSEA, VIAS ALTAS Y BAJAS | 1. PRESENTAR DOCUMENTACION SOLICITADA EN LA CONVOCATORIA; ANEXAR TODA LA DOCUMENTACION (FICHA TECNICA, INVIMA, Y LA DEMAS REQUERIDA EN LOS TERMINOS) , SI SE REQUIERE MUESTRA SERA SOLICITADA DESPUES DE SER APROBADA LA DOCUMENTACION A SOLICTUD DEL SERVICIO EVALUANTE 2, EN CASO DE SER DE ALTO COSTO Y/O MEDICAMENTO DE CONTROL SOLO DEBE PRESENTAR FICHA TECNICA Y LA DOCUMENTACION TECNICA Y LA DEMAS REQUERIDA EN LOS TERMINOS DE LA PRESENTE CONVOCATORIA
1080 | 20040203 | Valvula Hemostatica con torquer | UN | TULIP MEDICAL MERIT MEDICAL ABBOTT VASCULAR WORLD MEDICAL LTDA | RADIOLOGIA | IMAGENOLOGIA, MEDULA OSEA, VIAS ALTAS Y BAJAS | 1. PRESENTAR DOCUMENTACION SOLICITADA EN LA CONVOCATORIA; ANEXAR TODA LA DOCUMENTACION (FICHA TECNICA, INVIMA, Y LA DEMAS REQUERIDA EN LOS TERMINOS) , SI SE REQUIERE MUESTRA SERA SOLICITADA DESPUES DE SER APROBADA LA DOCUMENTACION A SOLICTUD DEL SERVICIO EVALUANTE 2, EN CASO DE SER DE ALTO COSTO Y/O MEDICAMENTO DE CONTROL SOLO DEBE PRESENTAR FICHA TECNICA Y LA DOCUMENTACION TECNICA Y LA DEMAS REQUERIDA EN LOS TERMINOS DE LA PRESENTE CONVOCATORIA
1081 | 20040206 | Microcateter cerebral 0,021 150cm | UN | JOHNSON & JOHNSON GENERAL MEDICA DE COLOMBIA SA / GEMEDCO SA MICROVENTION (TERUMO) | RADIOLOGIA | IMAGENOLOGIA, MEDULA OSEA, VIAS ALTAS Y BAJAS | 1. PRESENTAR DOCUMENTACION SOLICITADA EN LA CONVOCATORIA; ANEXAR TODA LA DOCUMENTACION (FICHA TECNICA, INVIMA, Y LA DEMAS REQUERIDA EN LOS TERMINOS) , SI SE REQUIERE MUESTRA SERA SOLICITADA DESPUES DE SER APROBADA LA DOCUMENTACION A SOLICTUD DEL SERVICIO EVALUANTE 2, EN CASO DE SER DE ALTO COSTO Y/O MEDICAMENTO DE CONTROL SOLO DEBE PRESENTAR FICHA TECNICA Y LA DOCUMENTACION TECNICA Y LA DEMAS REQUERIDA EN LOS TERMINOS DE LA PRESENTE CONVOCATORIA
1082 | 20040207 | Microguia cerebral 0.008 200cm | UN | JOHNSON & JOHNSON C.I DISMECOL S.A.S | RADIOLOGIA | IMAGENOLOGIA, MEDULA OSEA, VIAS ALTAS Y BAJAS | 1. PRESENTAR DOCUMENTACION SOLICITADA EN LA CONVOCATORIA; ANEXAR TODA LA DOCUMENTACION (FICHA TECNICA, INVIMA, Y LA DEMAS REQUERIDA EN LOS TERMINOS) , SI SE REQUIERE MUESTRA SERA SOLICITADA DESPUES DE SER APROBADA LA DOCUMENTACION A SOLICTUD DEL SERVICIO EVALUANTE 2, EN CASO DE SER DE ALTO COSTO Y/O MEDICAMENTO DE CONTROL SOLO DEBE PRESENTAR FICHA TECNICA Y LA DOCUMENTACION TECNICA Y LA DEMAS REQUERIDA EN LOS TERMINOS DE LA PRESENTE CONVOCATORIA
1083 | 20040208 | Set micropuncion xa acceso vascular 4Fr | UN | VJ CARDIOSISTEMAS SAS TERUMO | RADIOLOGIA | IMAGENOLOGIA, MEDULA OSEA, VIAS ALTAS Y BAJAS | 1. PRESENTAR DOCUMENTACION SOLICITADA EN LA CONVOCATORIA; ANEXAR TODA LA DOCUMENTACION (FICHA TECNICA, INVIMA, Y LA DEMAS REQUERIDA EN LOS TERMINOS) , SI SE REQUIERE MUESTRA SERA SOLICITADA DESPUES DE SER APROBADA LA DOCUMENTACION A SOLICTUD DEL SERVICIO EVALUANTE 2, EN CASO DE SER DE ALTO COSTO Y/O MEDICAMENTO DE CONTROL SOLO DEBE PRESENTAR FICHA TECNICA Y LA DOCUMENTACION TECNICA Y LA DEMAS REQUERIDA EN LOS TERMINOS DE LA PRESENTE CONVOCATORIA
1084 | 20040219 | Alcohol absoluto 99% 10ml | AMP | JOSE BILLY ARMANDO VARGAS MELO | RADIOLOGIA | IMAGENOLOGIA, MEDULA OSEA, VIAS ALTAS Y BAJAS | 1. PRESENTAR DOCUMENTACION SOLICITADA EN LA CONVOCATORIA; ANEXAR TODA LA DOCUMENTACION (FICHA TECNICA, INVIMA, Y LA DEMAS REQUERIDA EN LOS TERMINOS) , SI SE REQUIERE MUESTRA SERA SOLICITADA DESPUES DE SER APROBADA LA DOCUMENTACION A SOLICTUD DEL SERVICIO EVALUANTE 2, EN CASO DE SER DE ALTO COSTO Y/O MEDICAMENTO DE CONTROL SOLO DEBE PRESENTAR FICHA TECNICA Y LA DOCUMENTACION TECNICA Y LA DEMAS REQUERIDA EN LOS TERMINOS DE LA PRESENTE CONVOCATORIA
1085 | 20040227 | Guia hidrofilica 0.035pulgadas 260cm | UN | BOSTON SCIENTIFIC | RADIOLOGIA | IMAGENOLOGIA, MEDULA OSEA, VIAS ALTAS Y BAJAS | 1. PRESENTAR DOCUMENTACION SOLICITADA EN LA CONVOCATORIA; ANEXAR TODA LA DOCUMENTACION (FICHA TECNICA, INVIMA, Y LA DEMAS REQUERIDA EN LOS TERMINOS) , SI SE REQUIERE MUESTRA SERA SOLICITADA DESPUES DE SER APROBADA LA DOCUMENTACION A SOLICTUD DEL SERVICIO EVALUANTE 2, EN CASO DE SER DE ALTO COSTO Y/O MEDICAMENTO DE CONTROL SOLO DEBE PRESENTAR FICHA TECNICA Y LA DOCUMENTACION TECNICA Y LA DEMAS REQUERIDA EN LOS TERMINOS DE LA PRESENTE CONVOCATORIA
1086 | 20040237 | Valvula Biopsia videofibrobroncoscopio | UN | OLYMPUS HOSPIMEDICS SA | CONSULTAS ( CONCEPCION) | IMAGENOLOGIA, MEDULA OSEA, VIAS ALTAS Y BAJAS | 1. PRESENTAR DOCUMENTACION SOLICITADA EN LA CONVOCATORIA; ANEXAR TODA LA DOCUMENTACION (FICHA TECNICA, INVIMA, Y LA DEMAS REQUERIDA EN LOS TERMINOS) , SI SE REQUIERE MUESTRA SERA SOLICITADA DESPUES DE SER APROBADA LA DOCUMENTACION A SOLICTUD DEL SERVICIO EVALUANTE 2, EN CASO DE SER DE ALTO COSTO Y/O MEDICAMENTO DE CONTROL SOLO DEBE PRESENTAR FICHA TECNICA Y LA DOCUMENTACION TECNICA Y LA DEMAS REQUERIDA EN LOS TERMINOS DE LA PRESENTE CONVOCATORIA
1087 | 20040239 | Valvula Succión videofibrobroncoscopio | UN | OLYMPUS | SALAS CX | IMAGENOLOGIA, MEDULA OSEA, VIAS ALTAS Y BAJAS | 1. PRESENTAR DOCUMENTACION SOLICITADA EN LA CONVOCATORIA; ANEXAR TODA LA DOCUMENTACION (FICHA TECNICA, INVIMA, Y LA DEMAS REQUERIDA EN LOS TERMINOS) , SI SE REQUIERE MUESTRA SERA SOLICITADA DESPUES DE SER APROBADA LA DOCUMENTACION A SOLICTUD DEL SERVICIO EVALUANTE 2, EN CASO DE SER DE ALTO COSTO Y/O MEDICAMENTO DE CONTROL SOLO DEBE PRESENTAR FICHA TECNICA Y LA DOCUMENTACION TECNICA Y LA DEMAS REQUERIDA EN LOS TERMINOS DE LA PRESENTE CONVOCATORIA
1088 | 20040247 | Coils fibrados embolizacion varios calib | UN | BALT EXTRUSION COOK MEDICAL RP MEDICAS SA PENUMBRA | RADIOLOGIA | IMAGENOLOGIA, MEDULA OSEA, VIAS ALTAS Y BAJAS | 1. PRESENTAR DOCUMENTACION SOLICITADA EN LA CONVOCATORIA; ANEXAR TODA LA DOCUMENTACION (FICHA TECNICA, INVIMA, Y LA DEMAS REQUERIDA EN LOS TERMINOS) , SI SE REQUIERE MUESTRA SERA SOLICITADA DESPUES DE SER APROBADA LA DOCUMENTACION A SOLICTUD DEL SERVICIO EVALUANTE 2, EN CASO DE SER DE ALTO COSTO Y/O MEDICAMENTO DE CONTROL SOLO DEBE PRESENTAR FICHA TECNICA Y LA DOCUMENTACION TECNICA Y LA DEMAS REQUERIDA EN LOS TERMINOS DE LA PRESENTE CONVOCATORIA
1089 | 20040248 | Cateter curva cobra 4F | UN | BOSTON SCIENTIFIC COOK MEDICAL GENERAL MEDICA DE COLOMBIA SA / GEMEDCO SA | RADIOLOGIA | IMAGENOLOGIA, MEDULA OSEA, VIAS ALTAS Y BAJAS | 1. PRESENTAR DOCUMENTACION SOLICITADA EN LA CONVOCATORIA; ANEXAR TODA LA DOCUMENTACION (FICHA TECNICA, INVIMA, Y LA DEMAS REQUERIDA EN LOS TERMINOS) , SI SE REQUIERE MUESTRA SERA SOLICITADA DESPUES DE SER APROBADA LA DOCUMENTACION A SOLICTUD DEL SERVICIO EVALUANTE 2, EN CASO DE SER DE ALTO COSTO Y/O MEDICAMENTO DE CONTROL SOLO DEBE PRESENTAR FICHA TECNICA Y LA DOCUMENTACION TECNICA Y LA DEMAS REQUERIDA EN LOS TERMINOS DE LA PRESENTE CONVOCATORIA
1090 | 20040278 | Cateter balon dilatacion periferico 8mm | UN | BOSTON SCIENTIFIC COLOMBIA LTDA | RADIOLOGIA | IMAGENOLOGIA, MEDULA OSEA, VIAS ALTAS Y BAJAS | 1. PRESENTAR DOCUMENTACION SOLICITADA EN LA CONVOCATORIA; ANEXAR TODA LA DOCUMENTACION (FICHA TECNICA, INVIMA, Y LA DEMAS REQUERIDA EN LOS TERMINOS) , SI SE REQUIERE MUESTRA SERA SOLICITADA DESPUES DE SER APROBADA LA DOCUMENTACION A SOLICTUD DEL SERVICIO EVALUANTE 2, EN CASO DE SER DE ALTO COSTO Y/O MEDICAMENTO DE CONTROL SOLO DEBE PRESENTAR FICHA TECNICA Y LA DOCUMENTACION TECNICA Y LA DEMAS REQUERIDA EN LOS TERMINOS DE LA PRESENTE CONVOCATORIA
1091 | 20040279 | Cateter balon dilatacion periferico 10mm | UN | BOSTON SCIENTIFIC | RADIOLOGIA | IMAGENOLOGIA, MEDULA OSEA, VIAS ALTAS Y BAJAS | 1. PRESENTAR DOCUMENTACION SOLICITADA EN LA CONVOCATORIA; ANEXAR TODA LA DOCUMENTACION (FICHA TECNICA, INVIMA, Y LA DEMAS REQUERIDA EN LOS TERMINOS) , SI SE REQUIERE MUESTRA SERA SOLICITADA DESPUES DE SER APROBADA LA DOCUMENTACION A SOLICTUD DEL SERVICIO EVALUANTE 2, EN CASO DE SER DE ALTO COSTO Y/O MEDICAMENTO DE CONTROL SOLO DEBE PRESENTAR FICHA TECNICA Y LA DOCUMENTACION TECNICA Y LA DEMAS REQUERIDA EN LOS TERMINOS DE LA PRESENTE CONVOCATORIA
1092 | 20040280 | Cateter balon dilatacion periferico 12mm | UN | BOSTON SCIENTIFIC | RADIOLOGIA | IMAGENOLOGIA, MEDULA OSEA, VIAS ALTAS Y BAJAS | 1. PRESENTAR DOCUMENTACION SOLICITADA EN LA CONVOCATORIA; ANEXAR TODA LA DOCUMENTACION (FICHA TECNICA, INVIMA, Y LA DEMAS REQUERIDA EN LOS TERMINOS) , SI SE REQUIERE MUESTRA SERA SOLICITADA DESPUES DE SER APROBADA LA DOCUMENTACION A SOLICTUD DEL SERVICIO EVALUANTE 2, EN CASO DE SER DE ALTO COSTO Y/O MEDICAMENTO DE CONTROL SOLO DEBE PRESENTAR FICHA TECNICA Y LA DOCUMENTACION TECNICA Y LA DEMAS REQUERIDA EN LOS TERMINOS DE LA PRESENTE CONVOCATORIA
1093 | 20040281 | Cateter balon dilatacion periferico 14mm | UN | BOSTON SCIENTIFIC | RADIOLOGIA | IMAGENOLOGIA, MEDULA OSEA, VIAS ALTAS Y BAJAS | 1. PRESENTAR DOCUMENTACION SOLICITADA EN LA CONVOCATORIA; ANEXAR TODA LA DOCUMENTACION (FICHA TECNICA, INVIMA, Y LA DEMAS REQUERIDA EN LOS TERMINOS) , SI SE REQUIERE MUESTRA SERA SOLICITADA DESPUES DE SER APROBADA LA DOCUMENTACION A SOLICTUD DEL SERVICIO EVALUANTE 2, EN CASO DE SER DE ALTO COSTO Y/O MEDICAMENTO DE CONTROL SOLO DEBE PRESENTAR FICHA TECNICA Y LA DOCUMENTACION TECNICA Y LA DEMAS REQUERIDA EN LOS TERMINOS DE LA PRESENTE CONVOCATORIA
1094 | 20040297 | Sistema embolico liquido onix | AMP | G BARCO S A MICROVENTION (TERUMO) | RADIOLOGIA | IMAGENOLOGIA, MEDULA OSEA, VIAS ALTAS Y BAJAS | 1. PRESENTAR DOCUMENTACION SOLICITADA EN LA CONVOCATORIA; ANEXAR TODA LA DOCUMENTACION (FICHA TECNICA, INVIMA, Y LA DEMAS REQUERIDA EN LOS TERMINOS) , SI SE REQUIERE MUESTRA SERA SOLICITADA DESPUES DE SER APROBADA LA DOCUMENTACION A SOLICTUD DEL SERVICIO EVALUANTE 2, EN CASO DE SER DE ALTO COSTO Y/O MEDICAMENTO DE CONTROL SOLO DEBE PRESENTAR FICHA TECNICA Y LA DOCUMENTACION TECNICA Y LA DEMAS REQUERIDA EN LOS TERMINOS DE LA PRESENTE CONVOCATORIA
1095 | 20040307 | Adhesivo tisular enbucrilato 0.5ml | AMP | B BRAUN MEDICAL SA | RADIOLOGIA | IMAGENOLOGIA, MEDULA OSEA, VIAS ALTAS Y BAJAS | 1. PRESENTAR DOCUMENTACION SOLICITADA EN LA CONVOCATORIA; ANEXAR TODA LA DOCUMENTACION (FICHA TECNICA, INVIMA, Y LA DEMAS REQUERIDA EN LOS TERMINOS) , SI SE REQUIERE MUESTRA SERA SOLICITADA DESPUES DE SER APROBADA LA DOCUMENTACION A SOLICTUD DEL SERVICIO EVALUANTE 2, EN CASO DE SER DE ALTO COSTO Y/O MEDICAMENTO DE CONTROL SOLO DEBE PRESENTAR FICHA TECNICA Y LA DOCUMENTACION TECNICA Y LA DEMAS REQUERIDA EN LOS TERMINOS DE LA PRESENTE CONVOCATORIA
1096 | 20040317 | Guía transductor endocavatorio ecografia | UN | EDWARDS LIFESCIENCE COLOMBIA SAS | RADIOLOGIA | IMAGENOLOGIA, MEDULA OSEA, VIAS ALTAS Y BAJAS | 1. PRESENTAR DOCUMENTACION SOLICITADA EN LA CONVOCATORIA; ANEXAR TODA LA DOCUMENTACION (FICHA TECNICA, INVIMA, Y LA DEMAS REQUERIDA EN LOS TERMINOS) , SI SE REQUIERE MUESTRA SERA SOLICITADA DESPUES DE SER APROBADA LA DOCUMENTACION A SOLICTUD DEL SERVICIO EVALUANTE 2, EN CASO DE SER DE ALTO COSTO Y/O MEDICAMENTO DE CONTROL SOLO DEBE PRESENTAR FICHA TECNICA Y LA DOCUMENTACION TECNICA Y LA DEMAS REQUERIDA EN LOS TERMINOS DE LA PRESENTE CONVOCATORIA
1097 | 20040327 | Pelicula verificacion 10x12 radioterapia | CJ | KODAK , TELERAD | RADIOLOGIA | IMAGENOLOGIA, MEDULA OSEA, VIAS ALTAS Y BAJAS | 1. PRESENTAR DOCUMENTACION SOLICITADA EN LA CONVOCATORIA; ANEXAR TODA LA DOCUMENTACION (FICHA TECNICA, INVIMA, Y LA DEMAS REQUERIDA EN LOS TERMINOS) , SI SE REQUIERE MUESTRA SERA SOLICITADA DESPUES DE SER APROBADA LA DOCUMENTACION A SOLICTUD DEL SERVICIO EVALUANTE 2, EN CASO DE SER DE ALTO COSTO Y/O MEDICAMENTO DE CONTROL SOLO DEBE PRESENTAR FICHA TECNICA Y LA DOCUMENTACION TECNICA Y LA DEMAS REQUERIDA EN LOS TERMINOS DE LA PRESENTE CONVOCATORIA
1098 | 20040328 | Pelicula para uso radioterapia 10x12 | CJ | KODAK , TELERAD PHARMEUROPEA DE COLOMBIA | RADIOLOGIA | IMAGENOLOGIA, MEDULA OSEA, VIAS ALTAS Y BAJAS | 1. PRESENTAR DOCUMENTACION SOLICITADA EN LA CONVOCATORIA; ANEXAR TODA LA DOCUMENTACION (FICHA TECNICA, INVIMA, Y LA DEMAS REQUERIDA EN LOS TERMINOS) , SI SE REQUIERE MUESTRA SERA SOLICITADA DESPUES DE SER APROBADA LA DOCUMENTACION A SOLICTUD DEL SERVICIO EVALUANTE 2, EN CASO DE SER DE ALTO COSTO Y/O MEDICAMENTO DE CONTROL SOLO DEBE PRESENTAR FICHA TECNICA Y LA DOCUMENTACION TECNICA Y LA DEMAS REQUERIDA EN LOS TERMINOS DE LA PRESENTE CONVOCATORIA
1099 | 20040337 | Stent de vena cava | UN | JOHNSON & JOHNSON | RADIOLOGIA | IMAGENOLOGIA, MEDULA OSEA, VIAS ALTAS Y BAJAS | 1. PRESENTAR DOCUMENTACION SOLICITADA EN LA CONVOCATORIA; ANEXAR TODA LA DOCUMENTACION (FICHA TECNICA, INVIMA, Y LA DEMAS REQUERIDA EN LOS TERMINOS) , SI SE REQUIERE MUESTRA SERA SOLICITADA DESPUES DE SER APROBADA LA DOCUMENTACION A SOLICTUD DEL SERVICIO EVALUANTE 2, EN CASO DE SER DE ALTO COSTO Y/O MEDICAMENTO DE CONTROL SOLO DEBE PRESENTAR FICHA TECNICA Y LA DOCUMENTACION TECNICA Y LA DEMAS REQUERIDA EN LOS TERMINOS DE LA PRESENTE CONVOCATORIA
1100 | 20040347 | Balon de dilatacion esofagica 12/20 mm | UN | TECNOLOGIAS MEDICAS COLOMBIA SAS | GASTRO | IMAGENOLOGIA, MEDULA OSEA, VIAS ALTAS Y BAJAS | 1. PRESENTAR DOCUMENTACION SOLICITADA EN LA CONVOCATORIA; ANEXAR TODA LA DOCUMENTACION (FICHA TECNICA, INVIMA, Y LA DEMAS REQUERIDA EN LOS TERMINOS) , SI SE REQUIERE MUESTRA SERA SOLICITADA DESPUES DE SER APROBADA LA DOCUMENTACION A SOLICTUD DEL SERVICIO EVALUANTE 2, EN CASO DE SER DE ALTO COSTO Y/O MEDICAMENTO DE CONTROL SOLO DEBE PRESENTAR FICHA TECNICA Y LA DOCUMENTACION TECNICA Y LA DEMAS REQUERIDA EN LOS TERMINOS DE LA PRESENTE CONVOCATORIA
1101 | 20040348 | BALON DE DILATACION COLONICO 12/20 mm | UN | BOSTON SCIENTIFIC TECNOLOGIAS MEDICAS COLOMBIA SAS | GASTRO | IMAGENOLOGIA, MEDULA OSEA, VIAS ALTAS Y BAJAS | 1. PRESENTAR DOCUMENTACION SOLICITADA EN LA CONVOCATORIA; ANEXAR TODA LA DOCUMENTACION (FICHA TECNICA, INVIMA, Y LA DEMAS REQUERIDA EN LOS TERMINOS) , SI SE REQUIERE MUESTRA SERA SOLICITADA DESPUES DE SER APROBADA LA DOCUMENTACION A SOLICTUD DEL SERVICIO EVALUANTE 2, EN CASO DE SER DE ALTO COSTO Y/O MEDICAMENTO DE CONTROL SOLO DEBE PRESENTAR FICHA TECNICA Y LA DOCUMENTACION TECNICA Y LA DEMAS REQUERIDA EN LOS TERMINOS DE LA PRESENTE CONVOCATORIA
1102 | 20040367 | Cateter balon 4x20mm | UN | BALT EXTRUSION JOHNSON & JOHNSON ABBOTT MICROVENTION (TERUMO) | RADIOLOGIA | IMAGENOLOGIA, MEDULA OSEA, VIAS ALTAS Y BAJAS | 1. PRESENTAR DOCUMENTACION SOLICITADA EN LA CONVOCATORIA; ANEXAR TODA LA DOCUMENTACION (FICHA TECNICA, INVIMA, Y LA DEMAS REQUERIDA EN LOS TERMINOS) , SI SE REQUIERE MUESTRA SERA SOLICITADA DESPUES DE SER APROBADA LA DOCUMENTACION A SOLICTUD DEL SERVICIO EVALUANTE 2, EN CASO DE SER DE ALTO COSTO Y/O MEDICAMENTO DE CONTROL SOLO DEBE PRESENTAR FICHA TECNICA Y LA DOCUMENTACION TECNICA Y LA DEMAS REQUERIDA EN LOS TERMINOS DE LA PRESENTE CONVOCATORIA
1103 | 20040369 | Jeringa Atmosferica | UN | WORLD MEDICAL LTDA | RADIOLOGIA | IMAGENOLOGIA, MEDULA OSEA, VIAS ALTAS Y BAJAS | 1. PRESENTAR DOCUMENTACION SOLICITADA EN LA CONVOCATORIA; ANEXAR TODA LA DOCUMENTACION (FICHA TECNICA, INVIMA, Y LA DEMAS REQUERIDA EN LOS TERMINOS) , SI SE REQUIERE MUESTRA SERA SOLICITADA DESPUES DE SER APROBADA LA DOCUMENTACION A SOLICTUD DEL SERVICIO EVALUANTE 2, EN CASO DE SER DE ALTO COSTO Y/O MEDICAMENTO DE CONTROL SOLO DEBE PRESENTAR FICHA TECNICA Y LA DOCUMENTACION TECNICA Y LA DEMAS REQUERIDA EN LOS TERMINOS DE LA PRESENTE CONVOCATORIA
1104 | 20040370 | Cateter balon 5x20mm | UN | BALT EXTRUSION JOHNSON & JOHNSON ABBOTT | RADIOLOGIA | IMAGENOLOGIA, MEDULA OSEA, VIAS ALTAS Y BAJAS | 1. PRESENTAR DOCUMENTACION SOLICITADA EN LA CONVOCATORIA; ANEXAR TODA LA DOCUMENTACION (FICHA TECNICA, INVIMA, Y LA DEMAS REQUERIDA EN LOS TERMINOS) , SI SE REQUIERE MUESTRA SERA SOLICITADA DESPUES DE SER APROBADA LA DOCUMENTACION A SOLICTUD DEL SERVICIO EVALUANTE 2, EN CASO DE SER DE ALTO COSTO Y/O MEDICAMENTO DE CONTROL SOLO DEBE PRESENTAR FICHA TECNICA Y LA DOCUMENTACION TECNICA Y LA DEMAS REQUERIDA EN LOS TERMINOS DE LA PRESENTE CONVOCATORIA
1105 | 20040371 | Cateter balon 6x20mm | UN | JOHNSON & JOHNSON ABBOTT | RADIOLOGIA | IMAGENOLOGIA, MEDULA OSEA, VIAS ALTAS Y BAJAS | 1. PRESENTAR DOCUMENTACION SOLICITADA EN LA CONVOCATORIA; ANEXAR TODA LA DOCUMENTACION (FICHA TECNICA, INVIMA, Y LA DEMAS REQUERIDA EN LOS TERMINOS) , SI SE REQUIERE MUESTRA SERA SOLICITADA DESPUES DE SER APROBADA LA DOCUMENTACION A SOLICTUD DEL SERVICIO EVALUANTE 2, EN CASO DE SER DE ALTO COSTO Y/O MEDICAMENTO DE CONTROL SOLO DEBE PRESENTAR FICHA TECNICA Y LA DOCUMENTACION TECNICA Y LA DEMAS REQUERIDA EN LOS TERMINOS DE LA PRESENTE CONVOCATORIA
1106 | 20040372 | Cateter balon 7x40mm | UN | JOHNSON & JOHNSON ABBOTT | RADIOLOGIA | IMAGENOLOGIA, MEDULA OSEA, VIAS ALTAS Y BAJAS | 1. PRESENTAR DOCUMENTACION SOLICITADA EN LA CONVOCATORIA; ANEXAR TODA LA DOCUMENTACION (FICHA TECNICA, INVIMA, Y LA DEMAS REQUERIDA EN LOS TERMINOS) , SI SE REQUIERE MUESTRA SERA SOLICITADA DESPUES DE SER APROBADA LA DOCUMENTACION A SOLICTUD DEL SERVICIO EVALUANTE 2, EN CASO DE SER DE ALTO COSTO Y/O MEDICAMENTO DE CONTROL SOLO DEBE PRESENTAR FICHA TECNICA Y LA DOCUMENTACION TECNICA Y LA DEMAS REQUERIDA EN LOS TERMINOS DE LA PRESENTE CONVOCATORIA
1107 | 20040373 | Cateter balon 8x40 mm | UN | JOHNSON & JOHNSON | RADIOLOGIA | IMAGENOLOGIA, MEDULA OSEA, VIAS ALTAS Y BAJAS | 1. PRESENTAR DOCUMENTACION SOLICITADA EN LA CONVOCATORIA; ANEXAR TODA LA DOCUMENTACION (FICHA TECNICA, INVIMA, Y LA DEMAS REQUERIDA EN LOS TERMINOS) , SI SE REQUIERE MUESTRA SERA SOLICITADA DESPUES DE SER APROBADA LA DOCUMENTACION A SOLICTUD DEL SERVICIO EVALUANTE 2, EN CASO DE SER DE ALTO COSTO Y/O MEDICAMENTO DE CONTROL SOLO DEBE PRESENTAR FICHA TECNICA Y LA DOCUMENTACION TECNICA Y LA DEMAS REQUERIDA EN LOS TERMINOS DE LA PRESENTE CONVOCATORIA
1108 | 20040374 | Cateter balon 10x40 mm | UN | JOHNSON & JOHNSON ABBOTT ULTRA THIN DIAMOND EV3 COOK | RADIOLOGIA | IMAGENOLOGIA, MEDULA OSEA, VIAS ALTAS Y BAJAS | 1. PRESENTAR DOCUMENTACION SOLICITADA EN LA CONVOCATORIA; ANEXAR TODA LA DOCUMENTACION (FICHA TECNICA, INVIMA, Y LA DEMAS REQUERIDA EN LOS TERMINOS) , SI SE REQUIERE MUESTRA SERA SOLICITADA DESPUES DE SER APROBADA LA DOCUMENTACION A SOLICTUD DEL SERVICIO EVALUANTE 2, EN CASO DE SER DE ALTO COSTO Y/O MEDICAMENTO DE CONTROL SOLO DEBE PRESENTAR FICHA TECNICA Y LA DOCUMENTACION TECNICA Y LA DEMAS REQUERIDA EN LOS TERMINOS DE LA PRESENTE CONVOCATORIA
1109 | 20040400 | PROTECTOR AUDITIVO ADAPTABLE | UN | 3 M | TERAPIA | IMAGENOLOGIA, MEDULA OSEA, VIAS ALTAS Y BAJAS | 1. PRESENTAR DOCUMENTACION SOLICITADA EN LA CONVOCATORIA; ANEXAR TODA LA DOCUMENTACION (FICHA TECNICA, INVIMA, Y LA DEMAS REQUERIDA EN LOS TERMINOS) , SI SE REQUIERE MUESTRA SERA SOLICITADA DESPUES DE SER APROBADA LA DOCUMENTACION A SOLICTUD DEL SERVICIO EVALUANTE 2, EN CASO DE SER DE ALTO COSTO Y/O MEDICAMENTO DE CONTROL SOLO DEBE PRESENTAR FICHA TECNICA Y LA DOCUMENTACION TECNICA Y LA DEMAS REQUERIDA EN LOS TERMINOS DE LA PRESENTE CONVOCATORIA
1110 | 20040407 | Stent Pancreatico | UN | M&M EQUIPOS MEDICOS SAS | GASTRO | IMAGENOLOGIA, MEDULA OSEA, VIAS ALTAS Y BAJAS | 1. PRESENTAR DOCUMENTACION SOLICITADA EN LA CONVOCATORIA; ANEXAR TODA LA DOCUMENTACION (FICHA TECNICA, INVIMA, Y LA DEMAS REQUERIDA EN LOS TERMINOS) , SI SE REQUIERE MUESTRA SERA SOLICITADA DESPUES DE SER APROBADA LA DOCUMENTACION A SOLICTUD DEL SERVICIO EVALUANTE 2, EN CASO DE SER DE ALTO COSTO Y/O MEDICAMENTO DE CONTROL SOLO DEBE PRESENTAR FICHA TECNICA Y LA DOCUMENTACION TECNICA Y LA DEMAS REQUERIDA EN LOS TERMINOS DE LA PRESENTE CONVOCATORIA
1111 | 20040428 | Microguia para balon cerebral | UN | BALT EXTRUSION C.I DISMECOL S.A.S | RADIOLOGIA | IMAGENOLOGIA, MEDULA OSEA, VIAS ALTAS Y BAJAS | 1. PRESENTAR DOCUMENTACION SOLICITADA EN LA CONVOCATORIA; ANEXAR TODA LA DOCUMENTACION (FICHA TECNICA, INVIMA, Y LA DEMAS REQUERIDA EN LOS TERMINOS) , SI SE REQUIERE MUESTRA SERA SOLICITADA DESPUES DE SER APROBADA LA DOCUMENTACION A SOLICTUD DEL SERVICIO EVALUANTE 2, EN CASO DE SER DE ALTO COSTO Y/O MEDICAMENTO DE CONTROL SOLO DEBE PRESENTAR FICHA TECNICA Y LA DOCUMENTACION TECNICA Y LA DEMAS REQUERIDA EN LOS TERMINOS DE LA PRESENTE CONVOCATORIA
1112 | 20040437 | Microesferas para embolizacion | UN | TERUMO GENERAL MEDICA DE COLOMBIA SA / GEMEDCO SA | RADIOLOGIA | IMAGENOLOGIA, MEDULA OSEA, VIAS ALTAS Y BAJAS | 1. PRESENTAR DOCUMENTACION SOLICITADA EN LA CONVOCATORIA; ANEXAR TODA LA DOCUMENTACION (FICHA TECNICA, INVIMA, Y LA DEMAS REQUERIDA EN LOS TERMINOS) , SI SE REQUIERE MUESTRA SERA SOLICITADA DESPUES DE SER APROBADA LA DOCUMENTACION A SOLICTUD DEL SERVICIO EVALUANTE 2, EN CASO DE SER DE ALTO COSTO Y/O MEDICAMENTO DE CONTROL SOLO DEBE PRESENTAR FICHA TECNICA Y LA DOCUMENTACION TECNICA Y LA DEMAS REQUERIDA EN LOS TERMINOS DE LA PRESENTE CONVOCATORIA
1113 | 20040448 | Coil cerebral de platino | UN | JOHNSON & JOHNSON | RADIOLOGIA | IMAGENOLOGIA, MEDULA OSEA, VIAS ALTAS Y BAJAS | 1. PRESENTAR DOCUMENTACION SOLICITADA EN LA CONVOCATORIA; ANEXAR TODA LA DOCUMENTACION (FICHA TECNICA, INVIMA, Y LA DEMAS REQUERIDA EN LOS TERMINOS) , SI SE REQUIERE MUESTRA SERA SOLICITADA DESPUES DE SER APROBADA LA DOCUMENTACION A SOLICTUD DEL SERVICIO EVALUANTE 2, EN CASO DE SER DE ALTO COSTO Y/O MEDICAMENTO DE CONTROL SOLO DEBE PRESENTAR FICHA TECNICA Y LA DOCUMENTACION TECNICA Y LA DEMAS REQUERIDA EN LOS TERMINOS DE LA PRESENTE CONVOCATORIA
1114 | 20040449 | Jeringa liberacion para coil cerebral | UN | JOHNSON & JOHNSON SYNTHES COLOMBIA S.A.S PENUMBRA | RADIOLOGIA | IMAGENOLOGIA, MEDULA OSEA, VIAS ALTAS Y BAJAS | 1. PRESENTAR DOCUMENTACION SOLICITADA EN LA CONVOCATORIA; ANEXAR TODA LA DOCUMENTACION (FICHA TECNICA, INVIMA, Y LA DEMAS REQUERIDA EN LOS TERMINOS) , SI SE REQUIERE MUESTRA SERA SOLICITADA DESPUES DE SER APROBADA LA DOCUMENTACION A SOLICTUD DEL SERVICIO EVALUANTE 2, EN CASO DE SER DE ALTO COSTO Y/O MEDICAMENTO DE CONTROL SOLO DEBE PRESENTAR FICHA TECNICA Y LA DOCUMENTACION TECNICA Y LA DEMAS REQUERIDA EN LOS TERMINOS DE LA PRESENTE CONVOCATORIA
1115 | 20040477 | Stent periferico 4-9mm x 28 standard | UN | BIOTRONITECH JOHNSON & JOHNSON DE COLOMBIA SA | RADIOLOGIA | IMAGENOLOGIA, MEDULA OSEA, VIAS ALTAS Y BAJAS | 1. PRESENTAR DOCUMENTACION SOLICITADA EN LA CONVOCATORIA; ANEXAR TODA LA DOCUMENTACION (FICHA TECNICA, INVIMA, Y LA DEMAS REQUERIDA EN LOS TERMINOS) , SI SE REQUIERE MUESTRA SERA SOLICITADA DESPUES DE SER APROBADA LA DOCUMENTACION A SOLICTUD DEL SERVICIO EVALUANTE 2, EN CASO DE SER DE ALTO COSTO Y/O MEDICAMENTO DE CONTROL SOLO DEBE PRESENTAR FICHA TECNICA Y LA DOCUMENTACION TECNICA Y LA DEMAS REQUERIDA EN LOS TERMINOS DE LA PRESENTE CONVOCATORIA
1116 | 20040497 | Jeringa para inyector de resonancia | UN | GEMEDCO | RADIOLOGIA | IMAGENOLOGIA, MEDULA OSEA, VIAS ALTAS Y BAJAS | 1. PRESENTAR DOCUMENTACION SOLICITADA EN LA CONVOCATORIA; ANEXAR TODA LA DOCUMENTACION (FICHA TECNICA, INVIMA, Y LA DEMAS REQUERIDA EN LOS TERMINOS) , SI SE REQUIERE MUESTRA SERA SOLICITADA DESPUES DE SER APROBADA LA DOCUMENTACION A SOLICTUD DEL SERVICIO EVALUANTE 2, EN CASO DE SER DE ALTO COSTO Y/O MEDICAMENTO DE CONTROL SOLO DEBE PRESENTAR FICHA TECNICA Y LA DOCUMENTACION TECNICA Y LA DEMAS REQUERIDA EN LOS TERMINOS DE LA PRESENTE CONVOCATORIA
1117 | 20040508 | Microguia Agility | UN | SYNTHES COLOMBIA S.A.S MICROVENTION (TERUMO) | RADIOLOGIA | IMAGENOLOGIA, MEDULA OSEA, VIAS ALTAS Y BAJAS | 1. PRESENTAR DOCUMENTACION SOLICITADA EN LA CONVOCATORIA; ANEXAR TODA LA DOCUMENTACION (FICHA TECNICA, INVIMA, Y LA DEMAS REQUERIDA EN LOS TERMINOS) , SI SE REQUIERE MUESTRA SERA SOLICITADA DESPUES DE SER APROBADA LA DOCUMENTACION A SOLICTUD DEL SERVICIO EVALUANTE 2, EN CASO DE SER DE ALTO COSTO Y/O MEDICAMENTO DE CONTROL SOLO DEBE PRESENTAR FICHA TECNICA Y LA DOCUMENTACION TECNICA Y LA DEMAS REQUERIDA EN LOS TERMINOS DE LA PRESENTE CONVOCATORIA
1118 | 20040518 | kit accesorios cateter drenaje pleural | UN | BBRAUN LM INSTRUMENTS SA | RADIOLOGIA | IMAGENOLOGIA, MEDULA OSEA, VIAS ALTAS Y BAJAS | 1. PRESENTAR DOCUMENTACION SOLICITADA EN LA CONVOCATORIA; ANEXAR TODA LA DOCUMENTACION (FICHA TECNICA, INVIMA, Y LA DEMAS REQUERIDA EN LOS TERMINOS) , SI SE REQUIERE MUESTRA SERA SOLICITADA DESPUES DE SER APROBADA LA DOCUMENTACION A SOLICTUD DEL SERVICIO EVALUANTE 2, EN CASO DE SER DE ALTO COSTO Y/O MEDICAMENTO DE CONTROL SOLO DEBE PRESENTAR FICHA TECNICA Y LA DOCUMENTACION TECNICA Y LA DEMAS REQUERIDA EN LOS TERMINOS DE LA PRESENTE CONVOCATORIA
1119 | 20040547 | Electrodo coagulador forma de boton flex | UN | JOHNSON & JOHNSON DE COLOMBIA SA | RADIOLOGIA | IMAGENOLOGIA, MEDULA OSEA, VIAS ALTAS Y BAJAS | 1. PRESENTAR DOCUMENTACION SOLICITADA EN LA CONVOCATORIA; ANEXAR TODA LA DOCUMENTACION (FICHA TECNICA, INVIMA, Y LA DEMAS REQUERIDA EN LOS TERMINOS) , SI SE REQUIERE MUESTRA SERA SOLICITADA DESPUES DE SER APROBADA LA DOCUMENTACION A SOLICTUD DEL SERVICIO EVALUANTE 2, EN CASO DE SER DE ALTO COSTO Y/O MEDICAMENTO DE CONTROL SOLO DEBE PRESENTAR FICHA TECNICA Y LA DOCUMENTACION TECNICA Y LA DEMAS REQUERIDA EN LOS TERMINOS DE LA PRESENTE CONVOCATORIA
1120 | 20040560 | Boton de gastrostomia 16 fr x 1,7 cm | UNIDAD | MINERVA MEDICAL SAS | GASTRO | IMAGENOLOGIA, MEDULA OSEA, VIAS ALTAS Y BAJAS | 1. PRESENTAR DOCUMENTACION SOLICITADA EN LA CONVOCATORIA; ANEXAR TODA LA DOCUMENTACION (FICHA TECNICA, INVIMA, Y LA DEMAS REQUERIDA EN LOS TERMINOS) , SI SE REQUIERE MUESTRA SERA SOLICITADA DESPUES DE SER APROBADA LA DOCUMENTACION A SOLICTUD DEL SERVICIO EVALUANTE 2, EN CASO DE SER DE ALTO COSTO Y/O MEDICAMENTO DE CONTROL SOLO DEBE PRESENTAR FICHA TECNICA Y LA DOCUMENTACION TECNICA Y LA DEMAS REQUERIDA EN LOS TERMINOS DE LA PRESENTE CONVOCATORIA
1121 | 20040561 | Boton de gastrostomia 18 fr x 1,7 cm | UNIDAD | MINERVA (KIMBERLY) | GASTRO | IMAGENOLOGIA, MEDULA OSEA, VIAS ALTAS Y BAJAS | 1. PRESENTAR DOCUMENTACION SOLICITADA EN LA CONVOCATORIA; ANEXAR TODA LA DOCUMENTACION (FICHA TECNICA, INVIMA, Y LA DEMAS REQUERIDA EN LOS TERMINOS) , SI SE REQUIERE MUESTRA SERA SOLICITADA DESPUES DE SER APROBADA LA DOCUMENTACION A SOLICTUD DEL SERVICIO EVALUANTE 2, EN CASO DE SER DE ALTO COSTO Y/O MEDICAMENTO DE CONTROL SOLO DEBE PRESENTAR FICHA TECNICA Y LA DOCUMENTACION TECNICA Y LA DEMAS REQUERIDA EN LOS TERMINOS DE LA PRESENTE CONVOCATORIA
1122 | 20040567 | Guias de aguja de biopsia desechable EC9 | UN | SIEMENS ACUSON X300 r3-r4 y r5r6 r7 REFERENCIAL 1-6QQ8I3 2942400 JUAN CAMILO GUTIERREZ | RADIOLOGIA | IMAGENOLOGIA, MEDULA OSEA, VIAS ALTAS Y BAJAS | 1. PRESENTAR DOCUMENTACION SOLICITADA EN LA CONVOCATORIA; ANEXAR TODA LA DOCUMENTACION (FICHA TECNICA, INVIMA, Y LA DEMAS REQUERIDA EN LOS TERMINOS) , SI SE REQUIERE MUESTRA SERA SOLICITADA DESPUES DE SER APROBADA LA DOCUMENTACION A SOLICTUD DEL SERVICIO EVALUANTE 2, EN CASO DE SER DE ALTO COSTO Y/O MEDICAMENTO DE CONTROL SOLO DEBE PRESENTAR FICHA TECNICA Y LA DOCUMENTACION TECNICA Y LA DEMAS REQUERIDA EN LOS TERMINOS DE LA PRESENTE CONVOCATORIA
1123 | 20040578 | Sulfato de bario polvo par reconst 176 g | FCO | E-Z EM, INC. SISTEMAS MEDICOS LTDA | RADIOLOGIA | IMAGENOLOGIA, MEDULA OSEA, VIAS ALTAS Y BAJAS | 1. PRESENTAR DOCUMENTACION SOLICITADA EN LA CONVOCATORIA; ANEXAR TODA LA DOCUMENTACION (FICHA TECNICA, INVIMA, Y LA DEMAS REQUERIDA EN LOS TERMINOS) , SI SE REQUIERE MUESTRA SERA SOLICITADA DESPUES DE SER APROBADA LA DOCUMENTACION A SOLICTUD DEL SERVICIO EVALUANTE 2, EN CASO DE SER DE ALTO COSTO Y/O MEDICAMENTO DE CONTROL SOLO DEBE PRESENTAR FICHA TECNICA Y LA DOCUMENTACION TECNICA Y LA DEMAS REQUERIDA EN LOS TERMINOS DE LA PRESENTE CONVOCATORIA
1124 | 20040579 | Tubo gastrostomia nivel de piel 24Fr 2.3 | UN | KENDALL MINERVA MEDICAL SAS | GASTRO | IMAGENOLOGIA, MEDULA OSEA, VIAS ALTAS Y BAJAS | 1. PRESENTAR DOCUMENTACION SOLICITADA EN LA CONVOCATORIA; ANEXAR TODA LA DOCUMENTACION (FICHA TECNICA, INVIMA, Y LA DEMAS REQUERIDA EN LOS TERMINOS) , SI SE REQUIERE MUESTRA SERA SOLICITADA DESPUES DE SER APROBADA LA DOCUMENTACION A SOLICTUD DEL SERVICIO EVALUANTE 2, EN CASO DE SER DE ALTO COSTO Y/O MEDICAMENTO DE CONTROL SOLO DEBE PRESENTAR FICHA TECNICA Y LA DOCUMENTACION TECNICA Y LA DEMAS REQUERIDA EN LOS TERMINOS DE LA PRESENTE CONVOCATORIA
1125 | 20040617 | Marcador de sitio de biopsia mamaria Hy | UN | HYDROMARK BIOPSY SCIENCES R Y R ARTICULOS IMPORTADOS LTDA | RADIOLOGIA | IMAGENOLOGIA, MEDULA OSEA, VIAS ALTAS Y BAJAS | 1. PRESENTAR DOCUMENTACION SOLICITADA EN LA CONVOCATORIA; ANEXAR TODA LA DOCUMENTACION (FICHA TECNICA, INVIMA, Y LA DEMAS REQUERIDA EN LOS TERMINOS) , SI SE REQUIERE MUESTRA SERA SOLICITADA DESPUES DE SER APROBADA LA DOCUMENTACION A SOLICTUD DEL SERVICIO EVALUANTE 2, EN CASO DE SER DE ALTO COSTO Y/O MEDICAMENTO DE CONTROL SOLO DEBE PRESENTAR FICHA TECNICA Y LA DOCUMENTACION TECNICA Y LA DEMAS REQUERIDA EN LOS TERMINOS DE LA PRESENTE CONVOCATORIA
1126 | 20040627 | Placa radiograf Radiocromi 14 x 17 EBT3 | CA | TELERAD | RADIOLOGIA | IMAGENOLOGIA, MEDULA OSEA, VIAS ALTAS Y BAJAS | 1. PRESENTAR DOCUMENTACION SOLICITADA EN LA CONVOCATORIA; ANEXAR TODA LA DOCUMENTACION (FICHA TECNICA, INVIMA, Y LA DEMAS REQUERIDA EN LOS TERMINOS) , SI SE REQUIERE MUESTRA SERA SOLICITADA DESPUES DE SER APROBADA LA DOCUMENTACION A SOLICTUD DEL SERVICIO EVALUANTE 2, EN CASO DE SER DE ALTO COSTO Y/O MEDICAMENTO DE CONTROL SOLO DEBE PRESENTAR FICHA TECNICA Y LA DOCUMENTACION TECNICA Y LA DEMAS REQUERIDA EN LOS TERMINOS DE LA PRESENTE CONVOCATORIA
1127 | 20040628 | Placa radiograf Radiocromic 8 x 10 EBT3 | CA | TELERAD | RADIOLOGIA | IMAGENOLOGIA, MEDULA OSEA, VIAS ALTAS Y BAJAS | 1. PRESENTAR DOCUMENTACION SOLICITADA EN LA CONVOCATORIA; ANEXAR TODA LA DOCUMENTACION (FICHA TECNICA, INVIMA, Y LA DEMAS REQUERIDA EN LOS TERMINOS) , SI SE REQUIERE MUESTRA SERA SOLICITADA DESPUES DE SER APROBADA LA DOCUMENTACION A SOLICTUD DEL SERVICIO EVALUANTE 2, EN CASO DE SER DE ALTO COSTO Y/O MEDICAMENTO DE CONTROL SOLO DEBE PRESENTAR FICHA TECNICA Y LA DOCUMENTACION TECNICA Y LA DEMAS REQUERIDA EN LOS TERMINOS DE LA PRESENTE CONVOCATORIA
1128 | 20040637 | Aguja biopsia pulmon sistema coaxial 18G | UN | COOK (VJ CARDIO SISTEMAS) | RADIOLOGIA | IMAGENOLOGIA, MEDULA OSEA, VIAS ALTAS Y BAJAS | 1. PRESENTAR DOCUMENTACION SOLICITADA EN LA CONVOCATORIA; ANEXAR TODA LA DOCUMENTACION (FICHA TECNICA, INVIMA, Y LA DEMAS REQUERIDA EN LOS TERMINOS) , SI SE REQUIERE MUESTRA SERA SOLICITADA DESPUES DE SER APROBADA LA DOCUMENTACION A SOLICTUD DEL SERVICIO EVALUANTE 2, EN CASO DE SER DE ALTO COSTO Y/O MEDICAMENTO DE CONTROL SOLO DEBE PRESENTAR FICHA TECNICA Y LA DOCUMENTACION TECNICA Y LA DEMAS REQUERIDA EN LOS TERMINOS DE LA PRESENTE CONVOCATORIA
1129 | 20040647 | Cateter rescatador cuerp extraño endovas | UN | SNARE MERTI MEDICAL WORLD MEDICAL | RADIOLOGIA | IMAGENOLOGIA, MEDULA OSEA, VIAS ALTAS Y BAJAS | 1. PRESENTAR DOCUMENTACION SOLICITADA EN LA CONVOCATORIA; ANEXAR TODA LA DOCUMENTACION (FICHA TECNICA, INVIMA, Y LA DEMAS REQUERIDA EN LOS TERMINOS) , SI SE REQUIERE MUESTRA SERA SOLICITADA DESPUES DE SER APROBADA LA DOCUMENTACION A SOLICTUD DEL SERVICIO EVALUANTE 2, EN CASO DE SER DE ALTO COSTO Y/O MEDICAMENTO DE CONTROL SOLO DEBE PRESENTAR FICHA TECNICA Y LA DOCUMENTACION TECNICA Y LA DEMAS REQUERIDA EN LOS TERMINOS DE LA PRESENTE CONVOCATORIA
1130 | 20040657 | Papel desfibrilador evertrace Ref: FQS-2 | ROL | AMAREY NOVA MEDICAL SA | BIOMEDICA- ENFERMERIA | IMAGENOLOGIA, MEDULA OSEA, VIAS ALTAS Y BAJAS | 1. PRESENTAR DOCUMENTACION SOLICITADA EN LA CONVOCATORIA; ANEXAR TODA LA DOCUMENTACION (FICHA TECNICA, INVIMA, Y LA DEMAS REQUERIDA EN LOS TERMINOS) , SI SE REQUIERE MUESTRA SERA SOLICITADA DESPUES DE SER APROBADA LA DOCUMENTACION A SOLICTUD DEL SERVICIO EVALUANTE 2, EN CASO DE SER DE ALTO COSTO Y/O MEDICAMENTO DE CONTROL SOLO DEBE PRESENTAR FICHA TECNICA Y LA DOCUMENTACION TECNICA Y LA DEMAS REQUERIDA EN LOS TERMINOS DE LA PRESENTE CONVOCATORIA
1131 | 20040690 | Stent traqueal recubierto | UN | MEDINISTROS PROVIMEDICAL | GASTRO | IMAGENOLOGIA, MEDULA OSEA, VIAS ALTAS Y BAJAS | 1. PRESENTAR DOCUMENTACION SOLICITADA EN LA CONVOCATORIA; ANEXAR TODA LA DOCUMENTACION (FICHA TECNICA, INVIMA, Y LA DEMAS REQUERIDA EN LOS TERMINOS) , SI SE REQUIERE MUESTRA SERA SOLICITADA DESPUES DE SER APROBADA LA DOCUMENTACION A SOLICTUD DEL SERVICIO EVALUANTE 2, EN CASO DE SER DE ALTO COSTO Y/O MEDICAMENTO DE CONTROL SOLO DEBE PRESENTAR FICHA TECNICA Y LA DOCUMENTACION TECNICA Y LA DEMAS REQUERIDA EN LOS TERMINOS DE LA PRESENTE CONVOCATORIA
1132 | 20040692 | Dilatadores 8 Fr | UN | COOK (VJ CARDIO SISTEMAS) | RADIOLOGIA | IMAGENOLOGIA, MEDULA OSEA, VIAS ALTAS Y BAJAS | 1. PRESENTAR DOCUMENTACION SOLICITADA EN LA CONVOCATORIA; ANEXAR TODA LA DOCUMENTACION (FICHA TECNICA, INVIMA, Y LA DEMAS REQUERIDA EN LOS TERMINOS) , SI SE REQUIERE MUESTRA SERA SOLICITADA DESPUES DE SER APROBADA LA DOCUMENTACION A SOLICTUD DEL SERVICIO EVALUANTE 2, EN CASO DE SER DE ALTO COSTO Y/O MEDICAMENTO DE CONTROL SOLO DEBE PRESENTAR FICHA TECNICA Y LA DOCUMENTACION TECNICA Y LA DEMAS REQUERIDA EN LOS TERMINOS DE LA PRESENTE CONVOCATORIA
1133 | 20040693 | Dilatadores 10 FR | UN | COOK (VJ CARDIO SISTEMAS) | RADIOLOGIA | IMAGENOLOGIA, MEDULA OSEA, VIAS ALTAS Y BAJAS | 1. PRESENTAR DOCUMENTACION SOLICITADA EN LA CONVOCATORIA; ANEXAR TODA LA DOCUMENTACION (FICHA TECNICA, INVIMA, Y LA DEMAS REQUERIDA EN LOS TERMINOS) , SI SE REQUIERE MUESTRA SERA SOLICITADA DESPUES DE SER APROBADA LA DOCUMENTACION A SOLICTUD DEL SERVICIO EVALUANTE 2, EN CASO DE SER DE ALTO COSTO Y/O MEDICAMENTO DE CONTROL SOLO DEBE PRESENTAR FICHA TECNICA Y LA DOCUMENTACION TECNICA Y LA DEMAS REQUERIDA EN LOS TERMINOS DE LA PRESENTE CONVOCATORIA
1134 | 20040697 | Papel electrocardiograf Ref. YM412i | UN | EXPERT INGENIERIA & INSTRUMENTOS SAS | RADIOLOGIA | IMAGENOLOGIA, MEDULA OSEA, VIAS ALTAS Y BAJAS | 1. PRESENTAR DOCUMENTACION SOLICITADA EN LA CONVOCATORIA; ANEXAR TODA LA DOCUMENTACION (FICHA TECNICA, INVIMA, Y LA DEMAS REQUERIDA EN LOS TERMINOS) , SI SE REQUIERE MUESTRA SERA SOLICITADA DESPUES DE SER APROBADA LA DOCUMENTACION A SOLICTUD DEL SERVICIO EVALUANTE 2, EN CASO DE SER DE ALTO COSTO Y/O MEDICAMENTO DE CONTROL SOLO DEBE PRESENTAR FICHA TECNICA Y LA DOCUMENTACION TECNICA Y LA DEMAS REQUERIDA EN LOS TERMINOS DE LA PRESENTE CONVOCATORIA
1135 | 20040708 | Placas radiograficas X- OMATV | CA | KODAK PHARMEUROPEA TELERAD | RADIOLOGIA | IMAGENOLOGIA, MEDULA OSEA, VIAS ALTAS Y BAJAS | 1. PRESENTAR DOCUMENTACION SOLICITADA EN LA CONVOCATORIA; ANEXAR TODA LA DOCUMENTACION (FICHA TECNICA, INVIMA, Y LA DEMAS REQUERIDA EN LOS TERMINOS) , SI SE REQUIERE MUESTRA SERA SOLICITADA DESPUES DE SER APROBADA LA DOCUMENTACION A SOLICTUD DEL SERVICIO EVALUANTE 2, EN CASO DE SER DE ALTO COSTO Y/O MEDICAMENTO DE CONTROL SOLO DEBE PRESENTAR FICHA TECNICA Y LA DOCUMENTACION TECNICA Y LA DEMAS REQUERIDA EN LOS TERMINOS DE LA PRESENTE CONVOCATORIA
1136 | 20040709 | Placas radiograficas EDR-2 | CA | TELERAD KODAK PHARMEUROPEA | RADIOLOGIA | IMAGENOLOGIA, MEDULA OSEA, VIAS ALTAS Y BAJAS | 1. PRESENTAR DOCUMENTACION SOLICITADA EN LA CONVOCATORIA; ANEXAR TODA LA DOCUMENTACION (FICHA TECNICA, INVIMA, Y LA DEMAS REQUERIDA EN LOS TERMINOS) , SI SE REQUIERE MUESTRA SERA SOLICITADA DESPUES DE SER APROBADA LA DOCUMENTACION A SOLICTUD DEL SERVICIO EVALUANTE 2, EN CASO DE SER DE ALTO COSTO Y/O MEDICAMENTO DE CONTROL SOLO DEBE PRESENTAR FICHA TECNICA Y LA DOCUMENTACION TECNICA Y LA DEMAS REQUERIDA EN LOS TERMINOS DE LA PRESENTE CONVOCATORIA
1137 | 20040710 | Dispositivo fijacion clips hemostaticos | UN | Olympus ( LM INSTRUMENT) | RADIOLOGIA | IMAGENOLOGIA, MEDULA OSEA, VIAS ALTAS Y BAJAS | 1. PRESENTAR DOCUMENTACION SOLICITADA EN LA CONVOCATORIA; ANEXAR TODA LA DOCUMENTACION (FICHA TECNICA, INVIMA, Y LA DEMAS REQUERIDA EN LOS TERMINOS) , SI SE REQUIERE MUESTRA SERA SOLICITADA DESPUES DE SER APROBADA LA DOCUMENTACION A SOLICTUD DEL SERVICIO EVALUANTE 2, EN CASO DE SER DE ALTO COSTO Y/O MEDICAMENTO DE CONTROL SOLO DEBE PRESENTAR FICHA TECNICA Y LA DOCUMENTACION TECNICA Y LA DEMAS REQUERIDA EN LOS TERMINOS DE LA PRESENTE CONVOCATORIA
1138 | 20040714 | Cateter drenaje 10F | UN | URESIL ARROW ANGIOTECH VJ CARDIOSISTEMAS SAS RP MEDICAS (ARGON MEDICAL DEVICES) | RADIOLOGIA | IMAGENOLOGIA, MEDULA OSEA, VIAS ALTAS Y BAJAS | 1. PRESENTAR DOCUMENTACION SOLICITADA EN LA CONVOCATORIA; ANEXAR TODA LA DOCUMENTACION (FICHA TECNICA, INVIMA, Y LA DEMAS REQUERIDA EN LOS TERMINOS) , SI SE REQUIERE MUESTRA SERA SOLICITADA DESPUES DE SER APROBADA LA DOCUMENTACION A SOLICTUD DEL SERVICIO EVALUANTE 2, EN CASO DE SER DE ALTO COSTO Y/O MEDICAMENTO DE CONTROL SOLO DEBE PRESENTAR FICHA TECNICA Y LA DOCUMENTACION TECNICA Y LA DEMAS REQUERIDA EN LOS TERMINOS DE LA PRESENTE CONVOCATORIA
1139 | 20040715 | Cateter drenaje 8F | UN | URESIL ARROW ANGIOTECH VJ CARDIOSISTEMAS SAS RP MEDICAS (ARGON MEDICAL DEVICES) | RADIOLOGIA | IMAGENOLOGIA, MEDULA OSEA, VIAS ALTAS Y BAJAS | 1. PRESENTAR DOCUMENTACION SOLICITADA EN LA CONVOCATORIA; ANEXAR TODA LA DOCUMENTACION (FICHA TECNICA, INVIMA, Y LA DEMAS REQUERIDA EN LOS TERMINOS) , SI SE REQUIERE MUESTRA SERA SOLICITADA DESPUES DE SER APROBADA LA DOCUMENTACION A SOLICTUD DEL SERVICIO EVALUANTE 2, EN CASO DE SER DE ALTO COSTO Y/O MEDICAMENTO DE CONTROL SOLO DEBE PRESENTAR FICHA TECNICA Y LA DOCUMENTACION TECNICA Y LA DEMAS REQUERIDA EN LOS TERMINOS DE LA PRESENTE CONVOCATORIA
1140 | 20040716 | Set drenaje biliar 8F | UN | FLEXIMA , COOK MEDICAL , URESIL ,C.I DISMECOL S.A.S | RADIOLOGIA | IMAGENOLOGIA, MEDULA OSEA, VIAS ALTAS Y BAJAS | 1. PRESENTAR DOCUMENTACION SOLICITADA EN LA CONVOCATORIA; ANEXAR TODA LA DOCUMENTACION (FICHA TECNICA, INVIMA, Y LA DEMAS REQUERIDA EN LOS TERMINOS) , SI SE REQUIERE MUESTRA SERA SOLICITADA DESPUES DE SER APROBADA LA DOCUMENTACION A SOLICTUD DEL SERVICIO EVALUANTE 2, EN CASO DE SER DE ALTO COSTO Y/O MEDICAMENTO DE CONTROL SOLO DEBE PRESENTAR FICHA TECNICA Y LA DOCUMENTACION TECNICA Y LA DEMAS REQUERIDA EN LOS TERMINOS DE LA PRESENTE CONVOCATORIA
1141 | 20040717 | Set drenaje biliar 12F | UN | FLEXIMA , COOK MEDICAL , URESIL, C.I DISMECOL S.A.S | RADIOLOGIA | IMAGENOLOGIA, MEDULA OSEA, VIAS ALTAS Y BAJAS | 1. PRESENTAR DOCUMENTACION SOLICITADA EN LA CONVOCATORIA; ANEXAR TODA LA DOCUMENTACION (FICHA TECNICA, INVIMA, Y LA DEMAS REQUERIDA EN LOS TERMINOS) , SI SE REQUIERE MUESTRA SERA SOLICITADA DESPUES DE SER APROBADA LA DOCUMENTACION A SOLICTUD DEL SERVICIO EVALUANTE 2, EN CASO DE SER DE ALTO COSTO Y/O MEDICAMENTO DE CONTROL SOLO DEBE PRESENTAR FICHA TECNICA Y LA DOCUMENTACION TECNICA Y LA DEMAS REQUERIDA EN LOS TERMINOS DE LA PRESENTE CONVOCATORIA
1142 | 20040718 | Cateter resc cuerp extraño endovas pedia | UN | SNARE MERTI MEDICAL C.I DISMECOL S.A.S | RADIOLOGIA | IMAGENOLOGIA, MEDULA OSEA, VIAS ALTAS Y BAJAS | 1. PRESENTAR DOCUMENTACION SOLICITADA EN LA CONVOCATORIA; ANEXAR TODA LA DOCUMENTACION (FICHA TECNICA, INVIMA, Y LA DEMAS REQUERIDA EN LOS TERMINOS) , SI SE REQUIERE MUESTRA SERA SOLICITADA DESPUES DE SER APROBADA LA DOCUMENTACION A SOLICTUD DEL SERVICIO EVALUANTE 2, EN CASO DE SER DE ALTO COSTO Y/O MEDICAMENTO DE CONTROL SOLO DEBE PRESENTAR FICHA TECNICA Y LA DOCUMENTACION TECNICA Y LA DEMAS REQUERIDA EN LOS TERMINOS DE LA PRESENTE CONVOCATORIA
1143 | 20040737 | Kit Jeringa inyector medio 200ml | UN | BAYER SA , MEDITRON | RADIOLOGIA | IMAGENOLOGIA, MEDULA OSEA, VIAS ALTAS Y BAJAS | 1. PRESENTAR DOCUMENTACION SOLICITADA EN LA CONVOCATORIA; ANEXAR TODA LA DOCUMENTACION (FICHA TECNICA, INVIMA, Y LA DEMAS REQUERIDA EN LOS TERMINOS) , SI SE REQUIERE MUESTRA SERA SOLICITADA DESPUES DE SER APROBADA LA DOCUMENTACION A SOLICTUD DEL SERVICIO EVALUANTE 2, EN CASO DE SER DE ALTO COSTO Y/O MEDICAMENTO DE CONTROL SOLO DEBE PRESENTAR FICHA TECNICA Y LA DOCUMENTACION TECNICA Y LA DEMAS REQUERIDA EN LOS TERMINOS DE LA PRESENTE CONVOCATORIA
1144 | 20040739 | Dispositivo cascada Jeringa de inyectar | UN | BAYER SA , MEDITRON | RADIOLOGIA | IMAGENOLOGIA, MEDULA OSEA, VIAS ALTAS Y BAJAS | 1. PRESENTAR DOCUMENTACION SOLICITADA EN LA CONVOCATORIA; ANEXAR TODA LA DOCUMENTACION (FICHA TECNICA, INVIMA, Y LA DEMAS REQUERIDA EN LOS TERMINOS) , SI SE REQUIERE MUESTRA SERA SOLICITADA DESPUES DE SER APROBADA LA DOCUMENTACION A SOLICTUD DEL SERVICIO EVALUANTE 2, EN CASO DE SER DE ALTO COSTO Y/O MEDICAMENTO DE CONTROL SOLO DEBE PRESENTAR FICHA TECNICA Y LA DOCUMENTACION TECNICA Y LA DEMAS REQUERIDA EN LOS TERMINOS DE LA PRESENTE CONVOCATORIA
1145 | 20040747 | Gel conductivo tubo 250ml | TBO | MEDICOX LTDA | RADIOLOGIA | IMAGENOLOGIA, MEDULA OSEA, VIAS ALTAS Y BAJAS | 1. PRESENTAR DOCUMENTACION SOLICITADA EN LA CONVOCATORIA; ANEXAR TODA LA DOCUMENTACION (FICHA TECNICA, INVIMA, Y LA DEMAS REQUERIDA EN LOS TERMINOS) , SI SE REQUIERE MUESTRA SERA SOLICITADA DESPUES DE SER APROBADA LA DOCUMENTACION A SOLICTUD DEL SERVICIO EVALUANTE 2, EN CASO DE SER DE ALTO COSTO Y/O MEDICAMENTO DE CONTROL SOLO DEBE PRESENTAR FICHA TECNICA Y LA DOCUMENTACION TECNICA Y LA DEMAS REQUERIDA EN LOS TERMINOS DE LA PRESENTE CONVOCATORIA
1146 | 20040762 | Balon para control bs -2c | UN | JORGE MACHADO EQUIPOS MEDICOS S.A.S. | GASTRO | IMAGENOLOGIA, MEDULA OSEA, VIAS ALTAS Y BAJAS | 1. PRESENTAR DOCUMENTACION SOLICITADA EN LA CONVOCATORIA; ANEXAR TODA LA DOCUMENTACION (FICHA TECNICA, INVIMA, Y LA DEMAS REQUERIDA EN LOS TERMINOS) , SI SE REQUIERE MUESTRA SERA SOLICITADA DESPUES DE SER APROBADA LA DOCUMENTACION A SOLICTUD DEL SERVICIO EVALUANTE 2, EN CASO DE SER DE ALTO COSTO Y/O MEDICAMENTO DE CONTROL SOLO DEBE PRESENTAR FICHA TECNICA Y LA DOCUMENTACION TECNICA Y LA DEMAS REQUERIDA EN LOS TERMINOS DE LA PRESENTE CONVOCATORIA
1147 | 20040763 | Pinza biopsia fb -15c-1 | UN | LM INSTRUMENTS SA - OLYMPUS | GASTRO | IMAGENOLOGIA, MEDULA OSEA, VIAS ALTAS Y BAJAS | 1. PRESENTAR DOCUMENTACION SOLICITADA EN LA CONVOCATORIA; ANEXAR TODA LA DOCUMENTACION (FICHA TECNICA, INVIMA, Y LA DEMAS REQUERIDA EN LOS TERMINOS) , SI SE REQUIERE MUESTRA SERA SOLICITADA DESPUES DE SER APROBADA LA DOCUMENTACION A SOLICTUD DEL SERVICIO EVALUANTE 2, EN CASO DE SER DE ALTO COSTO Y/O MEDICAMENTO DE CONTROL SOLO DEBE PRESENTAR FICHA TECNICA Y LA DOCUMENTACION TECNICA Y LA DEMAS REQUERIDA EN LOS TERMINOS DE LA PRESENTE CONVOCATORIA
1148 | 20040764 | Pinza forceps | UN | LM INSTRUMENTS SA - OLYMPUS | GASTRO | IMAGENOLOGIA, MEDULA OSEA, VIAS ALTAS Y BAJAS | 1. PRESENTAR DOCUMENTACION SOLICITADA EN LA CONVOCATORIA; ANEXAR TODA LA DOCUMENTACION (FICHA TECNICA, INVIMA, Y LA DEMAS REQUERIDA EN LOS TERMINOS) , SI SE REQUIERE MUESTRA SERA SOLICITADA DESPUES DE SER APROBADA LA DOCUMENTACION A SOLICTUD DEL SERVICIO EVALUANTE 2, EN CASO DE SER DE ALTO COSTO Y/O MEDICAMENTO DE CONTROL SOLO DEBE PRESENTAR FICHA TECNICA Y LA DOCUMENTACION TECNICA Y LA DEMAS REQUERIDA EN LOS TERMINOS DE LA PRESENTE CONVOCATORIA
1149 | 20040765 | Pinza forceps biopsia fb-19c-1 | UN | LM INSTRUMENTS SA - OLYMPUS | GASTRO | IMAGENOLOGIA, MEDULA OSEA, VIAS ALTAS Y BAJAS | 1. PRESENTAR DOCUMENTACION SOLICITADA EN LA CONVOCATORIA; ANEXAR TODA LA DOCUMENTACION (FICHA TECNICA, INVIMA, Y LA DEMAS REQUERIDA EN LOS TERMINOS) , SI SE REQUIERE MUESTRA SERA SOLICITADA DESPUES DE SER APROBADA LA DOCUMENTACION A SOLICTUD DEL SERVICIO EVALUANTE 2, EN CASO DE SER DE ALTO COSTO Y/O MEDICAMENTO DE CONTROL SOLO DEBE PRESENTAR FICHA TECNICA Y LA DOCUMENTACION TECNICA Y LA DEMAS REQUERIDA EN LOS TERMINOS DE LA PRESENTE CONVOCATORIA
1150 | 20040766 | Pinza porta yunque 10mm ambil | UN | JOHNSON JOHNSON DE COLOMBIA SA | GASTRO | IMAGENOLOGIA, MEDULA OSEA, VIAS ALTAS Y BAJAS | 1. PRESENTAR DOCUMENTACION SOLICITADA EN LA CONVOCATORIA; ANEXAR TODA LA DOCUMENTACION (FICHA TECNICA, INVIMA, Y LA DEMAS REQUERIDA EN LOS TERMINOS) , SI SE REQUIERE MUESTRA SERA SOLICITADA DESPUES DE SER APROBADA LA DOCUMENTACION A SOLICTUD DEL SERVICIO EVALUANTE 2, EN CASO DE SER DE ALTO COSTO Y/O MEDICAMENTO DE CONTROL SOLO DEBE PRESENTAR FICHA TECNICA Y LA DOCUMENTACION TECNICA Y LA DEMAS REQUERIDA EN LOS TERMINOS DE LA PRESENTE CONVOCATORIA
1151 | 20040767 | Pinzas biopsia fb-34k-1 | UN | LM INSTRUMENTS SA - OLYMPUS | GASTRO | IMAGENOLOGIA, MEDULA OSEA, VIAS ALTAS Y BAJAS | 1. PRESENTAR DOCUMENTACION SOLICITADA EN LA CONVOCATORIA; ANEXAR TODA LA DOCUMENTACION (FICHA TECNICA, INVIMA, Y LA DEMAS REQUERIDA EN LOS TERMINOS) , SI SE REQUIERE MUESTRA SERA SOLICITADA DESPUES DE SER APROBADA LA DOCUMENTACION A SOLICTUD DEL SERVICIO EVALUANTE 2, EN CASO DE SER DE ALTO COSTO Y/O MEDICAMENTO DE CONTROL SOLO DEBE PRESENTAR FICHA TECNICA Y LA DOCUMENTACION TECNICA Y LA DEMAS REQUERIDA EN LOS TERMINOS DE LA PRESENTE CONVOCATORIA
1152 | 20040791 | Guia biopsia aguja verde G14sist HOLOGIC | UN | QUIRURGIL SA | RADIOLOGIA | IMAGENOLOGIA, MEDULA OSEA, VIAS ALTAS Y BAJAS | 1. PRESENTAR DOCUMENTACION SOLICITADA EN LA CONVOCATORIA; ANEXAR TODA LA DOCUMENTACION (FICHA TECNICA, INVIMA, Y LA DEMAS REQUERIDA EN LOS TERMINOS) , SI SE REQUIERE MUESTRA SERA SOLICITADA DESPUES DE SER APROBADA LA DOCUMENTACION A SOLICTUD DEL SERVICIO EVALUANTE 2, EN CASO DE SER DE ALTO COSTO Y/O MEDICAMENTO DE CONTROL SOLO DEBE PRESENTAR FICHA TECNICA Y LA DOCUMENTACION TECNICA Y LA DEMAS REQUERIDA EN LOS TERMINOS DE LA PRESENTE CONVOCATORIA
1153 | 20040793 | Introductor vascular 4F | UN | GENERAL MEDICA-TERUMO COLOMBIA ANDINA SAS | RADIOLOGIA | IMAGENOLOGIA, MEDULA OSEA, VIAS ALTAS Y BAJAS | 1. PRESENTAR DOCUMENTACION SOLICITADA EN LA CONVOCATORIA; ANEXAR TODA LA DOCUMENTACION (FICHA TECNICA, INVIMA, Y LA DEMAS REQUERIDA EN LOS TERMINOS) , SI SE REQUIERE MUESTRA SERA SOLICITADA DESPUES DE SER APROBADA LA DOCUMENTACION A SOLICTUD DEL SERVICIO EVALUANTE 2, EN CASO DE SER DE ALTO COSTO Y/O MEDICAMENTO DE CONTROL SOLO DEBE PRESENTAR FICHA TECNICA Y LA DOCUMENTACION TECNICA Y LA DEMAS REQUERIDA EN LOS TERMINOS DE LA PRESENTE CONVOCATORIA
1154 | 20040794 | Introductor vascular 9F | UN | GENERAL MEDICA-TERUMO COLOMBIA ANDINA SAS | RADIOLOGIA | IMAGENOLOGIA, MEDULA OSEA, VIAS ALTAS Y BAJAS | 1. PRESENTAR DOCUMENTACION SOLICITADA EN LA CONVOCATORIA; ANEXAR TODA LA DOCUMENTACION (FICHA TECNICA, INVIMA, Y LA DEMAS REQUERIDA EN LOS TERMINOS) , SI SE REQUIERE MUESTRA SERA SOLICITADA DESPUES DE SER APROBADA LA DOCUMENTACION A SOLICTUD DEL SERVICIO EVALUANTE 2, EN CASO DE SER DE ALTO COSTO Y/O MEDICAMENTO DE CONTROL SOLO DEBE PRESENTAR FICHA TECNICA Y LA DOCUMENTACION TECNICA Y LA DEMAS REQUERIDA EN LOS TERMINOS DE LA PRESENTE CONVOCATORIA
1155 | 20040795 | Introductor vascular Pediatrico Varias M | UN | GENERAL MEDICA-TERUMO COLOMBIA ANDINA SAS | RADIOLOGIA | IMAGENOLOGIA, MEDULA OSEA, VIAS ALTAS Y BAJAS | 1. PRESENTAR DOCUMENTACION SOLICITADA EN LA CONVOCATORIA; ANEXAR TODA LA DOCUMENTACION (FICHA TECNICA, INVIMA, Y LA DEMAS REQUERIDA EN LOS TERMINOS) , SI SE REQUIERE MUESTRA SERA SOLICITADA DESPUES DE SER APROBADA LA DOCUMENTACION A SOLICTUD DEL SERVICIO EVALUANTE 2, EN CASO DE SER DE ALTO COSTO Y/O MEDICAMENTO DE CONTROL SOLO DEBE PRESENTAR FICHA TECNICA Y LA DOCUMENTACION TECNICA Y LA DEMAS REQUERIDA EN LOS TERMINOS DE LA PRESENTE CONVOCATORIA
1156 | 20040796 | Valvula Hemostatica corta | UN | WORLD MEDICAL LTDA | RADIOLOGIA | IMAGENOLOGIA, MEDULA OSEA, VIAS ALTAS Y BAJAS | 1. PRESENTAR DOCUMENTACION SOLICITADA EN LA CONVOCATORIA; ANEXAR TODA LA DOCUMENTACION (FICHA TECNICA, INVIMA, Y LA DEMAS REQUERIDA EN LOS TERMINOS) , SI SE REQUIERE MUESTRA SERA SOLICITADA DESPUES DE SER APROBADA LA DOCUMENTACION A SOLICTUD DEL SERVICIO EVALUANTE 2, EN CASO DE SER DE ALTO COSTO Y/O MEDICAMENTO DE CONTROL SOLO DEBE PRESENTAR FICHA TECNICA Y LA DOCUMENTACION TECNICA Y LA DEMAS REQUERIDA EN LOS TERMINOS DE LA PRESENTE CONVOCATORIA
1157 | 20040797 | Introductor vascular (45-90CM) Varios FR | UN | GENERAL MEDICA-TERUMO COLOMBIA ANDINA SAS | RADIOLOGIA | IMAGENOLOGIA, MEDULA OSEA, VIAS ALTAS Y BAJAS | 1. PRESENTAR DOCUMENTACION SOLICITADA EN LA CONVOCATORIA; ANEXAR TODA LA DOCUMENTACION (FICHA TECNICA, INVIMA, Y LA DEMAS REQUERIDA EN LOS TERMINOS) , SI SE REQUIERE MUESTRA SERA SOLICITADA DESPUES DE SER APROBADA LA DOCUMENTACION A SOLICTUD DEL SERVICIO EVALUANTE 2, EN CASO DE SER DE ALTO COSTO Y/O MEDICAMENTO DE CONTROL SOLO DEBE PRESENTAR FICHA TECNICA Y LA DOCUMENTACION TECNICA Y LA DEMAS REQUERIDA EN LOS TERMINOS DE LA PRESENTE CONVOCATORIA
1158 | 20040807 | Guia biopsia aguja Amariill G22 Hologic | UN | QUIRURGIL SA | RADIOLOGIA | IMAGENOLOGIA, MEDULA OSEA, VIAS ALTAS Y BAJAS | 1. PRESENTAR DOCUMENTACION SOLICITADA EN LA CONVOCATORIA; ANEXAR TODA LA DOCUMENTACION (FICHA TECNICA, INVIMA, Y LA DEMAS REQUERIDA EN LOS TERMINOS) , SI SE REQUIERE MUESTRA SERA SOLICITADA DESPUES DE SER APROBADA LA DOCUMENTACION A SOLICTUD DEL SERVICIO EVALUANTE 2, EN CASO DE SER DE ALTO COSTO Y/O MEDICAMENTO DE CONTROL SOLO DEBE PRESENTAR FICHA TECNICA Y LA DOCUMENTACION TECNICA Y LA DEMAS REQUERIDA EN LOS TERMINOS DE LA PRESENTE CONVOCATORIA
1159 | 20040840 | BALON DE DILATACION BILIAR REF 567410 SOB X 1 BOSTON 8FR X2MM X 180CM | UN | BOSTON | RADIOLOGIA | IMAGENOLOGIA, MEDULA OSEA, VIAS ALTAS Y BAJAS | 1. PRESENTAR DOCUMENTACION SOLICITADA EN LA CONVOCATORIA; ANEXAR TODA LA DOCUMENTACION (FICHA TECNICA, INVIMA, Y LA DEMAS REQUERIDA EN LOS TERMINOS) , SI SE REQUIERE MUESTRA SERA SOLICITADA DESPUES DE SER APROBADA LA DOCUMENTACION A SOLICTUD DEL SERVICIO EVALUANTE 2, EN CASO DE SER DE ALTO COSTO Y/O MEDICAMENTO DE CONTROL SOLO DEBE PRESENTAR FICHA TECNICA Y LA DOCUMENTACION TECNICA Y LA DEMAS REQUERIDA EN LOS TERMINOS DE LA PRESENTE CONVOCATORIA
1160 | 20040841 | BALON DE DILATACION BILIAR REF 6742 SOB X 1 MAXFORCE 8 X 3/180 | UN | MAXFORCE | RADIOLOGIA | IMAGENOLOGIA, MEDULA OSEA, VIAS ALTAS Y BAJAS | 1. PRESENTAR DOCUMENTACION SOLICITADA EN LA CONVOCATORIA; ANEXAR TODA LA DOCUMENTACION (FICHA TECNICA, INVIMA, Y LA DEMAS REQUERIDA EN LOS TERMINOS) , SI SE REQUIERE MUESTRA SERA SOLICITADA DESPUES DE SER APROBADA LA DOCUMENTACION A SOLICTUD DEL SERVICIO EVALUANTE 2, EN CASO DE SER DE ALTO COSTO Y/O MEDICAMENTO DE CONTROL SOLO DEBE PRESENTAR FICHA TECNICA Y LA DOCUMENTACION TECNICA Y LA DEMAS REQUERIDA EN LOS TERMINOS DE LA PRESENTE CONVOCATORIA
1161 | 20040842 | BALON DE DILATACION BILIAR REF QBD-10X3 UND 10MM | UN | QUANTUM | RADIOLOGIA | IMAGENOLOGIA, MEDULA OSEA, VIAS ALTAS Y BAJAS | 1. PRESENTAR DOCUMENTACION SOLICITADA EN LA CONVOCATORIA; ANEXAR TODA LA DOCUMENTACION (FICHA TECNICA, INVIMA, Y LA DEMAS REQUERIDA EN LOS TERMINOS) , SI SE REQUIERE MUESTRA SERA SOLICITADA DESPUES DE SER APROBADA LA DOCUMENTACION A SOLICTUD DEL SERVICIO EVALUANTE 2, EN CASO DE SER DE ALTO COSTO Y/O MEDICAMENTO DE CONTROL SOLO DEBE PRESENTAR FICHA TECNICA Y LA DOCUMENTACION TECNICA Y LA DEMAS REQUERIDA EN LOS TERMINOS DE LA PRESENTE CONVOCATORIA
1162 | 20040843 | BALON DE DILATACION BILIAR REF QBD-4X3 UND 4MM/12FR | UN | QUANTUM | RADIOLOGIA | IMAGENOLOGIA, MEDULA OSEA, VIAS ALTAS Y BAJAS | 1. PRESENTAR DOCUMENTACION SOLICITADA EN LA CONVOCATORIA; ANEXAR TODA LA DOCUMENTACION (FICHA TECNICA, INVIMA, Y LA DEMAS REQUERIDA EN LOS TERMINOS) , SI SE REQUIERE MUESTRA SERA SOLICITADA DESPUES DE SER APROBADA LA DOCUMENTACION A SOLICTUD DEL SERVICIO EVALUANTE 2, EN CASO DE SER DE ALTO COSTO Y/O MEDICAMENTO DE CONTROL SOLO DEBE PRESENTAR FICHA TECNICA Y LA DOCUMENTACION TECNICA Y LA DEMAS REQUERIDA EN LOS TERMINOS DE LA PRESENTE CONVOCATORIA
1163 | 20040844 | BALON DILATACION BILIAR SOB X 1 6-4-/5.8/180 | UN | TECNOLOGIAS MEDICAS COLOMBIA SAS | RADIOLOGIA | IMAGENOLOGIA, MEDULA OSEA, VIAS ALTAS Y BAJAS | 1. PRESENTAR DOCUMENTACION SOLICITADA EN LA CONVOCATORIA; ANEXAR TODA LA DOCUMENTACION (FICHA TECNICA, INVIMA, Y LA DEMAS REQUERIDA EN LOS TERMINOS) , SI SE REQUIERE MUESTRA SERA SOLICITADA DESPUES DE SER APROBADA LA DOCUMENTACION A SOLICTUD DEL SERVICIO EVALUANTE 2, EN CASO DE SER DE ALTO COSTO Y/O MEDICAMENTO DE CONTROL SOLO DEBE PRESENTAR FICHA TECNICA Y LA DOCUMENTACION TECNICA Y LA DEMAS REQUERIDA EN LOS TERMINOS DE LA PRESENTE CONVOCATORIA
1164 | 20040845 | BALON DILATACION BILIAR REF QBD-6X3 UND 6MM/18FR | UN | QUANTUM | RADIOLOGIA | IMAGENOLOGIA, MEDULA OSEA, VIAS ALTAS Y BAJAS | 1. PRESENTAR DOCUMENTACION SOLICITADA EN LA CONVOCATORIA; ANEXAR TODA LA DOCUMENTACION (FICHA TECNICA, INVIMA, Y LA DEMAS REQUERIDA EN LOS TERMINOS) , SI SE REQUIERE MUESTRA SERA SOLICITADA DESPUES DE SER APROBADA LA DOCUMENTACION A SOLICTUD DEL SERVICIO EVALUANTE 2, EN CASO DE SER DE ALTO COSTO Y/O MEDICAMENTO DE CONTROL SOLO DEBE PRESENTAR FICHA TECNICA Y LA DOCUMENTACION TECNICA Y LA DEMAS REQUERIDA EN LOS TERMINOS DE LA PRESENTE CONVOCATORIA
1165 | 20040846 | BALON DILATADOR BILIAR REF GDB-02-08-030 8MM CAJ X 1 | UN | MEDIGLOBE | RADIOLOGIA | IMAGENOLOGIA, MEDULA OSEA, VIAS ALTAS Y BAJAS | 1. PRESENTAR DOCUMENTACION SOLICITADA EN LA CONVOCATORIA; ANEXAR TODA LA DOCUMENTACION (FICHA TECNICA, INVIMA, Y LA DEMAS REQUERIDA EN LOS TERMINOS) , SI SE REQUIERE MUESTRA SERA SOLICITADA DESPUES DE SER APROBADA LA DOCUMENTACION A SOLICTUD DEL SERVICIO EVALUANTE 2, EN CASO DE SER DE ALTO COSTO Y/O MEDICAMENTO DE CONTROL SOLO DEBE PRESENTAR FICHA TECNICA Y LA DOCUMENTACION TECNICA Y LA DEMAS REQUERIDA EN LOS TERMINOS DE LA PRESENTE CONVOCATORIA
1166 | 20040848 | Balon de dilatacion biliar varios | UNIDAD | MEDTRONIC COLOMBIA SA | RADIOLOGIA | IMAGENOLOGIA, MEDULA OSEA, VIAS ALTAS Y BAJAS | 1. PRESENTAR DOCUMENTACION SOLICITADA EN LA CONVOCATORIA; ANEXAR TODA LA DOCUMENTACION (FICHA TECNICA, INVIMA, Y LA DEMAS REQUERIDA EN LOS TERMINOS) , SI SE REQUIERE MUESTRA SERA SOLICITADA DESPUES DE SER APROBADA LA DOCUMENTACION A SOLICTUD DEL SERVICIO EVALUANTE 2, EN CASO DE SER DE ALTO COSTO Y/O MEDICAMENTO DE CONTROL SOLO DEBE PRESENTAR FICHA TECNICA Y LA DOCUMENTACION TECNICA Y LA DEMAS REQUERIDA EN LOS TERMINOS DE LA PRESENTE CONVOCATORIA
1167 | 20040850 | Hercules balon 3 etapas hbd 10-11-12 | UN | BIOTRONITECH COLOMBIA SA | RADIOLOGIA | IMAGENOLOGIA, MEDULA OSEA, VIAS ALTAS Y BAJAS | 1. PRESENTAR DOCUMENTACION SOLICITADA EN LA CONVOCATORIA; ANEXAR TODA LA DOCUMENTACION (FICHA TECNICA, INVIMA, Y LA DEMAS REQUERIDA EN LOS TERMINOS) , SI SE REQUIERE MUESTRA SERA SOLICITADA DESPUES DE SER APROBADA LA DOCUMENTACION A SOLICTUD DEL SERVICIO EVALUANTE 2, EN CASO DE SER DE ALTO COSTO Y/O MEDICAMENTO DE CONTROL SOLO DEBE PRESENTAR FICHA TECNICA Y LA DOCUMENTACION TECNICA Y LA DEMAS REQUERIDA EN LOS TERMINOS DE LA PRESENTE CONVOCATORIA
1168 | 20040851 | Hercules balon 3 etapas hbd 12-13.5-15 s | UN | LM INSTRUMENT SA (OLYMPUS) | RADIOLOGIA | IMAGENOLOGIA, MEDULA OSEA, VIAS ALTAS Y BAJAS | 1. PRESENTAR DOCUMENTACION SOLICITADA EN LA CONVOCATORIA; ANEXAR TODA LA DOCUMENTACION (FICHA TECNICA, INVIMA, Y LA DEMAS REQUERIDA EN LOS TERMINOS) , SI SE REQUIERE MUESTRA SERA SOLICITADA DESPUES DE SER APROBADA LA DOCUMENTACION A SOLICTUD DEL SERVICIO EVALUANTE 2, EN CASO DE SER DE ALTO COSTO Y/O MEDICAMENTO DE CONTROL SOLO DEBE PRESENTAR FICHA TECNICA Y LA DOCUMENTACION TECNICA Y LA DEMAS REQUERIDA EN LOS TERMINOS DE LA PRESENTE CONVOCATORIA
1169 | 20040852 | Hercules balon 3 etapas hbd 18-19-20 sob | UN | BIOTRONITECH COLOMBIA SA | RADIOLOGIA | IMAGENOLOGIA, MEDULA OSEA, VIAS ALTAS Y BAJAS | 1. PRESENTAR DOCUMENTACION SOLICITADA EN LA CONVOCATORIA; ANEXAR TODA LA DOCUMENTACION (FICHA TECNICA, INVIMA, Y LA DEMAS REQUERIDA EN LOS TERMINOS) , SI SE REQUIERE MUESTRA SERA SOLICITADA DESPUES DE SER APROBADA LA DOCUMENTACION A SOLICTUD DEL SERVICIO EVALUANTE 2, EN CASO DE SER DE ALTO COSTO Y/O MEDICAMENTO DE CONTROL SOLO DEBE PRESENTAR FICHA TECNICA Y LA DOCUMENTACION TECNICA Y LA DEMAS REQUERIDA EN LOS TERMINOS DE LA PRESENTE CONVOCATORIA
1170 | 20040853 | Hercules balon 3 etapas hbd 8-9-10 sob x | UN | BIOTRONITECH COLOMBIA SA | RADIOLOGIA | IMAGENOLOGIA, MEDULA OSEA, VIAS ALTAS Y BAJAS | 1. PRESENTAR DOCUMENTACION SOLICITADA EN LA CONVOCATORIA; ANEXAR TODA LA DOCUMENTACION (FICHA TECNICA, INVIMA, Y LA DEMAS REQUERIDA EN LOS TERMINOS) , SI SE REQUIERE MUESTRA SERA SOLICITADA DESPUES DE SER APROBADA LA DOCUMENTACION A SOLICTUD DEL SERVICIO EVALUANTE 2, EN CASO DE SER DE ALTO COSTO Y/O MEDICAMENTO DE CONTROL SOLO DEBE PRESENTAR FICHA TECNICA Y LA DOCUMENTACION TECNICA Y LA DEMAS REQUERIDA EN LOS TERMINOS DE LA PRESENTE CONVOCATORIA
1171 | 20040854 | hercules balon 3 etapas sob x 1 cook 15 | UN | BIOTRONITECH COLOMBIA SA | RADIOLOGIA | IMAGENOLOGIA, MEDULA OSEA, VIAS ALTAS Y BAJAS | 1. PRESENTAR DOCUMENTACION SOLICITADA EN LA CONVOCATORIA; ANEXAR TODA LA DOCUMENTACION (FICHA TECNICA, INVIMA, Y LA DEMAS REQUERIDA EN LOS TERMINOS) , SI SE REQUIERE MUESTRA SERA SOLICITADA DESPUES DE SER APROBADA LA DOCUMENTACION A SOLICTUD DEL SERVICIO EVALUANTE 2, EN CASO DE SER DE ALTO COSTO Y/O MEDICAMENTO DE CONTROL SOLO DEBE PRESENTAR FICHA TECNICA Y LA DOCUMENTACION TECNICA Y LA DEMAS REQUERIDA EN LOS TERMINOS DE LA PRESENTE CONVOCATORIA
1172 | 20040877 | Stent traqueal Dumon varios calibres | UN | MEDINISTROS SAS | RADIOLOGIA | IMAGENOLOGIA, MEDULA OSEA, VIAS ALTAS Y BAJAS | 1. PRESENTAR DOCUMENTACION SOLICITADA EN LA CONVOCATORIA; ANEXAR TODA LA DOCUMENTACION (FICHA TECNICA, INVIMA, Y LA DEMAS REQUERIDA EN LOS TERMINOS) , SI SE REQUIERE MUESTRA SERA SOLICITADA DESPUES DE SER APROBADA LA DOCUMENTACION A SOLICTUD DEL SERVICIO EVALUANTE 2, EN CASO DE SER DE ALTO COSTO Y/O MEDICAMENTO DE CONTROL SOLO DEBE PRESENTAR FICHA TECNICA Y LA DOCUMENTACION TECNICA Y LA DEMAS REQUERIDA EN LOS TERMINOS DE LA PRESENTE CONVOCATORIA
1173 | 20040897 | Cable para liberación Coil | UN | CI DISMECOL SAS | RADIOLOGIA | IMAGENOLOGIA, MEDULA OSEA, VIAS ALTAS Y BAJAS | 1. PRESENTAR DOCUMENTACION SOLICITADA EN LA CONVOCATORIA; ANEXAR TODA LA DOCUMENTACION (FICHA TECNICA, INVIMA, Y LA DEMAS REQUERIDA EN LOS TERMINOS) , SI SE REQUIERE MUESTRA SERA SOLICITADA DESPUES DE SER APROBADA LA DOCUMENTACION A SOLICTUD DEL SERVICIO EVALUANTE 2, EN CASO DE SER DE ALTO COSTO Y/O MEDICAMENTO DE CONTROL SOLO DEBE PRESENTAR FICHA TECNICA Y LA DOCUMENTACION TECNICA Y LA DEMAS REQUERIDA EN LOS TERMINOS DE LA PRESENTE CONVOCATORIA
1174 | 20040907 | Balon 4mmx7 mm ref brs000040700 jyj | UN | ASCENT | RADIOLOGIA | IMAGENOLOGIA, MEDULA OSEA, VIAS ALTAS Y BAJAS | 1. PRESENTAR DOCUMENTACION SOLICITADA EN LA CONVOCATORIA; ANEXAR TODA LA DOCUMENTACION (FICHA TECNICA, INVIMA, Y LA DEMAS REQUERIDA EN LOS TERMINOS) , SI SE REQUIERE MUESTRA SERA SOLICITADA DESPUES DE SER APROBADA LA DOCUMENTACION A SOLICTUD DEL SERVICIO EVALUANTE 2, EN CASO DE SER DE ALTO COSTO Y/O MEDICAMENTO DE CONTROL SOLO DEBE PRESENTAR FICHA TECNICA Y LA DOCUMENTACION TECNICA Y LA DEMAS REQUERIDA EN LOS TERMINOS DE LA PRESENTE CONVOCATORIA
1175 | 20040908 | Guia cateter envoy | UN | JOHNSON & JOHNSON DE COLOMBIA S.A. | RADIOLOGIA | IMAGENOLOGIA, MEDULA OSEA, VIAS ALTAS Y BAJAS | 1. PRESENTAR DOCUMENTACION SOLICITADA EN LA CONVOCATORIA; ANEXAR TODA LA DOCUMENTACION (FICHA TECNICA, INVIMA, Y LA DEMAS REQUERIDA EN LOS TERMINOS) , SI SE REQUIERE MUESTRA SERA SOLICITADA DESPUES DE SER APROBADA LA DOCUMENTACION A SOLICTUD DEL SERVICIO EVALUANTE 2, EN CASO DE SER DE ALTO COSTO Y/O MEDICAMENTO DE CONTROL SOLO DEBE PRESENTAR FICHA TECNICA Y LA DOCUMENTACION TECNICA Y LA DEMAS REQUERIDA EN LOS TERMINOS DE LA PRESENTE CONVOCATORIA
1176 | 20040947 | Cateter guia ref 556-256-00 caj x 1 envoy 5fr x 100cm |  | #N/A | RADIOLOGIA | IMAGENOLOGIA, MEDULA OSEA, VIAS ALTAS Y BAJAS | 1. PRESENTAR DOCUMENTACION SOLICITADA EN LA CONVOCATORIA; ANEXAR TODA LA DOCUMENTACION (FICHA TECNICA, INVIMA, Y LA DEMAS REQUERIDA EN LOS TERMINOS) , SI SE REQUIERE MUESTRA SERA SOLICITADA DESPUES DE SER APROBADA LA DOCUMENTACION A SOLICTUD DEL SERVICIO EVALUANTE 2, EN CASO DE SER DE ALTO COSTO Y/O MEDICAMENTO DE CONTROL SOLO DEBE PRESENTAR FICHA TECNICA Y LA DOCUMENTACION TECNICA Y LA DEMAS REQUERIDA EN LOS TERMINOS DE LA PRESENTE CONVOCATORIA
1177 | 20040959 | balon de dilatacion via biliar mustang® | UN | BOSTON SCIENTIFIC COLOMBIA LTDA | RADIOLOGIA | IMAGENOLOGIA, MEDULA OSEA, VIAS ALTAS Y BAJAS | 1. PRESENTAR DOCUMENTACION SOLICITADA EN LA CONVOCATORIA; ANEXAR TODA LA DOCUMENTACION (FICHA TECNICA, INVIMA, Y LA DEMAS REQUERIDA EN LOS TERMINOS) , SI SE REQUIERE MUESTRA SERA SOLICITADA DESPUES DE SER APROBADA LA DOCUMENTACION A SOLICTUD DEL SERVICIO EVALUANTE 2, EN CASO DE SER DE ALTO COSTO Y/O MEDICAMENTO DE CONTROL SOLO DEBE PRESENTAR FICHA TECNICA Y LA DOCUMENTACION TECNICA Y LA DEMAS REQUERIDA EN LOS TERMINOS DE LA PRESENTE CONVOCATORIA
1178 | 20040977 | STENT TRAQUEBRONQUEAL DYNAMIC VARIAS MED | UN | BOSTON SCIENTIFIC COLOMBIA LTDA | RADIOLOGIA | IMAGENOLOGIA, MEDULA OSEA, VIAS ALTAS Y BAJAS | 1. PRESENTAR DOCUMENTACION SOLICITADA EN LA CONVOCATORIA; ANEXAR TODA LA DOCUMENTACION (FICHA TECNICA, INVIMA, Y LA DEMAS REQUERIDA EN LOS TERMINOS) , SI SE REQUIERE MUESTRA SERA SOLICITADA DESPUES DE SER APROBADA LA DOCUMENTACION A SOLICTUD DEL SERVICIO EVALUANTE 2, EN CASO DE SER DE ALTO COSTO Y/O MEDICAMENTO DE CONTROL SOLO DEBE PRESENTAR FICHA TECNICA Y LA DOCUMENTACION TECNICA Y LA DEMAS REQUERIDA EN LOS TERMINOS DE LA PRESENTE CONVOCATORIA
1179 | 20040979 | Cateter de Acceso distal envoy 6Fr | UN | JOHNSON JOHNSON DE COLOMBIA SA | RADIOLOGIA | IMAGENOLOGIA, MEDULA OSEA, VIAS ALTAS Y BAJAS | 1. PRESENTAR DOCUMENTACION SOLICITADA EN LA CONVOCATORIA; ANEXAR TODA LA DOCUMENTACION (FICHA TECNICA, INVIMA, Y LA DEMAS REQUERIDA EN LOS TERMINOS) , SI SE REQUIERE MUESTRA SERA SOLICITADA DESPUES DE SER APROBADA LA DOCUMENTACION A SOLICTUD DEL SERVICIO EVALUANTE 2, EN CASO DE SER DE ALTO COSTO Y/O MEDICAMENTO DE CONTROL SOLO DEBE PRESENTAR FICHA TECNICA Y LA DOCUMENTACION TECNICA Y LA DEMAS REQUERIDA EN LOS TERMINOS DE LA PRESENTE CONVOCATORIA
1180 | 20040982 | CATÉTER BALÓN DE UN SOLO USO , MARCA OLYMPUS, B7-2C , REF: 026921 | UN | OLYMPUS | RADIOLOGIA | IMAGENOLOGIA, MEDULA OSEA, VIAS ALTAS Y BAJAS | 1. PRESENTAR DOCUMENTACION SOLICITADA EN LA CONVOCATORIA; ANEXAR TODA LA DOCUMENTACION (FICHA TECNICA, INVIMA, Y LA DEMAS REQUERIDA EN LOS TERMINOS) , SI SE REQUIERE MUESTRA SERA SOLICITADA DESPUES DE SER APROBADA LA DOCUMENTACION A SOLICTUD DEL SERVICIO EVALUANTE 2, EN CASO DE SER DE ALTO COSTO Y/O MEDICAMENTO DE CONTROL SOLO DEBE PRESENTAR FICHA TECNICA Y LA DOCUMENTACION TECNICA Y LA DEMAS REQUERIDA EN LOS TERMINOS DE LA PRESENTE CONVOCATORIA
1181 | 20040983 | KIT AGUJA DE ASPIRACIÓN 21G TBNA CON VAINA METÁLICA, MARCA OLYMPUS , NA-1C-1 REFERENCIA 026550 | UN | LM INSTRUMENTS SA OLYMPUS | RADIOLOGIA | IMAGENOLOGIA, MEDULA OSEA, VIAS ALTAS Y BAJAS | 1. PRESENTAR DOCUMENTACION SOLICITADA EN LA CONVOCATORIA; ANEXAR TODA LA DOCUMENTACION (FICHA TECNICA, INVIMA, Y LA DEMAS REQUERIDA EN LOS TERMINOS) , SI SE REQUIERE MUESTRA SERA SOLICITADA DESPUES DE SER APROBADA LA DOCUMENTACION A SOLICTUD DEL SERVICIO EVALUANTE 2, EN CASO DE SER DE ALTO COSTO Y/O MEDICAMENTO DE CONTROL SOLO DEBE PRESENTAR FICHA TECNICA Y LA DOCUMENTACION TECNICA Y LA DEMAS REQUERIDA EN LOS TERMINOS DE LA PRESENTE CONVOCATORIA
1182 | 20040984 | CATETER BALON TEST NEURO OCLUSION 6FR B2 | UN | CI DISMECOL SAS | RADIOLOGIA | IMAGENOLOGIA, MEDULA OSEA, VIAS ALTAS Y BAJAS | 1. PRESENTAR DOCUMENTACION SOLICITADA EN LA CONVOCATORIA; ANEXAR TODA LA DOCUMENTACION (FICHA TECNICA, INVIMA, Y LA DEMAS REQUERIDA EN LOS TERMINOS) , SI SE REQUIERE MUESTRA SERA SOLICITADA DESPUES DE SER APROBADA LA DOCUMENTACION A SOLICTUD DEL SERVICIO EVALUANTE 2, EN CASO DE SER DE ALTO COSTO Y/O MEDICAMENTO DE CONTROL SOLO DEBE PRESENTAR FICHA TECNICA Y LA DOCUMENTACION TECNICA Y LA DEMAS REQUERIDA EN LOS TERMINOS DE LA PRESENTE CONVOCATORIA
1183 | 20040987 | Pinza para biopsia de enteroscopia Reutilizable | UN | JORGE MACHADO EQUIPOS MEDICOS SAS | RADIOLOGIA | IMAGENOLOGIA, MEDULA OSEA, VIAS ALTAS Y BAJAS | 1. PRESENTAR DOCUMENTACION SOLICITADA EN LA CONVOCATORIA; ANEXAR TODA LA DOCUMENTACION (FICHA TECNICA, INVIMA, Y LA DEMAS REQUERIDA EN LOS TERMINOS) , SI SE REQUIERE MUESTRA SERA SOLICITADA DESPUES DE SER APROBADA LA DOCUMENTACION A SOLICTUD DEL SERVICIO EVALUANTE 2, EN CASO DE SER DE ALTO COSTO Y/O MEDICAMENTO DE CONTROL SOLO DEBE PRESENTAR FICHA TECNICA Y LA DOCUMENTACION TECNICA Y LA DEMAS REQUERIDA EN LOS TERMINOS DE LA PRESENTE CONVOCATORIA
1184 | 20040998 | CATETER FLUJO DIRIGIDO 1.5Fr HYDROSPEED | UN | CI DISMECOL SAS | RADIOLOGIA | IMAGENOLOGIA, MEDULA OSEA, VIAS ALTAS Y BAJAS | 1. PRESENTAR DOCUMENTACION SOLICITADA EN LA CONVOCATORIA; ANEXAR TODA LA DOCUMENTACION (FICHA TECNICA, INVIMA, Y LA DEMAS REQUERIDA EN LOS TERMINOS) , SI SE REQUIERE MUESTRA SERA SOLICITADA DESPUES DE SER APROBADA LA DOCUMENTACION A SOLICTUD DEL SERVICIO EVALUANTE 2, EN CASO DE SER DE ALTO COSTO Y/O MEDICAMENTO DE CONTROL SOLO DEBE PRESENTAR FICHA TECNICA Y LA DOCUMENTACION TECNICA Y LA DEMAS REQUERIDA EN LOS TERMINOS DE LA PRESENTE CONVOCATORIA
1185 | 20041017 | Balón de Dilatación periférico STERLING®REF 2270 | UN | STERLING MONORAIL | RADIOLOGIA | IMAGENOLOGIA, MEDULA OSEA, VIAS ALTAS Y BAJAS | 1. PRESENTAR DOCUMENTACION SOLICITADA EN LA CONVOCATORIA; ANEXAR TODA LA DOCUMENTACION (FICHA TECNICA, INVIMA, Y LA DEMAS REQUERIDA EN LOS TERMINOS) , SI SE REQUIERE MUESTRA SERA SOLICITADA DESPUES DE SER APROBADA LA DOCUMENTACION A SOLICTUD DEL SERVICIO EVALUANTE 2, EN CASO DE SER DE ALTO COSTO Y/O MEDICAMENTO DE CONTROL SOLO DEBE PRESENTAR FICHA TECNICA Y LA DOCUMENTACION TECNICA Y LA DEMAS REQUERIDA EN LOS TERMINOS DE LA PRESENTE CONVOCATORIA
1186 | 20041019 | INTRODUCTOR PERIFERICO REFORZADO CON COIL EN 6FR POR 100CM RECTO COMPATIBLE CON GUIA 0.035 REF 386595 | UN | WORLD MEDICAL LTDA | RADIOLOGIA | IMAGENOLOGIA, MEDULA OSEA, VIAS ALTAS Y BAJAS | 1. PRESENTAR DOCUMENTACION SOLICITADA EN LA CONVOCATORIA; ANEXAR TODA LA DOCUMENTACION (FICHA TECNICA, INVIMA, Y LA DEMAS REQUERIDA EN LOS TERMINOS) , SI SE REQUIERE MUESTRA SERA SOLICITADA DESPUES DE SER APROBADA LA DOCUMENTACION A SOLICTUD DEL SERVICIO EVALUANTE 2, EN CASO DE SER DE ALTO COSTO Y/O MEDICAMENTO DE CONTROL SOLO DEBE PRESENTAR FICHA TECNICA Y LA DOCUMENTACION TECNICA Y LA DEMAS REQUERIDA EN LOS TERMINOS DE LA PRESENTE CONVOCATORIA
1187 | 20041020 | Dispositivo de Cierre AngioSeal 6Fr y 8Fr | UN | TERUMO COLOMBIA ANDINA SAS | RADIOLOGIA | IMAGENOLOGIA, MEDULA OSEA, VIAS ALTAS Y BAJAS | 1. PRESENTAR DOCUMENTACION SOLICITADA EN LA CONVOCATORIA; ANEXAR TODA LA DOCUMENTACION (FICHA TECNICA, INVIMA, Y LA DEMAS REQUERIDA EN LOS TERMINOS) , SI SE REQUIERE MUESTRA SERA SOLICITADA DESPUES DE SER APROBADA LA DOCUMENTACION A SOLICTUD DEL SERVICIO EVALUANTE 2, EN CASO DE SER DE ALTO COSTO Y/O MEDICAMENTO DE CONTROL SOLO DEBE PRESENTAR FICHA TECNICA Y LA DOCUMENTACION TECNICA Y LA DEMAS REQUERIDA EN LOS TERMINOS DE LA PRESENTE CONVOCATORIA
1188 | 20041021 | Guia periférica Advantage 0,014'/ 0,018' /0,035' x 260cms y 300cms | UN | TERUMO COLOMBIA ANDINA SAS | RADIOLOGIA | IMAGENOLOGIA, MEDULA OSEA, VIAS ALTAS Y BAJAS | 1. PRESENTAR DOCUMENTACION SOLICITADA EN LA CONVOCATORIA; ANEXAR TODA LA DOCUMENTACION (FICHA TECNICA, INVIMA, Y LA DEMAS REQUERIDA EN LOS TERMINOS) , SI SE REQUIERE MUESTRA SERA SOLICITADA DESPUES DE SER APROBADA LA DOCUMENTACION A SOLICTUD DEL SERVICIO EVALUANTE 2, EN CASO DE SER DE ALTO COSTO Y/O MEDICAMENTO DE CONTROL SOLO DEBE PRESENTAR FICHA TECNICA Y LA DOCUMENTACION TECNICA Y LA DEMAS REQUERIDA EN LOS TERMINOS DE LA PRESENTE CONVOCATORIA
1189 | 20041037 | SISTEMA DE STENT CAROTIDEO Y PREVENCION EMBOLICA CGUARD | UN | WORLD MEDICAL LTDA | RADIOLOGIA | IMAGENOLOGIA, MEDULA OSEA, VIAS ALTAS Y BAJAS | 1. PRESENTAR DOCUMENTACION SOLICITADA EN LA CONVOCATORIA; ANEXAR TODA LA DOCUMENTACION (FICHA TECNICA, INVIMA, Y LA DEMAS REQUERIDA EN LOS TERMINOS) , SI SE REQUIERE MUESTRA SERA SOLICITADA DESPUES DE SER APROBADA LA DOCUMENTACION A SOLICTUD DEL SERVICIO EVALUANTE 2, EN CASO DE SER DE ALTO COSTO Y/O MEDICAMENTO DE CONTROL SOLO DEBE PRESENTAR FICHA TECNICA Y LA DOCUMENTACION TECNICA Y LA DEMAS REQUERIDA EN LOS TERMINOS DE LA PRESENTE CONVOCATORIA
1190 | 20041057 | Papel termico en rollo 58mm paquete | ROL | #N/A | ENFERMERIA | IMAGENOLOGIA, MEDULA OSEA, VIAS ALTAS Y BAJAS | 1. PRESENTAR DOCUMENTACION SOLICITADA EN LA CONVOCATORIA; ANEXAR TODA LA DOCUMENTACION (FICHA TECNICA, INVIMA, Y LA DEMAS REQUERIDA EN LOS TERMINOS) , SI SE REQUIERE MUESTRA SERA SOLICITADA DESPUES DE SER APROBADA LA DOCUMENTACION A SOLICTUD DEL SERVICIO EVALUANTE 2, EN CASO DE SER DE ALTO COSTO Y/O MEDICAMENTO DE CONTROL SOLO DEBE PRESENTAR FICHA TECNICA Y LA DOCUMENTACION TECNICA Y LA DEMAS REQUERIDA EN LOS TERMINOS DE LA PRESENTE CONVOCATORIA
1191 | 20080069 | Bolsa preparacion enema 1.5L | UN | BAXTER | RADIOLOGIA | IMAGENOLOGIA, MEDULA OSEA, VIAS ALTAS Y BAJAS | 1. PRESENTAR DOCUMENTACION SOLICITADA EN LA CONVOCATORIA; ANEXAR TODA LA DOCUMENTACION (FICHA TECNICA, INVIMA, Y LA DEMAS REQUERIDA EN LOS TERMINOS) , SI SE REQUIERE MUESTRA SERA SOLICITADA DESPUES DE SER APROBADA LA DOCUMENTACION A SOLICTUD DEL SERVICIO EVALUANTE 2, EN CASO DE SER DE ALTO COSTO Y/O MEDICAMENTO DE CONTROL SOLO DEBE PRESENTAR FICHA TECNICA Y LA DOCUMENTACION TECNICA Y LA DEMAS REQUERIDA EN LOS TERMINOS DE LA PRESENTE CONVOCATORIA
1192 | 20080148 | Banda ligadura varices esofagicas | UN | BIOTRONITECH COLOMBIA S.A. TECNOLOGIAS MEDICAS ( BOSTON) BIOSIMTEC S.A.S ( SHAILI) DESECHABLE | GASTRO | IMAGENOLOGIA, MEDULA OSEA, VIAS ALTAS Y BAJAS | 1. PRESENTAR DOCUMENTACION SOLICITADA EN LA CONVOCATORIA; ANEXAR TODA LA DOCUMENTACION (FICHA TECNICA, INVIMA, Y LA DEMAS REQUERIDA EN LOS TERMINOS) , SI SE REQUIERE MUESTRA SERA SOLICITADA DESPUES DE SER APROBADA LA DOCUMENTACION A SOLICTUD DEL SERVICIO EVALUANTE 2, EN CASO DE SER DE ALTO COSTO Y/O MEDICAMENTO DE CONTROL SOLO DEBE PRESENTAR FICHA TECNICA Y LA DOCUMENTACION TECNICA Y LA DEMAS REQUERIDA EN LOS TERMINOS DE LA PRESENTE CONVOCATORIA
1193 | 20080587 | Clips Aplicador hemostaticos uso endosco | UN | TECNOLOGIAS MEDICAS COLOMBIA S A S | SALAS CX | IMAGENOLOGIA, MEDULA OSEA, VIAS ALTAS Y BAJAS | 1. PRESENTAR DOCUMENTACION SOLICITADA EN LA CONVOCATORIA; ANEXAR TODA LA DOCUMENTACION (FICHA TECNICA, INVIMA, Y LA DEMAS REQUERIDA EN LOS TERMINOS) , SI SE REQUIERE MUESTRA SERA SOLICITADA DESPUES DE SER APROBADA LA DOCUMENTACION A SOLICTUD DEL SERVICIO EVALUANTE 2, EN CASO DE SER DE ALTO COSTO Y/O MEDICAMENTO DE CONTROL SOLO DEBE PRESENTAR FICHA TECNICA Y LA DOCUMENTACION TECNICA Y LA DEMAS REQUERIDA EN LOS TERMINOS DE LA PRESENTE CONVOCATORIA
1194 | 20080646 | lazos exagonal para endoscopio (olympus) | UN | Olympus ( LM INSTRUMENT) | GASTRO | IMAGENOLOGIA, MEDULA OSEA, VIAS ALTAS Y BAJAS | 1. PRESENTAR DOCUMENTACION SOLICITADA EN LA CONVOCATORIA; ANEXAR TODA LA DOCUMENTACION (FICHA TECNICA, INVIMA, Y LA DEMAS REQUERIDA EN LOS TERMINOS) , SI SE REQUIERE MUESTRA SERA SOLICITADA DESPUES DE SER APROBADA LA DOCUMENTACION A SOLICTUD DEL SERVICIO EVALUANTE 2, EN CASO DE SER DE ALTO COSTO Y/O MEDICAMENTO DE CONTROL SOLO DEBE PRESENTAR FICHA TECNICA Y LA DOCUMENTACION TECNICA Y LA DEMAS REQUERIDA EN LOS TERMINOS DE LA PRESENTE CONVOCATORIA
1195 | 20080647 | Cubierta distal des. para endoscopios | UN | Olympus ( LM INSTRUMENT) | GASTRO | IMAGENOLOGIA, MEDULA OSEA, VIAS ALTAS Y BAJAS | 1. PRESENTAR DOCUMENTACION SOLICITADA EN LA CONVOCATORIA; ANEXAR TODA LA DOCUMENTACION (FICHA TECNICA, INVIMA, Y LA DEMAS REQUERIDA EN LOS TERMINOS) , SI SE REQUIERE MUESTRA SERA SOLICITADA DESPUES DE SER APROBADA LA DOCUMENTACION A SOLICTUD DEL SERVICIO EVALUANTE 2, EN CASO DE SER DE ALTO COSTO Y/O MEDICAMENTO DE CONTROL SOLO DEBE PRESENTAR FICHA TECNICA Y LA DOCUMENTACION TECNICA Y LA DEMAS REQUERIDA EN LOS TERMINOS DE LA PRESENTE CONVOCATORIA
1196 | 20080648 | Lazos ovalados para endoloop | UN | Olympus ( LM INSTRUMENT) | GASTRO | IMAGENOLOGIA, MEDULA OSEA, VIAS ALTAS Y BAJAS | 1. PRESENTAR DOCUMENTACION SOLICITADA EN LA CONVOCATORIA; ANEXAR TODA LA DOCUMENTACION (FICHA TECNICA, INVIMA, Y LA DEMAS REQUERIDA EN LOS TERMINOS) , SI SE REQUIERE MUESTRA SERA SOLICITADA DESPUES DE SER APROBADA LA DOCUMENTACION A SOLICTUD DEL SERVICIO EVALUANTE 2, EN CASO DE SER DE ALTO COSTO Y/O MEDICAMENTO DE CONTROL SOLO DEBE PRESENTAR FICHA TECNICA Y LA DOCUMENTACION TECNICA Y LA DEMAS REQUERIDA EN LOS TERMINOS DE LA PRESENTE CONVOCATORIA
1197 | 20080650 | Clip para hemostasia endoscopica | UN | Olympus ( LM INSTRUMENT) | GASTRO | IMAGENOLOGIA, MEDULA OSEA, VIAS ALTAS Y BAJAS | 1. PRESENTAR DOCUMENTACION SOLICITADA EN LA CONVOCATORIA; ANEXAR TODA LA DOCUMENTACION (FICHA TECNICA, INVIMA, Y LA DEMAS REQUERIDA EN LOS TERMINOS) , SI SE REQUIERE MUESTRA SERA SOLICITADA DESPUES DE SER APROBADA LA DOCUMENTACION A SOLICTUD DEL SERVICIO EVALUANTE 2, EN CASO DE SER DE ALTO COSTO Y/O MEDICAMENTO DE CONTROL SOLO DEBE PRESENTAR FICHA TECNICA Y LA DOCUMENTACION TECNICA Y LA DEMAS REQUERIDA EN LOS TERMINOS DE LA PRESENTE CONVOCATORIA
1198 | 20080717 | Papel electro 63x30MT ECG 962 NIHON KOH | UN | AMAREY NOVA MEDICAL SA | BIOMEDICA- ENFERMERIA | IMAGENOLOGIA, MEDULA OSEA, VIAS ALTAS Y BAJAS | 1. PRESENTAR DOCUMENTACION SOLICITADA EN LA CONVOCATORIA; ANEXAR TODA LA DOCUMENTACION (FICHA TECNICA, INVIMA, Y LA DEMAS REQUERIDA EN LOS TERMINOS) , SI SE REQUIERE MUESTRA SERA SOLICITADA DESPUES DE SER APROBADA LA DOCUMENTACION A SOLICTUD DEL SERVICIO EVALUANTE 2, EN CASO DE SER DE ALTO COSTO Y/O MEDICAMENTO DE CONTROL SOLO DEBE PRESENTAR FICHA TECNICA Y LA DOCUMENTACION TECNICA Y LA DEMAS REQUERIDA EN LOS TERMINOS DE LA PRESENTE CONVOCATORIA
1199 | 20080738 | Cepillos desechables bc-24gr | UN | LM INSTRUMENTS SA | GASTRO | IMAGENOLOGIA, MEDULA OSEA, VIAS ALTAS Y BAJAS | 1. PRESENTAR DOCUMENTACION SOLICITADA EN LA CONVOCATORIA; ANEXAR TODA LA DOCUMENTACION (FICHA TECNICA, INVIMA, Y LA DEMAS REQUERIDA EN LOS TERMINOS) , SI SE REQUIERE MUESTRA SERA SOLICITADA DESPUES DE SER APROBADA LA DOCUMENTACION A SOLICTUD DEL SERVICIO EVALUANTE 2, EN CASO DE SER DE ALTO COSTO Y/O MEDICAMENTO DE CONTROL SOLO DEBE PRESENTAR FICHA TECNICA Y LA DOCUMENTACION TECNICA Y LA DEMAS REQUERIDA EN LOS TERMINOS DE LA PRESENTE CONVOCATORIA
1200 | 20080747 | Electrodo desechabl exclusivo resonancia | UN | COVIDIEN | RADIOLOGIA | IMAGENOLOGIA, MEDULA OSEA, VIAS ALTAS Y BAJAS | 1. PRESENTAR DOCUMENTACION SOLICITADA EN LA CONVOCATORIA; ANEXAR TODA LA DOCUMENTACION (FICHA TECNICA, INVIMA, Y LA DEMAS REQUERIDA EN LOS TERMINOS) , SI SE REQUIERE MUESTRA SERA SOLICITADA DESPUES DE SER APROBADA LA DOCUMENTACION A SOLICTUD DEL SERVICIO EVALUANTE 2, EN CASO DE SER DE ALTO COSTO Y/O MEDICAMENTO DE CONTROL SOLO DEBE PRESENTAR FICHA TECNICA Y LA DOCUMENTACION TECNICA Y LA DEMAS REQUERIDA EN LOS TERMINOS DE LA PRESENTE CONVOCATORIA
1201 | 20090028 | Balon dilatador de via biliar | UN | BOSTON SCIENTIFIC | RADIOLOGIA | IMAGENOLOGIA, MEDULA OSEA, VIAS ALTAS Y BAJAS | 1. PRESENTAR DOCUMENTACION SOLICITADA EN LA CONVOCATORIA; ANEXAR TODA LA DOCUMENTACION (FICHA TECNICA, INVIMA, Y LA DEMAS REQUERIDA EN LOS TERMINOS) , SI SE REQUIERE MUESTRA SERA SOLICITADA DESPUES DE SER APROBADA LA DOCUMENTACION A SOLICTUD DEL SERVICIO EVALUANTE 2, EN CASO DE SER DE ALTO COSTO Y/O MEDICAMENTO DE CONTROL SOLO DEBE PRESENTAR FICHA TECNICA Y LA DOCUMENTACION TECNICA Y LA DEMAS REQUERIDA EN LOS TERMINOS DE LA PRESENTE CONVOCATORIA
1202 | 20090032 | Canastilla extractora rotativa (Dormia) | UN | LM INSTRUMENTS HOSPIMEDICS SA | GASTRO | IMAGENOLOGIA, MEDULA OSEA, VIAS ALTAS Y BAJAS | 1. PRESENTAR DOCUMENTACION SOLICITADA EN LA CONVOCATORIA; ANEXAR TODA LA DOCUMENTACION (FICHA TECNICA, INVIMA, Y LA DEMAS REQUERIDA EN LOS TERMINOS) , SI SE REQUIERE MUESTRA SERA SOLICITADA DESPUES DE SER APROBADA LA DOCUMENTACION A SOLICTUD DEL SERVICIO EVALUANTE 2, EN CASO DE SER DE ALTO COSTO Y/O MEDICAMENTO DE CONTROL SOLO DEBE PRESENTAR FICHA TECNICA Y LA DOCUMENTACION TECNICA Y LA DEMAS REQUERIDA EN LOS TERMINOS DE LA PRESENTE CONVOCATORIA
1203 | 20090048 | Pinza biopsia colonoscopia | UN | RREA JIMENEZ VIEGNES ANDRES VIMED SOLUCIONES MEDICAS SAS | GASTRO | IMAGENOLOGIA, MEDULA OSEA, VIAS ALTAS Y BAJAS | 1. PRESENTAR DOCUMENTACION SOLICITADA EN LA CONVOCATORIA; ANEXAR TODA LA DOCUMENTACION (FICHA TECNICA, INVIMA, Y LA DEMAS REQUERIDA EN LOS TERMINOS) , SI SE REQUIERE MUESTRA SERA SOLICITADA DESPUES DE SER APROBADA LA DOCUMENTACION A SOLICTUD DEL SERVICIO EVALUANTE 2, EN CASO DE SER DE ALTO COSTO Y/O MEDICAMENTO DE CONTROL SOLO DEBE PRESENTAR FICHA TECNICA Y LA DOCUMENTACION TECNICA Y LA DEMAS REQUERIDA EN LOS TERMINOS DE LA PRESENTE CONVOCATORIA
1204 | 30010083 | Set dilatadores uretrales phillis | UN | PHILIS VJ CARDIOSISTEMAS SAS | RADIOLOGIA | IMAGENOLOGIA, MEDULA OSEA, VIAS ALTAS Y BAJAS | 1. PRESENTAR DOCUMENTACION SOLICITADA EN LA CONVOCATORIA; ANEXAR TODA LA DOCUMENTACION (FICHA TECNICA, INVIMA, Y LA DEMAS REQUERIDA EN LOS TERMINOS) , SI SE REQUIERE MUESTRA SERA SOLICITADA DESPUES DE SER APROBADA LA DOCUMENTACION A SOLICTUD DEL SERVICIO EVALUANTE 2, EN CASO DE SER DE ALTO COSTO Y/O MEDICAMENTO DE CONTROL SOLO DEBE PRESENTAR FICHA TECNICA Y LA DOCUMENTACION TECNICA Y LA DEMAS REQUERIDA EN LOS TERMINOS DE LA PRESENTE CONVOCATORIA
1205 | 30010093 | Sonda alimentacion tecnol iris 12fr-109c | UN | AMAREY NOVA MEDICAL SA | GASTRO | IMAGENOLOGIA, MEDULA OSEA, VIAS ALTAS Y BAJAS | 1. PRESENTAR DOCUMENTACION SOLICITADA EN LA CONVOCATORIA; ANEXAR TODA LA DOCUMENTACION (FICHA TECNICA, INVIMA, Y LA DEMAS REQUERIDA EN LOS TERMINOS) , SI SE REQUIERE MUESTRA SERA SOLICITADA DESPUES DE SER APROBADA LA DOCUMENTACION A SOLICTUD DEL SERVICIO EVALUANTE 2, EN CASO DE SER DE ALTO COSTO Y/O MEDICAMENTO DE CONTROL SOLO DEBE PRESENTAR FICHA TECNICA Y LA DOCUMENTACION TECNICA Y LA DEMAS REQUERIDA EN LOS TERMINOS DE LA PRESENTE CONVOCATORIA
1206 | 80140111 | Paquete estéril para angiografi Ref:1022 | PQT | UNION MEDICAL S.A. | ESTERILIZACION | IMAGENOLOGIA, MEDULA OSEA, VIAS ALTAS Y BAJAS | 1. PRESENTAR DOCUMENTACION SOLICITADA EN LA CONVOCATORIA; ANEXAR TODA LA DOCUMENTACION (FICHA TECNICA, INVIMA, Y LA DEMAS REQUERIDA EN LOS TERMINOS) , SI SE REQUIERE MUESTRA SERA SOLICITADA DESPUES DE SER APROBADA LA DOCUMENTACION A SOLICTUD DEL SERVICIO EVALUANTE 2, EN CASO DE SER DE ALTO COSTO Y/O MEDICAMENTO DE CONTROL SOLO DEBE PRESENTAR FICHA TECNICA Y LA DOCUMENTACION TECNICA Y LA DEMAS REQUERIDA EN LOS TERMINOS DE LA PRESENTE CONVOCATORIA
1207 | 20040947 | GUIA CATETER ENVOY 5F ID 056 | UN | JOHNSON JOHNSON DE COLOMBIA SA | RADIOLOGIA | IMAGENOLOGIA, MEDULA OSEA, VIAS ALTAS Y BAJAS | 1. PRESENTAR DOCUMENTACION SOLICITADA EN LA CONVOCATORIA; ANEXAR TODA LA DOCUMENTACION (FICHA TECNICA, INVIMA, Y LA DEMAS REQUERIDA EN LOS TERMINOS) , SI SE REQUIERE MUESTRA SERA SOLICITADA DESPUES DE SER APROBADA LA DOCUMENTACION A SOLICTUD DEL SERVICIO EVALUANTE 2, EN CASO DE SER DE ALTO COSTO Y/O MEDICAMENTO DE CONTROL SOLO DEBE PRESENTAR FICHA TECNICA Y LA DOCUMENTACION TECNICA Y LA DEMAS REQUERIDA EN LOS TERMINOS DE LA PRESENTE CONVOCATORIA
GRUPO 13 - LIQUIDOS
| CODIGO SAP | DESCRIPCION DEL MATERIAL | UMB | CONCEPTOS TECNICOSPUBLICADOS | RESPONSABLES DE CONCEPTO | GRUPO | OBSERVACION PARA PRESENTACION DE MUESTRA
1208 | 30030000 | Dextrosa 5% en agua destilada 500ml | BOL | FRESENIUS GRUFARMA BAXTER | FARMACIA | LIQUIDOS | 1. PRESENTAR DOCUMENTACION SOLICITADA EN LA CONVOCATORIA; ANEXAR TODA LA DOCUMENTACION (FICHA TECNICA, INVIMA, Y LA DEMAS REQUERIDA EN LOS TERMINOS) , SI SE REQUIERE MUESTRA SERA SOLICITADA DESPUES DE SER APROBADA LA DOCUMENTACION A SOLICTUD DEL SERVICIO EVALUANTE 2, EN CASO DE SER DE ALTO COSTO Y/O MEDICAMENTO DE CONTROL SOLO DEBE PRESENTAR FICHA TECNICA Y LA DOCUMENTACION TECNICA Y LA DEMAS REQUERIDA EN LOS TERMINOS DE LA PRESENTE CONVOCATORIA
1209 | 30030001 | Dextrosa 10% en agua destilada 500ml | BOL | FRESENIUS BAXTER | FARMACIA | LIQUIDOS | 1. PRESENTAR DOCUMENTACION SOLICITADA EN LA CONVOCATORIA; ANEXAR TODA LA DOCUMENTACION (FICHA TECNICA, INVIMA, Y LA DEMAS REQUERIDA EN LOS TERMINOS) , SI SE REQUIERE MUESTRA SERA SOLICITADA DESPUES DE SER APROBADA LA DOCUMENTACION A SOLICTUD DEL SERVICIO EVALUANTE 2, EN CASO DE SER DE ALTO COSTO Y/O MEDICAMENTO DE CONTROL SOLO DEBE PRESENTAR FICHA TECNICA Y LA DOCUMENTACION TECNICA Y LA DEMAS REQUERIDA EN LOS TERMINOS DE LA PRESENTE CONVOCATORIA
1210 | 30030002 | Dextrosa 5% en solucion salina 500ml | BOL | FRESENIUS BAXTER | FARMACIA | LIQUIDOS | 1. PRESENTAR DOCUMENTACION SOLICITADA EN LA CONVOCATORIA; ANEXAR TODA LA DOCUMENTACION (FICHA TECNICA, INVIMA, Y LA DEMAS REQUERIDA EN LOS TERMINOS) , SI SE REQUIERE MUESTRA SERA SOLICITADA DESPUES DE SER APROBADA LA DOCUMENTACION A SOLICTUD DEL SERVICIO EVALUANTE 2, EN CASO DE SER DE ALTO COSTO Y/O MEDICAMENTO DE CONTROL SOLO DEBE PRESENTAR FICHA TECNICA Y LA DOCUMENTACION TECNICA Y LA DEMAS REQUERIDA EN LOS TERMINOS DE LA PRESENTE CONVOCATORIA
1211 | 30030003 | Agua esteril 3000ml | BOL | BAXTER | FARMACIA | LIQUIDOS | 1. PRESENTAR DOCUMENTACION SOLICITADA EN LA CONVOCATORIA; ANEXAR TODA LA DOCUMENTACION (FICHA TECNICA, INVIMA, Y LA DEMAS REQUERIDA EN LOS TERMINOS) , SI SE REQUIERE MUESTRA SERA SOLICITADA DESPUES DE SER APROBADA LA DOCUMENTACION A SOLICTUD DEL SERVICIO EVALUANTE 2, EN CASO DE SER DE ALTO COSTO Y/O MEDICAMENTO DE CONTROL SOLO DEBE PRESENTAR FICHA TECNICA Y LA DOCUMENTACION TECNICA Y LA DEMAS REQUERIDA EN LOS TERMINOS DE LA PRESENTE CONVOCATORIA
1212 | 30030004 | Solucion Ringer 500ml | BOL | FRESENIUS BAXTER PISA FARMACEUTICA DE COLOMBIA S.A. | FARMACIA | LIQUIDOS | 1. PRESENTAR DOCUMENTACION SOLICITADA EN LA CONVOCATORIA; ANEXAR TODA LA DOCUMENTACION (FICHA TECNICA, INVIMA, Y LA DEMAS REQUERIDA EN LOS TERMINOS) , SI SE REQUIERE MUESTRA SERA SOLICITADA DESPUES DE SER APROBADA LA DOCUMENTACION A SOLICTUD DEL SERVICIO EVALUANTE 2, EN CASO DE SER DE ALTO COSTO Y/O MEDICAMENTO DE CONTROL SOLO DEBE PRESENTAR FICHA TECNICA Y LA DOCUMENTACION TECNICA Y LA DEMAS REQUERIDA EN LOS TERMINOS DE LA PRESENTE CONVOCATORIA
1213 | 30030005 | Lactato Ringer 500ml | BOL | FRESENIUS BAXTER GRUPOFARMA | FARMACIA | LIQUIDOS | 1. PRESENTAR DOCUMENTACION SOLICITADA EN LA CONVOCATORIA; ANEXAR TODA LA DOCUMENTACION (FICHA TECNICA, INVIMA, Y LA DEMAS REQUERIDA EN LOS TERMINOS) , SI SE REQUIERE MUESTRA SERA SOLICITADA DESPUES DE SER APROBADA LA DOCUMENTACION A SOLICTUD DEL SERVICIO EVALUANTE 2, EN CASO DE SER DE ALTO COSTO Y/O MEDICAMENTO DE CONTROL SOLO DEBE PRESENTAR FICHA TECNICA Y LA DOCUMENTACION TECNICA Y LA DEMAS REQUERIDA EN LOS TERMINOS DE LA PRESENTE CONVOCATORIA
1214 | 30030006 | Lactato Ringer 1000ml | BOL | FRESENIUS BAXTER | FARMACIA | LIQUIDOS | 1. PRESENTAR DOCUMENTACION SOLICITADA EN LA CONVOCATORIA; ANEXAR TODA LA DOCUMENTACION (FICHA TECNICA, INVIMA, Y LA DEMAS REQUERIDA EN LOS TERMINOS) , SI SE REQUIERE MUESTRA SERA SOLICITADA DESPUES DE SER APROBADA LA DOCUMENTACION A SOLICTUD DEL SERVICIO EVALUANTE 2, EN CASO DE SER DE ALTO COSTO Y/O MEDICAMENTO DE CONTROL SOLO DEBE PRESENTAR FICHA TECNICA Y LA DOCUMENTACION TECNICA Y LA DEMAS REQUERIDA EN LOS TERMINOS DE LA PRESENTE CONVOCATORIA
1215 | 30030007 | Solucion salina 0.9% 500ml | BOL | FRESENIUS GRUFARMA BAXTER | FARMACIA | LIQUIDOS | 1. PRESENTAR DOCUMENTACION SOLICITADA EN LA CONVOCATORIA; ANEXAR TODA LA DOCUMENTACION (FICHA TECNICA, INVIMA, Y LA DEMAS REQUERIDA EN LOS TERMINOS) , SI SE REQUIERE MUESTRA SERA SOLICITADA DESPUES DE SER APROBADA LA DOCUMENTACION A SOLICTUD DEL SERVICIO EVALUANTE 2, EN CASO DE SER DE ALTO COSTO Y/O MEDICAMENTO DE CONTROL SOLO DEBE PRESENTAR FICHA TECNICA Y LA DOCUMENTACION TECNICA Y LA DEMAS REQUERIDA EN LOS TERMINOS DE LA PRESENTE CONVOCATORIA
1216 | 30030008 | Manitol 20% 500mL | BOL | BAXTER | FARMACIA | LIQUIDOS | 1. PRESENTAR DOCUMENTACION SOLICITADA EN LA CONVOCATORIA; ANEXAR TODA LA DOCUMENTACION (FICHA TECNICA, INVIMA, Y LA DEMAS REQUERIDA EN LOS TERMINOS) , SI SE REQUIERE MUESTRA SERA SOLICITADA DESPUES DE SER APROBADA LA DOCUMENTACION A SOLICTUD DEL SERVICIO EVALUANTE 2, EN CASO DE SER DE ALTO COSTO Y/O MEDICAMENTO DE CONTROL SOLO DEBE PRESENTAR FICHA TECNICA Y LA DOCUMENTACION TECNICA Y LA DEMAS REQUERIDA EN LOS TERMINOS DE LA PRESENTE CONVOCATORIA
1217 | 30030009 | Solucion salina 0.9% 250ml | BOL | FRESENIUS BAXTER | FARMACIA | LIQUIDOS | 1. PRESENTAR DOCUMENTACION SOLICITADA EN LA CONVOCATORIA; ANEXAR TODA LA DOCUMENTACION (FICHA TECNICA, INVIMA, Y LA DEMAS REQUERIDA EN LOS TERMINOS) , SI SE REQUIERE MUESTRA SERA SOLICITADA DESPUES DE SER APROBADA LA DOCUMENTACION A SOLICTUD DEL SERVICIO EVALUANTE 2, EN CASO DE SER DE ALTO COSTO Y/O MEDICAMENTO DE CONTROL SOLO DEBE PRESENTAR FICHA TECNICA Y LA DOCUMENTACION TECNICA Y LA DEMAS REQUERIDA EN LOS TERMINOS DE LA PRESENTE CONVOCATORIA
1218 | 30030010 | Agua esteril 500ml | BOL | FRESENIUS BAXTER | FARMACIA | LIQUIDOS | 1. PRESENTAR DOCUMENTACION SOLICITADA EN LA CONVOCATORIA; ANEXAR TODA LA DOCUMENTACION (FICHA TECNICA, INVIMA, Y LA DEMAS REQUERIDA EN LOS TERMINOS) , SI SE REQUIERE MUESTRA SERA SOLICITADA DESPUES DE SER APROBADA LA DOCUMENTACION A SOLICTUD DEL SERVICIO EVALUANTE 2, EN CASO DE SER DE ALTO COSTO Y/O MEDICAMENTO DE CONTROL SOLO DEBE PRESENTAR FICHA TECNICA Y LA DOCUMENTACION TECNICA Y LA DEMAS REQUERIDA EN LOS TERMINOS DE LA PRESENTE CONVOCATORIA
1219 | 30030011 | Dextrosa 5% en agua destilada 250ml | BOL | BAXTER | FARMACIA | LIQUIDOS | 1. PRESENTAR DOCUMENTACION SOLICITADA EN LA CONVOCATORIA; ANEXAR TODA LA DOCUMENTACION (FICHA TECNICA, INVIMA, Y LA DEMAS REQUERIDA EN LOS TERMINOS) , SI SE REQUIERE MUESTRA SERA SOLICITADA DESPUES DE SER APROBADA LA DOCUMENTACION A SOLICTUD DEL SERVICIO EVALUANTE 2, EN CASO DE SER DE ALTO COSTO Y/O MEDICAMENTO DE CONTROL SOLO DEBE PRESENTAR FICHA TECNICA Y LA DOCUMENTACION TECNICA Y LA DEMAS REQUERIDA EN LOS TERMINOS DE LA PRESENTE CONVOCATORIA
1220 | 30030012 | Solucion salina 0.9% 1000ml | BOL | BAXTER | FARMACIA | LIQUIDOS | 1. PRESENTAR DOCUMENTACION SOLICITADA EN LA CONVOCATORIA; ANEXAR TODA LA DOCUMENTACION (FICHA TECNICA, INVIMA, Y LA DEMAS REQUERIDA EN LOS TERMINOS) , SI SE REQUIERE MUESTRA SERA SOLICITADA DESPUES DE SER APROBADA LA DOCUMENTACION A SOLICTUD DEL SERVICIO EVALUANTE 2, EN CASO DE SER DE ALTO COSTO Y/O MEDICAMENTO DE CONTROL SOLO DEBE PRESENTAR FICHA TECNICA Y LA DOCUMENTACION TECNICA Y LA DEMAS REQUERIDA EN LOS TERMINOS DE LA PRESENTE CONVOCATORIA
1221 | 30030013 | Dextrosa 50% en agua destilada 500ml | BOL | BAXTER | FARMACIA | LIQUIDOS | 1. PRESENTAR DOCUMENTACION SOLICITADA EN LA CONVOCATORIA; ANEXAR TODA LA DOCUMENTACION (FICHA TECNICA, INVIMA, Y LA DEMAS REQUERIDA EN LOS TERMINOS) , SI SE REQUIERE MUESTRA SERA SOLICITADA DESPUES DE SER APROBADA LA DOCUMENTACION A SOLICTUD DEL SERVICIO EVALUANTE 2, EN CASO DE SER DE ALTO COSTO Y/O MEDICAMENTO DE CONTROL SOLO DEBE PRESENTAR FICHA TECNICA Y LA DOCUMENTACION TECNICA Y LA DEMAS REQUERIDA EN LOS TERMINOS DE LA PRESENTE CONVOCATORIA
1222 | 30030014 | Glicina 1.5% 3000ml | BOL | BAXTER | FARMACIA | LIQUIDOS | 1. PRESENTAR DOCUMENTACION SOLICITADA EN LA CONVOCATORIA; ANEXAR TODA LA DOCUMENTACION (FICHA TECNICA, INVIMA, Y LA DEMAS REQUERIDA EN LOS TERMINOS) , SI SE REQUIERE MUESTRA SERA SOLICITADA DESPUES DE SER APROBADA LA DOCUMENTACION A SOLICTUD DEL SERVICIO EVALUANTE 2, EN CASO DE SER DE ALTO COSTO Y/O MEDICAMENTO DE CONTROL SOLO DEBE PRESENTAR FICHA TECNICA Y LA DOCUMENTACION TECNICA Y LA DEMAS REQUERIDA EN LOS TERMINOS DE LA PRESENTE CONVOCATORIA
1223 | 30030015 | Sodio fosfato mono-dibasico Enema 133ml | BOL | BAXTER TECNOQUIMICAS SA | FARMACIA | LIQUIDOS | 1. PRESENTAR DOCUMENTACION SOLICITADA EN LA CONVOCATORIA; ANEXAR TODA LA DOCUMENTACION (FICHA TECNICA, INVIMA, Y LA DEMAS REQUERIDA EN LOS TERMINOS) , SI SE REQUIERE MUESTRA SERA SOLICITADA DESPUES DE SER APROBADA LA DOCUMENTACION A SOLICTUD DEL SERVICIO EVALUANTE 2, EN CASO DE SER DE ALTO COSTO Y/O MEDICAMENTO DE CONTROL SOLO DEBE PRESENTAR FICHA TECNICA Y LA DOCUMENTACION TECNICA Y LA DEMAS REQUERIDA EN LOS TERMINOS DE LA PRESENTE CONVOCATORIA
1224 | 30030016 | Solucion dialisis peritoneal 1.5% 2500ml | BOL | BAXTER | FARMACIA | LIQUIDOS | 1. PRESENTAR DOCUMENTACION SOLICITADA EN LA CONVOCATORIA; ANEXAR TODA LA DOCUMENTACION (FICHA TECNICA, INVIMA, Y LA DEMAS REQUERIDA EN LOS TERMINOS) , SI SE REQUIERE MUESTRA SERA SOLICITADA DESPUES DE SER APROBADA LA DOCUMENTACION A SOLICTUD DEL SERVICIO EVALUANTE 2, EN CASO DE SER DE ALTO COSTO Y/O MEDICAMENTO DE CONTROL SOLO DEBE PRESENTAR FICHA TECNICA Y LA DOCUMENTACION TECNICA Y LA DEMAS REQUERIDA EN LOS TERMINOS DE LA PRESENTE CONVOCATORIA
1225 | 30030017 | Solucion salina 0.9% 100ml | BOL | BAXTER | FARMACIA | LIQUIDOS | 1. PRESENTAR DOCUMENTACION SOLICITADA EN LA CONVOCATORIA; ANEXAR TODA LA DOCUMENTACION (FICHA TECNICA, INVIMA, Y LA DEMAS REQUERIDA EN LOS TERMINOS) , SI SE REQUIERE MUESTRA SERA SOLICITADA DESPUES DE SER APROBADA LA DOCUMENTACION A SOLICTUD DEL SERVICIO EVALUANTE 2, EN CASO DE SER DE ALTO COSTO Y/O MEDICAMENTO DE CONTROL SOLO DEBE PRESENTAR FICHA TECNICA Y LA DOCUMENTACION TECNICA Y LA DEMAS REQUERIDA EN LOS TERMINOS DE LA PRESENTE CONVOCATORIA
1226 | 30030018 | Solucion salina 0.9% 50ml | BOL | BAXTER | FARMACIA | LIQUIDOS | 1. PRESENTAR DOCUMENTACION SOLICITADA EN LA CONVOCATORIA; ANEXAR TODA LA DOCUMENTACION (FICHA TECNICA, INVIMA, Y LA DEMAS REQUERIDA EN LOS TERMINOS) , SI SE REQUIERE MUESTRA SERA SOLICITADA DESPUES DE SER APROBADA LA DOCUMENTACION A SOLICTUD DEL SERVICIO EVALUANTE 2, EN CASO DE SER DE ALTO COSTO Y/O MEDICAMENTO DE CONTROL SOLO DEBE PRESENTAR FICHA TECNICA Y LA DOCUMENTACION TECNICA Y LA DEMAS REQUERIDA EN LOS TERMINOS DE LA PRESENTE CONVOCATORIA
1227 | 30030019 | Solucion anticoagulante 500-750ml | BOL | FENWAL HOSPITAL QUALITY TRANSFUSION THERAPIES SASFRESENIUS KABI S.A.S | FARMACIA | LIQUIDOS | 1. PRESENTAR DOCUMENTACION SOLICITADA EN LA CONVOCATORIA; ANEXAR TODA LA DOCUMENTACION (FICHA TECNICA, INVIMA, Y LA DEMAS REQUERIDA EN LOS TERMINOS) , SI SE REQUIERE MUESTRA SERA SOLICITADA DESPUES DE SER APROBADA LA DOCUMENTACION A SOLICTUD DEL SERVICIO EVALUANTE 2, EN CASO DE SER DE ALTO COSTO Y/O MEDICAMENTO DE CONTROL SOLO DEBE PRESENTAR FICHA TECNICA Y LA DOCUMENTACION TECNICA Y LA DEMAS REQUERIDA EN LOS TERMINOS DE LA PRESENTE CONVOCATORIA
1228 | 30030020 | Sustituto de plasma 500ml | BOL | ECOFLAC PLUS DELTASELECT GMBH ALEMANIA FEPARVI BRAUN TETRASPAN FRESENIUS KABI PROCLIN PHARMA BBRAUN AMAREY | FARMACIA | LIQUIDOS | 1. PRESENTAR DOCUMENTACION SOLICITADA EN LA CONVOCATORIA; ANEXAR TODA LA DOCUMENTACION (FICHA TECNICA, INVIMA, Y LA DEMAS REQUERIDA EN LOS TERMINOS) , SI SE REQUIERE MUESTRA SERA SOLICITADA DESPUES DE SER APROBADA LA DOCUMENTACION A SOLICTUD DEL SERVICIO EVALUANTE 2, EN CASO DE SER DE ALTO COSTO Y/O MEDICAMENTO DE CONTROL SOLO DEBE PRESENTAR FICHA TECNICA Y LA DOCUMENTACION TECNICA Y LA DEMAS REQUERIDA EN LOS TERMINOS DE LA PRESENTE CONVOCATORIA
1229 | 30030021 | Solucion aditiva PAS 500ml | BOL | TERUMOFRESENIUS KABI S.A.S | FARMACIA | LIQUIDOS | 1. PRESENTAR DOCUMENTACION SOLICITADA EN LA CONVOCATORIA; ANEXAR TODA LA DOCUMENTACION (FICHA TECNICA, INVIMA, Y LA DEMAS REQUERIDA EN LOS TERMINOS) , SI SE REQUIERE MUESTRA SERA SOLICITADA DESPUES DE SER APROBADA LA DOCUMENTACION A SOLICTUD DEL SERVICIO EVALUANTE 2, EN CASO DE SER DE ALTO COSTO Y/O MEDICAMENTO DE CONTROL SOLO DEBE PRESENTAR FICHA TECNICA Y LA DOCUMENTACION TECNICA Y LA DEMAS REQUERIDA EN LOS TERMINOS DE LA PRESENTE CONVOCATORIA
1230 | 30030022 | Solucion anticoagulante 1000ml | BOL | BAXTER HOSPITAL QUALITY TRANSFUSION THERAPIES SAS | FARMACIA | LIQUIDOS | 1. PRESENTAR DOCUMENTACION SOLICITADA EN LA CONVOCATORIA; ANEXAR TODA LA DOCUMENTACION (FICHA TECNICA, INVIMA, Y LA DEMAS REQUERIDA EN LOS TERMINOS) , SI SE REQUIERE MUESTRA SERA SOLICITADA DESPUES DE SER APROBADA LA DOCUMENTACION A SOLICTUD DEL SERVICIO EVALUANTE 2, EN CASO DE SER DE ALTO COSTO Y/O MEDICAMENTO DE CONTROL SOLO DEBE PRESENTAR FICHA TECNICA Y LA DOCUMENTACION TECNICA Y LA DEMAS REQUERIDA EN LOS TERMINOS DE LA PRESENTE CONVOCATORIA
1231 | 30030023 | Solucion dialisis peritoneal 1.5% 5000ml | BOL | BAXTER | FARMACIA | LIQUIDOS | 1. PRESENTAR DOCUMENTACION SOLICITADA EN LA CONVOCATORIA; ANEXAR TODA LA DOCUMENTACION (FICHA TECNICA, INVIMA, Y LA DEMAS REQUERIDA EN LOS TERMINOS) , SI SE REQUIERE MUESTRA SERA SOLICITADA DESPUES DE SER APROBADA LA DOCUMENTACION A SOLICTUD DEL SERVICIO EVALUANTE 2, EN CASO DE SER DE ALTO COSTO Y/O MEDICAMENTO DE CONTROL SOLO DEBE PRESENTAR FICHA TECNICA Y LA DOCUMENTACION TECNICA Y LA DEMAS REQUERIDA EN LOS TERMINOS DE LA PRESENTE CONVOCATORIA
1232 | 30030033 | Solucion Salina 0.9% 500ml Frasco Viaflex | FCO | QUIBI | FARMACIA | LIQUIDOS | 1. PRESENTAR DOCUMENTACION SOLICITADA EN LA CONVOCATORIA; ANEXAR TODA LA DOCUMENTACION (FICHA TECNICA, INVIMA, Y LA DEMAS REQUERIDA EN LOS TERMINOS) , SI SE REQUIERE MUESTRA SERA SOLICITADA DESPUES DE SER APROBADA LA DOCUMENTACION A SOLICTUD DEL SERVICIO EVALUANTE 2, EN CASO DE SER DE ALTO COSTO Y/O MEDICAMENTO DE CONTROL SOLO DEBE PRESENTAR FICHA TECNICA Y LA DOCUMENTACION TECNICA Y LA DEMAS REQUERIDA EN LOS TERMINOS DE LA PRESENTE CONVOCATORIA
1233 | 30030053 | Solucion dialisis peritoneal 4.25%2500ml | BOL | BAXTER FRESENIUS | FARMACIA | LIQUIDOS | 1. PRESENTAR DOCUMENTACION SOLICITADA EN LA CONVOCATORIA; ANEXAR TODA LA DOCUMENTACION (FICHA TECNICA, INVIMA, Y LA DEMAS REQUERIDA EN LOS TERMINOS) , SI SE REQUIERE MUESTRA SERA SOLICITADA DESPUES DE SER APROBADA LA DOCUMENTACION A SOLICTUD DEL SERVICIO EVALUANTE 2, EN CASO DE SER DE ALTO COSTO Y/O MEDICAMENTO DE CONTROL SOLO DEBE PRESENTAR FICHA TECNICA Y LA DOCUMENTACION TECNICA Y LA DEMAS REQUERIDA EN LOS TERMINOS DE LA PRESENTE CONVOCATORIA
GRUPO 14 - MEDICAMENTOS
| CODIGO SAP | DESCRIPCION DEL MATERIAL | UMB | CONCEPTOS TECNICOSPUBLICADOS | RESPONSABLES DE CONCEPTO | GRUPO | OBSERVACION PARA PRESENTACION DE MUESTRA
1234 | 10010000 | Acidos Grasos mct-lct 20% emul. inyectab | FCO | B.BRAUN FRESENIUS KABI | FARMACIA | MEDICAMENTOS | 1. PRESENTAR DOCUMENTACION SOLICITADA EN LA CONVOCATORIA; ANEXAR TODA LA DOCUMENTACION (FICHA TECNICA, INVIMA, Y LA DEMAS REQUERIDA EN LOS TERMINOS) , SI SE REQUIERE MUESTRA SERA SOLICITADA DESPUES DE SER APROBADA LA DOCUMENTACION A SOLICTUD DEL SERVICIO EVALUANTE 2, EN CASO DE SER DE ALTO COSTO Y/O MEDICAMENTO DE CONTROL SOLO DEBE PRESENTAR FICHA TECNICA Y LA DOCUMENTACION TECNICA Y LA DEMAS REQUERIDA EN LOS TERMINOS DE LA PRESENTE CONVOCATORIA
1235 | 10010001 | Acetilcisteina 300 mg/3 mL sln. inyectab | AMP | ZAMBON | FARMACIA | MEDICAMENTOS | 1. PRESENTAR DOCUMENTACION SOLICITADA EN LA CONVOCATORIA; ANEXAR TODA LA DOCUMENTACION (FICHA TECNICA, INVIMA, Y LA DEMAS REQUERIDA EN LOS TERMINOS) , SI SE REQUIERE MUESTRA SERA SOLICITADA DESPUES DE SER APROBADA LA DOCUMENTACION A SOLICTUD DEL SERVICIO EVALUANTE 2, EN CASO DE SER DE ALTO COSTO Y/O MEDICAMENTO DE CONTROL SOLO DEBE PRESENTAR FICHA TECNICA Y LA DOCUMENTACION TECNICA Y LA DEMAS REQUERIDA EN LOS TERMINOS DE LA PRESENTE CONVOCATORIA
1236 | 10010002 | Aluminio Hidroxido 1-4% susp oral | FCO | BIOGEN LAB TECNOFAR TQ S.A GRUNENTHAL | FARMACIA | MEDICAMENTOS | 1. PRESENTAR DOCUMENTACION SOLICITADA EN LA CONVOCATORIA; ANEXAR TODA LA DOCUMENTACION (FICHA TECNICA, INVIMA, Y LA DEMAS REQUERIDA EN LOS TERMINOS) , SI SE REQUIERE MUESTRA SERA SOLICITADA DESPUES DE SER APROBADA LA DOCUMENTACION A SOLICTUD DEL SERVICIO EVALUANTE 2, EN CASO DE SER DE ALTO COSTO Y/O MEDICAMENTO DE CONTROL SOLO DEBE PRESENTAR FICHA TECNICA Y LA DOCUMENTACION TECNICA Y LA DEMAS REQUERIDA EN LOS TERMINOS DE LA PRESENTE CONVOCATORIA
1237 | 10010003 | Aminoácidos 10% SE Sol. Inyectable | FCO | FRESENIUS KABI BAXTER B BRAUN | FARMACIA | MEDICAMENTOS | 1. PRESENTAR DOCUMENTACION SOLICITADA EN LA CONVOCATORIA; ANEXAR TODA LA DOCUMENTACION (FICHA TECNICA, INVIMA, Y LA DEMAS REQUERIDA EN LOS TERMINOS) , SI SE REQUIERE MUESTRA SERA SOLICITADA DESPUES DE SER APROBADA LA DOCUMENTACION A SOLICTUD DEL SERVICIO EVALUANTE 2, EN CASO DE SER DE ALTO COSTO Y/O MEDICAMENTO DE CONTROL SOLO DEBE PRESENTAR FICHA TECNICA Y LA DOCUMENTACION TECNICA Y LA DEMAS REQUERIDA EN LOS TERMINOS DE LA PRESENTE CONVOCATORIA
1238 | 10010004 | Bisacodilo 5 mg gragea | TB | ECAR BOEHRINGER | FARMACIA | MEDICAMENTOS | 1. PRESENTAR DOCUMENTACION SOLICITADA EN LA CONVOCATORIA; ANEXAR TODA LA DOCUMENTACION (FICHA TECNICA, INVIMA, Y LA DEMAS REQUERIDA EN LOS TERMINOS) , SI SE REQUIERE MUESTRA SERA SOLICITADA DESPUES DE SER APROBADA LA DOCUMENTACION A SOLICTUD DEL SERVICIO EVALUANTE 2, EN CASO DE SER DE ALTO COSTO Y/O MEDICAMENTO DE CONTROL SOLO DEBE PRESENTAR FICHA TECNICA Y LA DOCUMENTACION TECNICA Y LA DEMAS REQUERIDA EN LOS TERMINOS DE LA PRESENTE CONVOCATORIA
1239 | 10010005 | Calcitriol 0,25 mcg/cápsula | CAP | COLMED LTDA ROCHE S.A PROCAPS CIPLA LIMITED GYNOPHARM S.A. LA FRANCOL | FARMACIA | MEDICAMENTOS | 1. PRESENTAR DOCUMENTACION SOLICITADA EN LA CONVOCATORIA; ANEXAR TODA LA DOCUMENTACION (FICHA TECNICA, INVIMA, Y LA DEMAS REQUERIDA EN LOS TERMINOS) , SI SE REQUIERE MUESTRA SERA SOLICITADA DESPUES DE SER APROBADA LA DOCUMENTACION A SOLICTUD DEL SERVICIO EVALUANTE 2, EN CASO DE SER DE ALTO COSTO Y/O MEDICAMENTO DE CONTROL SOLO DEBE PRESENTAR FICHA TECNICA Y LA DOCUMENTACION TECNICA Y LA DEMAS REQUERIDA EN LOS TERMINOS DE LA PRESENTE CONVOCATORIA
1240 | 10010006 | Complejo B 300 mg 90 mg 1 mg Sol. Inyect | VIA | VITALIS S.A. LABORATORIOS ECAR SA | FARMACIA | MEDICAMENTOS | 1. PRESENTAR DOCUMENTACION SOLICITADA EN LA CONVOCATORIA; ANEXAR TODA LA DOCUMENTACION (FICHA TECNICA, INVIMA, Y LA DEMAS REQUERIDA EN LOS TERMINOS) , SI SE REQUIERE MUESTRA SERA SOLICITADA DESPUES DE SER APROBADA LA DOCUMENTACION A SOLICTUD DEL SERVICIO EVALUANTE 2, EN CASO DE SER DE ALTO COSTO Y/O MEDICAMENTO DE CONTROL SOLO DEBE PRESENTAR FICHA TECNICA Y LA DOCUMENTACION TECNICA Y LA DEMAS REQUERIDA EN LOS TERMINOS DE LA PRESENTE CONVOCATORIA
1241 | 10010007 | Con. multivitamínico 5g polvo inyección | VIA | FRESSENIUS KABI BAXTER | FARMACIA | MEDICAMENTOS | 1. PRESENTAR DOCUMENTACION SOLICITADA EN LA CONVOCATORIA; ANEXAR TODA LA DOCUMENTACION (FICHA TECNICA, INVIMA, Y LA DEMAS REQUERIDA EN LOS TERMINOS) , SI SE REQUIERE MUESTRA SERA SOLICITADA DESPUES DE SER APROBADA LA DOCUMENTACION A SOLICTUD DEL SERVICIO EVALUANTE 2, EN CASO DE SER DE ALTO COSTO Y/O MEDICAMENTO DE CONTROL SOLO DEBE PRESENTAR FICHA TECNICA Y LA DOCUMENTACION TECNICA Y LA DEMAS REQUERIDA EN LOS TERMINOS DE LA PRESENTE CONVOCATORIA
1242 | 10010008 | Elem. traza Oligoelementos Sol. inyectab | FCO | FRESSENIUS KABI HOSPIRA CORPAUL | FARMACIA | MEDICAMENTOS | 1. PRESENTAR DOCUMENTACION SOLICITADA EN LA CONVOCATORIA; ANEXAR TODA LA DOCUMENTACION (FICHA TECNICA, INVIMA, Y LA DEMAS REQUERIDA EN LOS TERMINOS) , SI SE REQUIERE MUESTRA SERA SOLICITADA DESPUES DE SER APROBADA LA DOCUMENTACION A SOLICTUD DEL SERVICIO EVALUANTE 2, EN CASO DE SER DE ALTO COSTO Y/O MEDICAMENTO DE CONTROL SOLO DEBE PRESENTAR FICHA TECNICA Y LA DOCUMENTACION TECNICA Y LA DEMAS REQUERIDA EN LOS TERMINOS DE LA PRESENTE CONVOCATORIA
1243 | 10010009 | Fólico ácido 1 mg tableta | TB | LAPROFF S.A. | FARMACIA | MEDICAMENTOS | 1. PRESENTAR DOCUMENTACION SOLICITADA EN LA CONVOCATORIA; ANEXAR TODA LA DOCUMENTACION (FICHA TECNICA, INVIMA, Y LA DEMAS REQUERIDA EN LOS TERMINOS) , SI SE REQUIERE MUESTRA SERA SOLICITADA DESPUES DE SER APROBADA LA DOCUMENTACION A SOLICTUD DEL SERVICIO EVALUANTE 2, EN CASO DE SER DE ALTO COSTO Y/O MEDICAMENTO DE CONTROL SOLO DEBE PRESENTAR FICHA TECNICA Y LA DOCUMENTACION TECNICA Y LA DEMAS REQUERIDA EN LOS TERMINOS DE LA PRESENTE CONVOCATORIA
1244 | 10010010 | Fólico ácido 1mg/1mL Sol. Inyectable | AMP | ECAR S.A | FARMACIA | MEDICAMENTOS | 1. PRESENTAR DOCUMENTACION SOLICITADA EN LA CONVOCATORIA; ANEXAR TODA LA DOCUMENTACION (FICHA TECNICA, INVIMA, Y LA DEMAS REQUERIDA EN LOS TERMINOS) , SI SE REQUIERE MUESTRA SERA SOLICITADA DESPUES DE SER APROBADA LA DOCUMENTACION A SOLICTUD DEL SERVICIO EVALUANTE 2, EN CASO DE SER DE ALTO COSTO Y/O MEDICAMENTO DE CONTROL SOLO DEBE PRESENTAR FICHA TECNICA Y LA DOCUMENTACION TECNICA Y LA DEMAS REQUERIDA EN LOS TERMINOS DE LA PRESENTE CONVOCATORIA
1245 | 10010011 | Fosfato de potasio Sol.inyectable | FCO | HOSPIRA CORPAUL | FARMACIA | MEDICAMENTOS | 1. PRESENTAR DOCUMENTACION SOLICITADA EN LA CONVOCATORIA; ANEXAR TODA LA DOCUMENTACION (FICHA TECNICA, INVIMA, Y LA DEMAS REQUERIDA EN LOS TERMINOS) , SI SE REQUIERE MUESTRA SERA SOLICITADA DESPUES DE SER APROBADA LA DOCUMENTACION A SOLICTUD DEL SERVICIO EVALUANTE 2, EN CASO DE SER DE ALTO COSTO Y/O MEDICAMENTO DE CONTROL SOLO DEBE PRESENTAR FICHA TECNICA Y LA DOCUMENTACION TECNICA Y LA DEMAS REQUERIDA EN LOS TERMINOS DE LA PRESENTE CONVOCATORIA
1246 | 10010012 | Glibenclamida 5 mg tableta | TB | ANGLOPHARMA PRODUCTOS ROCHE BIOGEN TECNOQUIMICAS | FARMACIA | MEDICAMENTOS | 1. PRESENTAR DOCUMENTACION SOLICITADA EN LA CONVOCATORIA; ANEXAR TODA LA DOCUMENTACION (FICHA TECNICA, INVIMA, Y LA DEMAS REQUERIDA EN LOS TERMINOS) , SI SE REQUIERE MUESTRA SERA SOLICITADA DESPUES DE SER APROBADA LA DOCUMENTACION A SOLICTUD DEL SERVICIO EVALUANTE 2, EN CASO DE SER DE ALTO COSTO Y/O MEDICAMENTO DE CONTROL SOLO DEBE PRESENTAR FICHA TECNICA Y LA DOCUMENTACION TECNICA Y LA DEMAS REQUERIDA EN LOS TERMINOS DE LA PRESENTE CONVOCATORIA
1247 | 10010014 | Hioscina N-butil Br. 20 mg/mL sln. inyec | AMP | SANDERSON VITALIS RYAN DE COLOMBIA CARLON S.A BLASKOV LTDA FARMIONI SIGMAFARMA | FARMACIA | MEDICAMENTOS | 1. PRESENTAR DOCUMENTACION SOLICITADA EN LA CONVOCATORIA; ANEXAR TODA LA DOCUMENTACION (FICHA TECNICA, INVIMA, Y LA DEMAS REQUERIDA EN LOS TERMINOS) , SI SE REQUIERE MUESTRA SERA SOLICITADA DESPUES DE SER APROBADA LA DOCUMENTACION A SOLICTUD DEL SERVICIO EVALUANTE 2, EN CASO DE SER DE ALTO COSTO Y/O MEDICAMENTO DE CONTROL SOLO DEBE PRESENTAR FICHA TECNICA Y LA DOCUMENTACION TECNICA Y LA DEMAS REQUERIDA EN LOS TERMINOS DE LA PRESENTE CONVOCATORIA
1248 | 10010015 | Loperamida 2mg tableta | TB | LAPROFF S.A TECNOQUIMICAS JANSSEN | FARMACIA | MEDICAMENTOS | 1. PRESENTAR DOCUMENTACION SOLICITADA EN LA CONVOCATORIA; ANEXAR TODA LA DOCUMENTACION (FICHA TECNICA, INVIMA, Y LA DEMAS REQUERIDA EN LOS TERMINOS) , SI SE REQUIERE MUESTRA SERA SOLICITADA DESPUES DE SER APROBADA LA DOCUMENTACION A SOLICTUD DEL SERVICIO EVALUANTE 2, EN CASO DE SER DE ALTO COSTO Y/O MEDICAMENTO DE CONTROL SOLO DEBE PRESENTAR FICHA TECNICA Y LA DOCUMENTACION TECNICA Y LA DEMAS REQUERIDA EN LOS TERMINOS DE LA PRESENTE CONVOCATORIA
1249 | 10010016 | Metoclopramida 10 mgSln. inyectable | AMP | CARLON S.A VITALIS RYAN CORPAUL SANOFI-AVENTIS SANDERSON S.A FARMIONI BIOSANO S.A GEN FAR COLMED BLASKOV LTDA FRESENIUS PROCLIN SICMA PHARMA | FARMACIA | MEDICAMENTOS | 1. PRESENTAR DOCUMENTACION SOLICITADA EN LA CONVOCATORIA; ANEXAR TODA LA DOCUMENTACION (FICHA TECNICA, INVIMA, Y LA DEMAS REQUERIDA EN LOS TERMINOS) , SI SE REQUIERE MUESTRA SERA SOLICITADA DESPUES DE SER APROBADA LA DOCUMENTACION A SOLICTUD DEL SERVICIO EVALUANTE 2, EN CASO DE SER DE ALTO COSTO Y/O MEDICAMENTO DE CONTROL SOLO DEBE PRESENTAR FICHA TECNICA Y LA DOCUMENTACION TECNICA Y LA DEMAS REQUERIDA EN LOS TERMINOS DE LA PRESENTE CONVOCATORIA
1250 | 10010017 | Metoclopramida 10mg tableta | TB | LAPROFF S.A SANOFI-AVENTIS DE COLOMBIA S.A ABL PHARMA COLOMBIA | FARMACIA | MEDICAMENTOS | 1. PRESENTAR DOCUMENTACION SOLICITADA EN LA CONVOCATORIA; ANEXAR TODA LA DOCUMENTACION (FICHA TECNICA, INVIMA, Y LA DEMAS REQUERIDA EN LOS TERMINOS) , SI SE REQUIERE MUESTRA SERA SOLICITADA DESPUES DE SER APROBADA LA DOCUMENTACION A SOLICTUD DEL SERVICIO EVALUANTE 2, EN CASO DE SER DE ALTO COSTO Y/O MEDICAMENTO DE CONTROL SOLO DEBE PRESENTAR FICHA TECNICA Y LA DOCUMENTACION TECNICA Y LA DEMAS REQUERIDA EN LOS TERMINOS DE LA PRESENTE CONVOCATORIA
1251 | 10010018 | Metoclopramida 4 mg/mL sln. oral gotas | FCO | GENFAR S.A BUSSIE | FARMACIA | MEDICAMENTOS | 1. PRESENTAR DOCUMENTACION SOLICITADA EN LA CONVOCATORIA; ANEXAR TODA LA DOCUMENTACION (FICHA TECNICA, INVIMA, Y LA DEMAS REQUERIDA EN LOS TERMINOS) , SI SE REQUIERE MUESTRA SERA SOLICITADA DESPUES DE SER APROBADA LA DOCUMENTACION A SOLICTUD DEL SERVICIO EVALUANTE 2, EN CASO DE SER DE ALTO COSTO Y/O MEDICAMENTO DE CONTROL SOLO DEBE PRESENTAR FICHA TECNICA Y LA DOCUMENTACION TECNICA Y LA DEMAS REQUERIDA EN LOS TERMINOS DE LA PRESENTE CONVOCATORIA
1252 | 10010019 | Modulo de proteina en polvo | TRR | NUTRICIA LAFRANCOL AMAREY NOVA MEDICAL (VICTUS) BARIATRIC AND NUTRITIONAL SUPPORTS SAS UCI PHARMA | FARMACIA | MEDICAMENTOS | 1. PRESENTAR DOCUMENTACION SOLICITADA EN LA CONVOCATORIA; ANEXAR TODA LA DOCUMENTACION (FICHA TECNICA, INVIMA, Y LA DEMAS REQUERIDA EN LOS TERMINOS) , SI SE REQUIERE MUESTRA SERA SOLICITADA DESPUES DE SER APROBADA LA DOCUMENTACION A SOLICTUD DEL SERVICIO EVALUANTE 2, EN CASO DE SER DE ALTO COSTO Y/O MEDICAMENTO DE CONTROL SOLO DEBE PRESENTAR FICHA TECNICA Y LA DOCUMENTACION TECNICA Y LA DEMAS REQUERIDA EN LOS TERMINOS DE LA PRESENTE CONVOCATORIA
1253 | 10010020 | Nistatina 100.000 UI/mL susp oral | FCO | LABINCO S.A MERCK S.A. | FARMACIA | MEDICAMENTOS | 1. PRESENTAR DOCUMENTACION SOLICITADA EN LA CONVOCATORIA; ANEXAR TODA LA DOCUMENTACION (FICHA TECNICA, INVIMA, Y LA DEMAS REQUERIDA EN LOS TERMINOS) , SI SE REQUIERE MUESTRA SERA SOLICITADA DESPUES DE SER APROBADA LA DOCUMENTACION A SOLICTUD DEL SERVICIO EVALUANTE 2, EN CASO DE SER DE ALTO COSTO Y/O MEDICAMENTO DE CONTROL SOLO DEBE PRESENTAR FICHA TECNICA Y LA DOCUMENTACION TECNICA Y LA DEMAS REQUERIDA EN LOS TERMINOS DE LA PRESENTE CONVOCATORIA
1254 | 10010021 | Nut. completa en polvo tarro 400GR | TRR | ABBOTT BAXTER (NESTLE ) LAFRANCOL NUTRICIA AMAREY | FARMACIA | MEDICAMENTOS | 1. PRESENTAR DOCUMENTACION SOLICITADA EN LA CONVOCATORIA; ANEXAR TODA LA DOCUMENTACION (FICHA TECNICA, INVIMA, Y LA DEMAS REQUERIDA EN LOS TERMINOS) , SI SE REQUIERE MUESTRA SERA SOLICITADA DESPUES DE SER APROBADA LA DOCUMENTACION A SOLICTUD DEL SERVICIO EVALUANTE 2, EN CASO DE SER DE ALTO COSTO Y/O MEDICAMENTO DE CONTROL SOLO DEBE PRESENTAR FICHA TECNICA Y LA DOCUMENTACION TECNICA Y LA DEMAS REQUERIDA EN LOS TERMINOS DE LA PRESENTE CONVOCATORIA
1255 | 10010022 | Nut. elemental completa pac. Renal 237mL | LATA | ABBOTT BAXTER AMAREY FRESENIUS KABI COLOMBIA S.A.S | FARMACIA | MEDICAMENTOS | 1. PRESENTAR DOCUMENTACION SOLICITADA EN LA CONVOCATORIA; ANEXAR TODA LA DOCUMENTACION (FICHA TECNICA, INVIMA, Y LA DEMAS REQUERIDA EN LOS TERMINOS) , SI SE REQUIERE MUESTRA SERA SOLICITADA DESPUES DE SER APROBADA LA DOCUMENTACION A SOLICTUD DEL SERVICIO EVALUANTE 2, EN CASO DE SER DE ALTO COSTO Y/O MEDICAMENTO DE CONTROL SOLO DEBE PRESENTAR FICHA TECNICA Y LA DOCUMENTACION TECNICA Y LA DEMAS REQUERIDA EN LOS TERMINOS DE LA PRESENTE CONVOCATORIA
1256 | 10010023 | Nut. Especializada para pac. Diabetico 250ml | TETRAPRISMA | BAXTER S.A ABBOTT AMAREY FRESENIUS KABI COLOMBIA S.A.S | FARMACIA | MEDICAMENTOS | 1. PRESENTAR DOCUMENTACION SOLICITADA EN LA CONVOCATORIA; ANEXAR TODA LA DOCUMENTACION (FICHA TECNICA, INVIMA, Y LA DEMAS REQUERIDA EN LOS TERMINOS) , SI SE REQUIERE MUESTRA SERA SOLICITADA DESPUES DE SER APROBADA LA DOCUMENTACION A SOLICTUD DEL SERVICIO EVALUANTE 2, EN CASO DE SER DE ALTO COSTO Y/O MEDICAMENTO DE CONTROL SOLO DEBE PRESENTAR FICHA TECNICA Y LA DOCUMENTACION TECNICA Y LA DEMAS REQUERIDA EN LOS TERMINOS DE LA PRESENTE CONVOCATORIA
1257 | 10010024 | Nut. Líquida completa 237mL | BOTELLA | BAXTER S.A ABBOTT FRESSENIUS AMAREY NOVA MEDICAL | FARMACIA | MEDICAMENTOS | 1. PRESENTAR DOCUMENTACION SOLICITADA EN LA CONVOCATORIA; ANEXAR TODA LA DOCUMENTACION (FICHA TECNICA, INVIMA, Y LA DEMAS REQUERIDA EN LOS TERMINOS) , SI SE REQUIERE MUESTRA SERA SOLICITADA DESPUES DE SER APROBADA LA DOCUMENTACION A SOLICTUD DEL SERVICIO EVALUANTE 2, EN CASO DE SER DE ALTO COSTO Y/O MEDICAMENTO DE CONTROL SOLO DEBE PRESENTAR FICHA TECNICA Y LA DOCUMENTACION TECNICA Y LA DEMAS REQUERIDA EN LOS TERMINOS DE LA PRESENTE CONVOCATORIA
1258 | 10010025 | Nut. Líquida elemental a base de Peptidos 250mL | TETRAPRISMA | BAXTER S.A , FRESENIUS KABI COLOMBIA S.A.S | FARMACIA | MEDICAMENTOS | 1. PRESENTAR DOCUMENTACION SOLICITADA EN LA CONVOCATORIA; ANEXAR TODA LA DOCUMENTACION (FICHA TECNICA, INVIMA, Y LA DEMAS REQUERIDA EN LOS TERMINOS) , SI SE REQUIERE MUESTRA SERA SOLICITADA DESPUES DE SER APROBADA LA DOCUMENTACION A SOLICTUD DEL SERVICIO EVALUANTE 2, EN CASO DE SER DE ALTO COSTO Y/O MEDICAMENTO DE CONTROL SOLO DEBE PRESENTAR FICHA TECNICA Y LA DOCUMENTACION TECNICA Y LA DEMAS REQUERIDA EN LOS TERMINOS DE LA PRESENTE CONVOCATORIA
1259 | 10010026 | Nut. Liq. Pediatrica 237mL | BOTELLA | ABBOTT BAXTER AMAREY FRESENIUS KABI COLOMBIA S.A.S | FARMACIA | MEDICAMENTOS | 1. PRESENTAR DOCUMENTACION SOLICITADA EN LA CONVOCATORIA; ANEXAR TODA LA DOCUMENTACION (FICHA TECNICA, INVIMA, Y LA DEMAS REQUERIDA EN LOS TERMINOS) , SI SE REQUIERE MUESTRA SERA SOLICITADA DESPUES DE SER APROBADA LA DOCUMENTACION A SOLICTUD DEL SERVICIO EVALUANTE 2, EN CASO DE SER DE ALTO COSTO Y/O MEDICAMENTO DE CONTROL SOLO DEBE PRESENTAR FICHA TECNICA Y LA DOCUMENTACION TECNICA Y LA DEMAS REQUERIDA EN LOS TERMINOS DE LA PRESENTE CONVOCATORIA
1260 | 10010027 | Nut. Líquida rica en fibra 237mL | LTA | ABBOTT AMAREY FRESENIUS KABI COLOMBIA S.A.S | FARMACIA | MEDICAMENTOS | 1. PRESENTAR DOCUMENTACION SOLICITADA EN LA CONVOCATORIA; ANEXAR TODA LA DOCUMENTACION (FICHA TECNICA, INVIMA, Y LA DEMAS REQUERIDA EN LOS TERMINOS) , SI SE REQUIERE MUESTRA SERA SOLICITADA DESPUES DE SER APROBADA LA DOCUMENTACION A SOLICTUD DEL SERVICIO EVALUANTE 2, EN CASO DE SER DE ALTO COSTO Y/O MEDICAMENTO DE CONTROL SOLO DEBE PRESENTAR FICHA TECNICA Y LA DOCUMENTACION TECNICA Y LA DEMAS REQUERIDA EN LOS TERMINOS DE LA PRESENTE CONVOCATORIA
1261 | 10010028 | Omeprazol 20 mg Cápsula | CAP | CIPLA LIMITED LEGRAND LABORATORIOS LA SANTE S.A GEN FAR BIOGEN COLMED LEGRAND | FARMACIA | MEDICAMENTOS | 1. PRESENTAR DOCUMENTACION SOLICITADA EN LA CONVOCATORIA; ANEXAR TODA LA DOCUMENTACION (FICHA TECNICA, INVIMA, Y LA DEMAS REQUERIDA EN LOS TERMINOS) , SI SE REQUIERE MUESTRA SERA SOLICITADA DESPUES DE SER APROBADA LA DOCUMENTACION A SOLICTUD DEL SERVICIO EVALUANTE 2, EN CASO DE SER DE ALTO COSTO Y/O MEDICAMENTO DE CONTROL SOLO DEBE PRESENTAR FICHA TECNICA Y LA DOCUMENTACION TECNICA Y LA DEMAS REQUERIDA EN LOS TERMINOS DE LA PRESENTE CONVOCATORIA
1262 | 10010029 | Omeprazol 40 mg polvo inyección | VIA | VITALIS VITROFARMA S.A BLAU BUSSIE DELTA | FARMACIA | MEDICAMENTOS | 1. PRESENTAR DOCUMENTACION SOLICITADA EN LA CONVOCATORIA; ANEXAR TODA LA DOCUMENTACION (FICHA TECNICA, INVIMA, Y LA DEMAS REQUERIDA EN LOS TERMINOS) , SI SE REQUIERE MUESTRA SERA SOLICITADA DESPUES DE SER APROBADA LA DOCUMENTACION A SOLICTUD DEL SERVICIO EVALUANTE 2, EN CASO DE SER DE ALTO COSTO Y/O MEDICAMENTO DE CONTROL SOLO DEBE PRESENTAR FICHA TECNICA Y LA DOCUMENTACION TECNICA Y LA DEMAS REQUERIDA EN LOS TERMINOS DE LA PRESENTE CONVOCATORIA
1263 | 10010030 | Ondansetron 8 mg tableta | TB | VITALCHEM ROPSHSON CIPLA LIMITED GOTLAND PHARMACEUTICAL LTDA TECNOFARMA | FARMACIA | MEDICAMENTOS | 1. PRESENTAR DOCUMENTACION SOLICITADA EN LA CONVOCATORIA; ANEXAR TODA LA DOCUMENTACION (FICHA TECNICA, INVIMA, Y LA DEMAS REQUERIDA EN LOS TERMINOS) , SI SE REQUIERE MUESTRA SERA SOLICITADA DESPUES DE SER APROBADA LA DOCUMENTACION A SOLICTUD DEL SERVICIO EVALUANTE 2, EN CASO DE SER DE ALTO COSTO Y/O MEDICAMENTO DE CONTROL SOLO DEBE PRESENTAR FICHA TECNICA Y LA DOCUMENTACION TECNICA Y LA DEMAS REQUERIDA EN LOS TERMINOS DE LA PRESENTE CONVOCATORIA
1264 | 10010031 | Ondansetron 8 mg/ 4 mLsln. inyectable | AMP | PISA ROPSOHN VITALIS BIOTOSCANA GOTLAND PHARMACEUTICAL S.A. GARMISCH PHARMACEUTICAL FRESENIUS | FARMACIA | MEDICAMENTOS | 1. PRESENTAR DOCUMENTACION SOLICITADA EN LA CONVOCATORIA; ANEXAR TODA LA DOCUMENTACION (FICHA TECNICA, INVIMA, Y LA DEMAS REQUERIDA EN LOS TERMINOS) , SI SE REQUIERE MUESTRA SERA SOLICITADA DESPUES DE SER APROBADA LA DOCUMENTACION A SOLICTUD DEL SERVICIO EVALUANTE 2, EN CASO DE SER DE ALTO COSTO Y/O MEDICAMENTO DE CONTROL SOLO DEBE PRESENTAR FICHA TECNICA Y LA DOCUMENTACION TECNICA Y LA DEMAS REQUERIDA EN LOS TERMINOS DE LA PRESENTE CONVOCATORIA
1265 | 10010032 | polietilenglicol Peg+ Electr pol -59 g | BOL | TECNOFARMA | FARMACIA | MEDICAMENTOS | 1. PRESENTAR DOCUMENTACION SOLICITADA EN LA CONVOCATORIA; ANEXAR TODA LA DOCUMENTACION (FICHA TECNICA, INVIMA, Y LA DEMAS REQUERIDA EN LOS TERMINOS) , SI SE REQUIERE MUESTRA SERA SOLICITADA DESPUES DE SER APROBADA LA DOCUMENTACION A SOLICTUD DEL SERVICIO EVALUANTE 2, EN CASO DE SER DE ALTO COSTO Y/O MEDICAMENTO DE CONTROL SOLO DEBE PRESENTAR FICHA TECNICA Y LA DOCUMENTACION TECNICA Y LA DEMAS REQUERIDA EN LOS TERMINOS DE LA PRESENTE CONVOCATORIA
1266 | 10010035 | POLIETILENGLICOL 3350 + electrolitos 105gr SLN ORAL | sb | TECNOQUIMICAS | FARMACIA | MEDICAMENTOS | 1. PRESENTAR DOCUMENTACION SOLICITADA EN LA CONVOCATORIA; ANEXAR TODA LA DOCUMENTACION (FICHA TECNICA, INVIMA, Y LA DEMAS REQUERIDA EN LOS TERMINOS) , SI SE REQUIERE MUESTRA SERA SOLICITADA DESPUES DE SER APROBADA LA DOCUMENTACION A SOLICTUD DEL SERVICIO EVALUANTE 2, EN CASO DE SER DE ALTO COSTO Y/O MEDICAMENTO DE CONTROL SOLO DEBE PRESENTAR FICHA TECNICA Y LA DOCUMENTACION TECNICA Y LA DEMAS REQUERIDA EN LOS TERMINOS DE LA PRESENTE CONVOCATORIA
1267 | 10010036 | Sucralfate 1g Polvo para suspender | BOL | ROPSOHN THERAPEUTICS LTDA. | FARMACIA | MEDICAMENTOS | 1. PRESENTAR DOCUMENTACION SOLICITADA EN LA CONVOCATORIA; ANEXAR TODA LA DOCUMENTACION (FICHA TECNICA, INVIMA, Y LA DEMAS REQUERIDA EN LOS TERMINOS) , SI SE REQUIERE MUESTRA SERA SOLICITADA DESPUES DE SER APROBADA LA DOCUMENTACION A SOLICTUD DEL SERVICIO EVALUANTE 2, EN CASO DE SER DE ALTO COSTO Y/O MEDICAMENTO DE CONTROL SOLO DEBE PRESENTAR FICHA TECNICA Y LA DOCUMENTACION TECNICA Y LA DEMAS REQUERIDA EN LOS TERMINOS DE LA PRESENTE CONVOCATORIA
1268 | 10010037 | Nut. en polvo enriquecida con glutamina sobre 15 gr | sob | AMAREY NOVA MEDICAL (VICTUS ) | FARMACIA | MEDICAMENTOS | 1. PRESENTAR DOCUMENTACION SOLICITADA EN LA CONVOCATORIA; ANEXAR TODA LA DOCUMENTACION (FICHA TECNICA, INVIMA, Y LA DEMAS REQUERIDA EN LOS TERMINOS) , SI SE REQUIERE MUESTRA SERA SOLICITADA DESPUES DE SER APROBADA LA DOCUMENTACION A SOLICTUD DEL SERVICIO EVALUANTE 2, EN CASO DE SER DE ALTO COSTO Y/O MEDICAMENTO DE CONTROL SOLO DEBE PRESENTAR FICHA TECNICA Y LA DOCUMENTACION TECNICA Y LA DEMAS REQUERIDA EN LOS TERMINOS DE LA PRESENTE CONVOCATORIA
1269 | 10010040 | Ac. ascorbico 500mg Tableta masticable | TB | MERCK S.A BAYER TECNOQUIMICAS | FARMACIA | MEDICAMENTOS | 1. PRESENTAR DOCUMENTACION SOLICITADA EN LA CONVOCATORIA; ANEXAR TODA LA DOCUMENTACION (FICHA TECNICA, INVIMA, Y LA DEMAS REQUERIDA EN LOS TERMINOS) , SI SE REQUIERE MUESTRA SERA SOLICITADA DESPUES DE SER APROBADA LA DOCUMENTACION A SOLICTUD DEL SERVICIO EVALUANTE 2, EN CASO DE SER DE ALTO COSTO Y/O MEDICAMENTO DE CONTROL SOLO DEBE PRESENTAR FICHA TECNICA Y LA DOCUMENTACION TECNICA Y LA DEMAS REQUERIDA EN LOS TERMINOS DE LA PRESENTE CONVOCATORIA
1270 | 10010041 | Hioscina N-butil bromuro 10 mg gragea | TB | SANDERSON S.A LAPROFF LABINCO S.A. | FARMACIA | MEDICAMENTOS | 1. PRESENTAR DOCUMENTACION SOLICITADA EN LA CONVOCATORIA; ANEXAR TODA LA DOCUMENTACION (FICHA TECNICA, INVIMA, Y LA DEMAS REQUERIDA EN LOS TERMINOS) , SI SE REQUIERE MUESTRA SERA SOLICITADA DESPUES DE SER APROBADA LA DOCUMENTACION A SOLICTUD DEL SERVICIO EVALUANTE 2, EN CASO DE SER DE ALTO COSTO Y/O MEDICAMENTO DE CONTROL SOLO DEBE PRESENTAR FICHA TECNICA Y LA DOCUMENTACION TECNICA Y LA DEMAS REQUERIDA EN LOS TERMINOS DE LA PRESENTE CONVOCATORIA
1271 | 10010043 | Cianocobalamina (Vit B12)Sol. Inyectabl | VIA | CYTEC BUSSIE MERCK S.A ECAR LTDA SIGMAFARMA | FARMACIA | MEDICAMENTOS | 1. PRESENTAR DOCUMENTACION SOLICITADA EN LA CONVOCATORIA; ANEXAR TODA LA DOCUMENTACION (FICHA TECNICA, INVIMA, Y LA DEMAS REQUERIDA EN LOS TERMINOS) , SI SE REQUIERE MUESTRA SERA SOLICITADA DESPUES DE SER APROBADA LA DOCUMENTACION A SOLICTUD DEL SERVICIO EVALUANTE 2, EN CASO DE SER DE ALTO COSTO Y/O MEDICAMENTO DE CONTROL SOLO DEBE PRESENTAR FICHA TECNICA Y LA DOCUMENTACION TECNICA Y LA DEMAS REQUERIDA EN LOS TERMINOS DE LA PRESENTE CONVOCATORIA
1272 | 10010084 | Mesalazina 4g/60mL Enema | BOL | BIOTOSCANA FARMA S.A. | FARMACIA | MEDICAMENTOS | 1. PRESENTAR DOCUMENTACION SOLICITADA EN LA CONVOCATORIA; ANEXAR TODA LA DOCUMENTACION (FICHA TECNICA, INVIMA, Y LA DEMAS REQUERIDA EN LOS TERMINOS) , SI SE REQUIERE MUESTRA SERA SOLICITADA DESPUES DE SER APROBADA LA DOCUMENTACION A SOLICTUD DEL SERVICIO EVALUANTE 2, EN CASO DE SER DE ALTO COSTO Y/O MEDICAMENTO DE CONTROL SOLO DEBE PRESENTAR FICHA TECNICA Y LA DOCUMENTACION TECNICA Y LA DEMAS REQUERIDA EN LOS TERMINOS DE LA PRESENTE CONVOCATORIA
1273 | 10010124 | Azul de metileno USP 1% Sol. inyectable | AMP | HUMAN BIOSCIENCE ( T & T PHARMA CARE) | FARMACIA | MEDICAMENTOS | 1. PRESENTAR DOCUMENTACION SOLICITADA EN LA CONVOCATORIA; ANEXAR TODA LA DOCUMENTACION (FICHA TECNICA, INVIMA, Y LA DEMAS REQUERIDA EN LOS TERMINOS) , SI SE REQUIERE MUESTRA SERA SOLICITADA DESPUES DE SER APROBADA LA DOCUMENTACION A SOLICTUD DEL SERVICIO EVALUANTE 2, EN CASO DE SER DE ALTO COSTO Y/O MEDICAMENTO DE CONTROL SOLO DEBE PRESENTAR FICHA TECNICA Y LA DOCUMENTACION TECNICA Y LA DEMAS REQUERIDA EN LOS TERMINOS DE LA PRESENTE CONVOCATORIA
1274 | 10010134 | Aprepitan 80mg/125mg capsulas | TB | MERCK SHARP & DOHME COLOMBIA SAS | FARMACIA | MEDICAMENTOS | 1. PRESENTAR DOCUMENTACION SOLICITADA EN LA CONVOCATORIA; ANEXAR TODA LA DOCUMENTACION (FICHA TECNICA, INVIMA, Y LA DEMAS REQUERIDA EN LOS TERMINOS) , SI SE REQUIERE MUESTRA SERA SOLICITADA DESPUES DE SER APROBADA LA DOCUMENTACION A SOLICTUD DEL SERVICIO EVALUANTE 2, EN CASO DE SER DE ALTO COSTO Y/O MEDICAMENTO DE CONTROL SOLO DEBE PRESENTAR FICHA TECNICA Y LA DOCUMENTACION TECNICA Y LA DEMAS REQUERIDA EN LOS TERMINOS DE LA PRESENTE CONVOCATORIA
1275 | 10010144 | Simeticona 125mg tableta | TB | LA SANTE | FARMACIA | MEDICAMENTOS | 1. PRESENTAR DOCUMENTACION SOLICITADA EN LA CONVOCATORIA; ANEXAR TODA LA DOCUMENTACION (FICHA TECNICA, INVIMA, Y LA DEMAS REQUERIDA EN LOS TERMINOS) , SI SE REQUIERE MUESTRA SERA SOLICITADA DESPUES DE SER APROBADA LA DOCUMENTACION A SOLICTUD DEL SERVICIO EVALUANTE 2, EN CASO DE SER DE ALTO COSTO Y/O MEDICAMENTO DE CONTROL SOLO DEBE PRESENTAR FICHA TECNICA Y LA DOCUMENTACION TECNICA Y LA DEMAS REQUERIDA EN LOS TERMINOS DE LA PRESENTE CONVOCATORIA
1276 | 10010154 | Suero Oral | FCO | TENOQUIMICAS (BAXTER) CORPAUL ABBOTT | FARMACIA | MEDICAMENTOS | 1. PRESENTAR DOCUMENTACION SOLICITADA EN LA CONVOCATORIA; ANEXAR TODA LA DOCUMENTACION (FICHA TECNICA, INVIMA, Y LA DEMAS REQUERIDA EN LOS TERMINOS) , SI SE REQUIERE MUESTRA SERA SOLICITADA DESPUES DE SER APROBADA LA DOCUMENTACION A SOLICTUD DEL SERVICIO EVALUANTE 2, EN CASO DE SER DE ALTO COSTO Y/O MEDICAMENTO DE CONTROL SOLO DEBE PRESENTAR FICHA TECNICA Y LA DOCUMENTACION TECNICA Y LA DEMAS REQUERIDA EN LOS TERMINOS DE LA PRESENTE CONVOCATORIA
1277 | 10010164 | Mesalazina Tableta | TB | BIOPAS (FERRING GMBH ) | FARMACIA | MEDICAMENTOS | 1. PRESENTAR DOCUMENTACION SOLICITADA EN LA CONVOCATORIA; ANEXAR TODA LA DOCUMENTACION (FICHA TECNICA, INVIMA, Y LA DEMAS REQUERIDA EN LOS TERMINOS) , SI SE REQUIERE MUESTRA SERA SOLICITADA DESPUES DE SER APROBADA LA DOCUMENTACION A SOLICTUD DEL SERVICIO EVALUANTE 2, EN CASO DE SER DE ALTO COSTO Y/O MEDICAMENTO DE CONTROL SOLO DEBE PRESENTAR FICHA TECNICA Y LA DOCUMENTACION TECNICA Y LA DEMAS REQUERIDA EN LOS TERMINOS DE LA PRESENTE CONVOCATORIA
1278 | 10010204 | Nut. en polvo elemental con glutamina sob 76g | SB | ABBOTT AMAREY FRESENIUS KABI COLOMBIA S.A.S | FARMACIA | MEDICAMENTOS | 1. PRESENTAR DOCUMENTACION SOLICITADA EN LA CONVOCATORIA; ANEXAR TODA LA DOCUMENTACION (FICHA TECNICA, INVIMA, Y LA DEMAS REQUERIDA EN LOS TERMINOS) , SI SE REQUIERE MUESTRA SERA SOLICITADA DESPUES DE SER APROBADA LA DOCUMENTACION A SOLICTUD DEL SERVICIO EVALUANTE 2, EN CASO DE SER DE ALTO COSTO Y/O MEDICAMENTO DE CONTROL SOLO DEBE PRESENTAR FICHA TECNICA Y LA DOCUMENTACION TECNICA Y LA DEMAS REQUERIDA EN LOS TERMINOS DE LA PRESENTE CONVOCATORIA
1279 | 10010216 | Lactulosa Jarabe 66.7gr/100ml | FCO | LABORATORIOS CHALVER DE COLOMBIA SA | FARMACIA | MEDICAMENTOS | 1. PRESENTAR DOCUMENTACION SOLICITADA EN LA CONVOCATORIA; ANEXAR TODA LA DOCUMENTACION (FICHA TECNICA, INVIMA, Y LA DEMAS REQUERIDA EN LOS TERMINOS) , SI SE REQUIERE MUESTRA SERA SOLICITADA DESPUES DE SER APROBADA LA DOCUMENTACION A SOLICTUD DEL SERVICIO EVALUANTE 2, EN CASO DE SER DE ALTO COSTO Y/O MEDICAMENTO DE CONTROL SOLO DEBE PRESENTAR FICHA TECNICA Y LA DOCUMENTACION TECNICA Y LA DEMAS REQUERIDA EN LOS TERMINOS DE LA PRESENTE CONVOCATORIA
1280 | 10010234 | Acido Ursodesoxicolico 300mg tab | TB | ZAMBON CBIA S.A. | FARMACIA | MEDICAMENTOS | 1. PRESENTAR DOCUMENTACION SOLICITADA EN LA CONVOCATORIA; ANEXAR TODA LA DOCUMENTACION (FICHA TECNICA, INVIMA, Y LA DEMAS REQUERIDA EN LOS TERMINOS) , SI SE REQUIERE MUESTRA SERA SOLICITADA DESPUES DE SER APROBADA LA DOCUMENTACION A SOLICTUD DEL SERVICIO EVALUANTE 2, EN CASO DE SER DE ALTO COSTO Y/O MEDICAMENTO DE CONTROL SOLO DEBE PRESENTAR FICHA TECNICA Y LA DOCUMENTACION TECNICA Y LA DEMAS REQUERIDA EN LOS TERMINOS DE LA PRESENTE CONVOCATORIA
1281 | 10010245 | Esomeprazol 40mg tableta | CAP | GEN FAR ASTRAZENECA LA FRANCOL LEGRAND | FARMACIA | MEDICAMENTOS | 1. PRESENTAR DOCUMENTACION SOLICITADA EN LA CONVOCATORIA; ANEXAR TODA LA DOCUMENTACION (FICHA TECNICA, INVIMA, Y LA DEMAS REQUERIDA EN LOS TERMINOS) , SI SE REQUIERE MUESTRA SERA SOLICITADA DESPUES DE SER APROBADA LA DOCUMENTACION A SOLICTUD DEL SERVICIO EVALUANTE 2, EN CASO DE SER DE ALTO COSTO Y/O MEDICAMENTO DE CONTROL SOLO DEBE PRESENTAR FICHA TECNICA Y LA DOCUMENTACION TECNICA Y LA DEMAS REQUERIDA EN LOS TERMINOS DE LA PRESENTE CONVOCATORIA
1282 | 10010254 | Sucralfato susp 20g/200mL frasco | FCO | MERCK S.A. | FARMACIA | MEDICAMENTOS | 1. PRESENTAR DOCUMENTACION SOLICITADA EN LA CONVOCATORIA; ANEXAR TODA LA DOCUMENTACION (FICHA TECNICA, INVIMA, Y LA DEMAS REQUERIDA EN LOS TERMINOS) , SI SE REQUIERE MUESTRA SERA SOLICITADA DESPUES DE SER APROBADA LA DOCUMENTACION A SOLICTUD DEL SERVICIO EVALUANTE 2, EN CASO DE SER DE ALTO COSTO Y/O MEDICAMENTO DE CONTROL SOLO DEBE PRESENTAR FICHA TECNICA Y LA DOCUMENTACION TECNICA Y LA DEMAS REQUERIDA EN LOS TERMINOS DE LA PRESENTE CONVOCATORIA
1283 | 10010264 | Alimento liquido pediat 0 a 6 meses 2onz | LTA | ABBOTT | FARMACIA | MEDICAMENTOS | 1. PRESENTAR DOCUMENTACION SOLICITADA EN LA CONVOCATORIA; ANEXAR TODA LA DOCUMENTACION (FICHA TECNICA, INVIMA, Y LA DEMAS REQUERIDA EN LOS TERMINOS) , SI SE REQUIERE MUESTRA SERA SOLICITADA DESPUES DE SER APROBADA LA DOCUMENTACION A SOLICTUD DEL SERVICIO EVALUANTE 2, EN CASO DE SER DE ALTO COSTO Y/O MEDICAMENTO DE CONTROL SOLO DEBE PRESENTAR FICHA TECNICA Y LA DOCUMENTACION TECNICA Y LA DEMAS REQUERIDA EN LOS TERMINOS DE LA PRESENTE CONVOCATORIA
1284 | 10010274 | Vitamina D3 2000 UI magnesio tableta | TB | METLEN PHARMA SIEGFRIED | FARMACIA | MEDICAMENTOS | 1. PRESENTAR DOCUMENTACION SOLICITADA EN LA CONVOCATORIA; ANEXAR TODA LA DOCUMENTACION (FICHA TECNICA, INVIMA, Y LA DEMAS REQUERIDA EN LOS TERMINOS) , SI SE REQUIERE MUESTRA SERA SOLICITADA DESPUES DE SER APROBADA LA DOCUMENTACION A SOLICTUD DEL SERVICIO EVALUANTE 2, EN CASO DE SER DE ALTO COSTO Y/O MEDICAMENTO DE CONTROL SOLO DEBE PRESENTAR FICHA TECNICA Y LA DOCUMENTACION TECNICA Y LA DEMAS REQUERIDA EN LOS TERMINOS DE LA PRESENTE CONVOCATORIA
1285 | 10010284 | Formula pediatrica hipoalergenica | TRR | MEAD JOHSON NUTRICION COLOMBIA LTDA | FARMACIA | MEDICAMENTOS | 1. PRESENTAR DOCUMENTACION SOLICITADA EN LA CONVOCATORIA; ANEXAR TODA LA DOCUMENTACION (FICHA TECNICA, INVIMA, Y LA DEMAS REQUERIDA EN LOS TERMINOS) , SI SE REQUIERE MUESTRA SERA SOLICITADA DESPUES DE SER APROBADA LA DOCUMENTACION A SOLICTUD DEL SERVICIO EVALUANTE 2, EN CASO DE SER DE ALTO COSTO Y/O MEDICAMENTO DE CONTROL SOLO DEBE PRESENTAR FICHA TECNICA Y LA DOCUMENTACION TECNICA Y LA DEMAS REQUERIDA EN LOS TERMINOS DE LA PRESENTE CONVOCATORIA
1286 | 10010294 | Fosaprepitant 150 mg/10ml polv liofiliz | VIA | MERCK SHARP & DOHME COLOMBIA SAS | FARMACIA | MEDICAMENTOS | 1. PRESENTAR DOCUMENTACION SOLICITADA EN LA CONVOCATORIA; ANEXAR TODA LA DOCUMENTACION (FICHA TECNICA, INVIMA, Y LA DEMAS REQUERIDA EN LOS TERMINOS) , SI SE REQUIERE MUESTRA SERA SOLICITADA DESPUES DE SER APROBADA LA DOCUMENTACION A SOLICTUD DEL SERVICIO EVALUANTE 2, EN CASO DE SER DE ALTO COSTO Y/O MEDICAMENTO DE CONTROL SOLO DEBE PRESENTAR FICHA TECNICA Y LA DOCUMENTACION TECNICA Y LA DEMAS REQUERIDA EN LOS TERMINOS DE LA PRESENTE CONVOCATORIA
1287 | 10010304 | Sucralfate 1g tableta | TB | ROPSOHN THERAPEUTICS LTDA | FARMACIA | MEDICAMENTOS | 1. PRESENTAR DOCUMENTACION SOLICITADA EN LA CONVOCATORIA; ANEXAR TODA LA DOCUMENTACION (FICHA TECNICA, INVIMA, Y LA DEMAS REQUERIDA EN LOS TERMINOS) , SI SE REQUIERE MUESTRA SERA SOLICITADA DESPUES DE SER APROBADA LA DOCUMENTACION A SOLICTUD DEL SERVICIO EVALUANTE 2, EN CASO DE SER DE ALTO COSTO Y/O MEDICAMENTO DE CONTROL SOLO DEBE PRESENTAR FICHA TECNICA Y LA DOCUMENTACION TECNICA Y LA DEMAS REQUERIDA EN LOS TERMINOS DE LA PRESENTE CONVOCATORIA
1288 | 10010314 | Tiamina (Vit B1)100mg/mL Sol. Inyectable | VIA | LABORATORIOS ECAR SA | FARMACIA | MEDICAMENTOS | 1. PRESENTAR DOCUMENTACION SOLICITADA EN LA CONVOCATORIA; ANEXAR TODA LA DOCUMENTACION (FICHA TECNICA, INVIMA, Y LA DEMAS REQUERIDA EN LOS TERMINOS) , SI SE REQUIERE MUESTRA SERA SOLICITADA DESPUES DE SER APROBADA LA DOCUMENTACION A SOLICTUD DEL SERVICIO EVALUANTE 2, EN CASO DE SER DE ALTO COSTO Y/O MEDICAMENTO DE CONTROL SOLO DEBE PRESENTAR FICHA TECNICA Y LA DOCUMENTACION TECNICA Y LA DEMAS REQUERIDA EN LOS TERMINOS DE LA PRESENTE CONVOCATORIA
1289 | 10010324 | Formula lactea polvo I 400gr | LTA | ABBOTT LABORATORIES DE COLOMBIA SA , ASPEN | FARMACIA | MEDICAMENTOS | 1. PRESENTAR DOCUMENTACION SOLICITADA EN LA CONVOCATORIA; ANEXAR TODA LA DOCUMENTACION (FICHA TECNICA, INVIMA, Y LA DEMAS REQUERIDA EN LOS TERMINOS) , SI SE REQUIERE MUESTRA SERA SOLICITADA DESPUES DE SER APROBADA LA DOCUMENTACION A SOLICTUD DEL SERVICIO EVALUANTE 2, EN CASO DE SER DE ALTO COSTO Y/O MEDICAMENTO DE CONTROL SOLO DEBE PRESENTAR FICHA TECNICA Y LA DOCUMENTACION TECNICA Y LA DEMAS REQUERIDA EN LOS TERMINOS DE LA PRESENTE CONVOCATORIA
1290 | 10010325 | Formula lactea polvo II 400gr | LTA | ABBOTT LABORATORIES DE COLOMBIA SA , ASPEN | FARMACIA | MEDICAMENTOS | 1. PRESENTAR DOCUMENTACION SOLICITADA EN LA CONVOCATORIA; ANEXAR TODA LA DOCUMENTACION (FICHA TECNICA, INVIMA, Y LA DEMAS REQUERIDA EN LOS TERMINOS) , SI SE REQUIERE MUESTRA SERA SOLICITADA DESPUES DE SER APROBADA LA DOCUMENTACION A SOLICTUD DEL SERVICIO EVALUANTE 2, EN CASO DE SER DE ALTO COSTO Y/O MEDICAMENTO DE CONTROL SOLO DEBE PRESENTAR FICHA TECNICA Y LA DOCUMENTACION TECNICA Y LA DEMAS REQUERIDA EN LOS TERMINOS DE LA PRESENTE CONVOCATORIA
1291 | 10010354 | Aminoacidos 10% SE Sol. Inyec pediatrico | FCO | BAXTER FRESSENIUS KABI | FARMACIA | MEDICAMENTOS | 1. PRESENTAR DOCUMENTACION SOLICITADA EN LA CONVOCATORIA; ANEXAR TODA LA DOCUMENTACION (FICHA TECNICA, INVIMA, Y LA DEMAS REQUERIDA EN LOS TERMINOS) , SI SE REQUIERE MUESTRA SERA SOLICITADA DESPUES DE SER APROBADA LA DOCUMENTACION A SOLICTUD DEL SERVICIO EVALUANTE 2, EN CASO DE SER DE ALTO COSTO Y/O MEDICAMENTO DE CONTROL SOLO DEBE PRESENTAR FICHA TECNICA Y LA DOCUMENTACION TECNICA Y LA DEMAS REQUERIDA EN LOS TERMINOS DE LA PRESENTE CONVOCATORIA
1292 | 10010355 | Multivitaminas Solución inyec pediatric | VIA | BAXTER FRESSENIUS KABI | FARMACIA | MEDICAMENTOS | 1. PRESENTAR DOCUMENTACION SOLICITADA EN LA CONVOCATORIA; ANEXAR TODA LA DOCUMENTACION (FICHA TECNICA, INVIMA, Y LA DEMAS REQUERIDA EN LOS TERMINOS) , SI SE REQUIERE MUESTRA SERA SOLICITADA DESPUES DE SER APROBADA LA DOCUMENTACION A SOLICTUD DEL SERVICIO EVALUANTE 2, EN CASO DE SER DE ALTO COSTO Y/O MEDICAMENTO DE CONTROL SOLO DEBE PRESENTAR FICHA TECNICA Y LA DOCUMENTACION TECNICA Y LA DEMAS REQUERIDA EN LOS TERMINOS DE LA PRESENTE CONVOCATORIA
1293 | 10010356 | Elementos traza Sol. Inyec pediatricos | FCO | FRESSENIUS KABI | FARMACIA | MEDICAMENTOS | 1. PRESENTAR DOCUMENTACION SOLICITADA EN LA CONVOCATORIA; ANEXAR TODA LA DOCUMENTACION (FICHA TECNICA, INVIMA, Y LA DEMAS REQUERIDA EN LOS TERMINOS) , SI SE REQUIERE MUESTRA SERA SOLICITADA DESPUES DE SER APROBADA LA DOCUMENTACION A SOLICTUD DEL SERVICIO EVALUANTE 2, EN CASO DE SER DE ALTO COSTO Y/O MEDICAMENTO DE CONTROL SOLO DEBE PRESENTAR FICHA TECNICA Y LA DOCUMENTACION TECNICA Y LA DEMAS REQUERIDA EN LOS TERMINOS DE LA PRESENTE CONVOCATORIA
1294 | 10010374 | Lipiodol 10ml | VIA | INVERSIONES AJOVECO S.A. | FARMACIA | MEDICAMENTOS | 1. PRESENTAR DOCUMENTACION SOLICITADA EN LA CONVOCATORIA; ANEXAR TODA LA DOCUMENTACION (FICHA TECNICA, INVIMA, Y LA DEMAS REQUERIDA EN LOS TERMINOS) , SI SE REQUIERE MUESTRA SERA SOLICITADA DESPUES DE SER APROBADA LA DOCUMENTACION A SOLICTUD DEL SERVICIO EVALUANTE 2, EN CASO DE SER DE ALTO COSTO Y/O MEDICAMENTO DE CONTROL SOLO DEBE PRESENTAR FICHA TECNICA Y LA DOCUMENTACION TECNICA Y LA DEMAS REQUERIDA EN LOS TERMINOS DE LA PRESENTE CONVOCATORIA
1295 | 10010384 | Clorhexidina 2% Enjuague Bucal x 180mL | FCO | BIOCHEM DENT HAUSE | FARMACIA | MEDICAMENTOS | 1. PRESENTAR DOCUMENTACION SOLICITADA EN LA CONVOCATORIA; ANEXAR TODA LA DOCUMENTACION (FICHA TECNICA, INVIMA, Y LA DEMAS REQUERIDA EN LOS TERMINOS) , SI SE REQUIERE MUESTRA SERA SOLICITADA DESPUES DE SER APROBADA LA DOCUMENTACION A SOLICTUD DEL SERVICIO EVALUANTE 2, EN CASO DE SER DE ALTO COSTO Y/O MEDICAMENTO DE CONTROL SOLO DEBE PRESENTAR FICHA TECNICA Y LA DOCUMENTACION TECNICA Y LA DEMAS REQUERIDA EN LOS TERMINOS DE LA PRESENTE CONVOCATORIA
1296 | 10010385 | Piridoxina 50mg cápsula | CAP | PROCAPS | FARMACIA | MEDICAMENTOS | 1. PRESENTAR DOCUMENTACION SOLICITADA EN LA CONVOCATORIA; ANEXAR TODA LA DOCUMENTACION (FICHA TECNICA, INVIMA, Y LA DEMAS REQUERIDA EN LOS TERMINOS) , SI SE REQUIERE MUESTRA SERA SOLICITADA DESPUES DE SER APROBADA LA DOCUMENTACION A SOLICTUD DEL SERVICIO EVALUANTE 2, EN CASO DE SER DE ALTO COSTO Y/O MEDICAMENTO DE CONTROL SOLO DEBE PRESENTAR FICHA TECNICA Y LA DOCUMENTACION TECNICA Y LA DEMAS REQUERIDA EN LOS TERMINOS DE LA PRESENTE CONVOCATORIA
1297 | 10010394 | Alimento polvo glucosa proteina Monogen | TRR | NUTRICIA COLOMBIA LTDA | FARMACIA | MEDICAMENTOS | 1. PRESENTAR DOCUMENTACION SOLICITADA EN LA CONVOCATORIA; ANEXAR TODA LA DOCUMENTACION (FICHA TECNICA, INVIMA, Y LA DEMAS REQUERIDA EN LOS TERMINOS) , SI SE REQUIERE MUESTRA SERA SOLICITADA DESPUES DE SER APROBADA LA DOCUMENTACION A SOLICTUD DEL SERVICIO EVALUANTE 2, EN CASO DE SER DE ALTO COSTO Y/O MEDICAMENTO DE CONTROL SOLO DEBE PRESENTAR FICHA TECNICA Y LA DOCUMENTACION TECNICA Y LA DEMAS REQUERIDA EN LOS TERMINOS DE LA PRESENTE CONVOCATORIA
1298 | 10010404 | Palonosetron 0.25mg (0.05mg/ml vial 5ml) | VIA | MERCK SHARP & DHOME COLOMBIA | FARMACIA | MEDICAMENTOS | 1. PRESENTAR DOCUMENTACION SOLICITADA EN LA CONVOCATORIA; ANEXAR TODA LA DOCUMENTACION (FICHA TECNICA, INVIMA, Y LA DEMAS REQUERIDA EN LOS TERMINOS) , SI SE REQUIERE MUESTRA SERA SOLICITADA DESPUES DE SER APROBADA LA DOCUMENTACION A SOLICTUD DEL SERVICIO EVALUANTE 2, EN CASO DE SER DE ALTO COSTO Y/O MEDICAMENTO DE CONTROL SOLO DEBE PRESENTAR FICHA TECNICA Y LA DOCUMENTACION TECNICA Y LA DEMAS REQUERIDA EN LOS TERMINOS DE LA PRESENTE CONVOCATORIA
1299 | 10010414 | Budesonida 3mg capsula | UN | BIOTOSCANA | FARMACIA | MEDICAMENTOS | 1. PRESENTAR DOCUMENTACION SOLICITADA EN LA CONVOCATORIA; ANEXAR TODA LA DOCUMENTACION (FICHA TECNICA, INVIMA, Y LA DEMAS REQUERIDA EN LOS TERMINOS) , SI SE REQUIERE MUESTRA SERA SOLICITADA DESPUES DE SER APROBADA LA DOCUMENTACION A SOLICTUD DEL SERVICIO EVALUANTE 2, EN CASO DE SER DE ALTO COSTO Y/O MEDICAMENTO DE CONTROL SOLO DEBE PRESENTAR FICHA TECNICA Y LA DOCUMENTACION TECNICA Y LA DEMAS REQUERIDA EN LOS TERMINOS DE LA PRESENTE CONVOCATORIA
1300 | 10010434 | Citrato de Potasio Tableta 1080mg | TB | LABORATORIOS LICOL SAS | FARMACIA | MEDICAMENTOS | 1. PRESENTAR DOCUMENTACION SOLICITADA EN LA CONVOCATORIA; ANEXAR TODA LA DOCUMENTACION (FICHA TECNICA, INVIMA, Y LA DEMAS REQUERIDA EN LOS TERMINOS) , SI SE REQUIERE MUESTRA SERA SOLICITADA DESPUES DE SER APROBADA LA DOCUMENTACION A SOLICTUD DEL SERVICIO EVALUANTE 2, EN CASO DE SER DE ALTO COSTO Y/O MEDICAMENTO DE CONTROL SOLO DEBE PRESENTAR FICHA TECNICA Y LA DOCUMENTACION TECNICA Y LA DEMAS REQUERIDA EN LOS TERMINOS DE LA PRESENTE CONVOCATORIA
1301 | 10010444 | Nutricion Hipercalorica hasta 250mL | UN | LABORATORIOS BAXTER SA | FARMACIA | MEDICAMENTOS | 1. PRESENTAR DOCUMENTACION SOLICITADA EN LA CONVOCATORIA; ANEXAR TODA LA DOCUMENTACION (FICHA TECNICA, INVIMA, Y LA DEMAS REQUERIDA EN LOS TERMINOS) , SI SE REQUIERE MUESTRA SERA SOLICITADA DESPUES DE SER APROBADA LA DOCUMENTACION A SOLICTUD DEL SERVICIO EVALUANTE 2, EN CASO DE SER DE ALTO COSTO Y/O MEDICAMENTO DE CONTROL SOLO DEBE PRESENTAR FICHA TECNICA Y LA DOCUMENTACION TECNICA Y LA DEMAS REQUERIDA EN LOS TERMINOS DE LA PRESENTE CONVOCATORIA
1302 | 10010454 | Calcio citrato1500-315Ca/Vitamina D200UI | tB | PROCAPS | FARMACIA | MEDICAMENTOS | 1. PRESENTAR DOCUMENTACION SOLICITADA EN LA CONVOCATORIA; ANEXAR TODA LA DOCUMENTACION (FICHA TECNICA, INVIMA, Y LA DEMAS REQUERIDA EN LOS TERMINOS) , SI SE REQUIERE MUESTRA SERA SOLICITADA DESPUES DE SER APROBADA LA DOCUMENTACION A SOLICTUD DEL SERVICIO EVALUANTE 2, EN CASO DE SER DE ALTO COSTO Y/O MEDICAMENTO DE CONTROL SOLO DEBE PRESENTAR FICHA TECNICA Y LA DOCUMENTACION TECNICA Y LA DEMAS REQUERIDA EN LOS TERMINOS DE LA PRESENTE CONVOCATORIA
1303 | 10010464 | Polietilenglicol sin electrolitos 17g-Peg-3350 sob | SB | TECNOFARMA | FARMACIA | MEDICAMENTOS | 1. PRESENTAR DOCUMENTACION SOLICITADA EN LA CONVOCATORIA; ANEXAR TODA LA DOCUMENTACION (FICHA TECNICA, INVIMA, Y LA DEMAS REQUERIDA EN LOS TERMINOS) , SI SE REQUIERE MUESTRA SERA SOLICITADA DESPUES DE SER APROBADA LA DOCUMENTACION A SOLICTUD DEL SERVICIO EVALUANTE 2, EN CASO DE SER DE ALTO COSTO Y/O MEDICAMENTO DE CONTROL SOLO DEBE PRESENTAR FICHA TECNICA Y LA DOCUMENTACION TECNICA Y LA DEMAS REQUERIDA EN LOS TERMINOS DE LA PRESENTE CONVOCATORIA
1304 | 10010465 | Hioscina n-butil bromuro sln oral 30mL | FCO | WINTHROP | FARMACIA | MEDICAMENTOS | 1. PRESENTAR DOCUMENTACION SOLICITADA EN LA CONVOCATORIA; ANEXAR TODA LA DOCUMENTACION (FICHA TECNICA, INVIMA, Y LA DEMAS REQUERIDA EN LOS TERMINOS) , SI SE REQUIERE MUESTRA SERA SOLICITADA DESPUES DE SER APROBADA LA DOCUMENTACION A SOLICTUD DEL SERVICIO EVALUANTE 2, EN CASO DE SER DE ALTO COSTO Y/O MEDICAMENTO DE CONTROL SOLO DEBE PRESENTAR FICHA TECNICA Y LA DOCUMENTACION TECNICA Y LA DEMAS REQUERIDA EN LOS TERMINOS DE LA PRESENTE CONVOCATORIA
1305 | 10010474 | Alizaprida sln iny 50 MG/ 2 ML | AMP | HUMAX PHARMACEUTICAL SA | FARMACIA | MEDICAMENTOS | 1. PRESENTAR DOCUMENTACION SOLICITADA EN LA CONVOCATORIA; ANEXAR TODA LA DOCUMENTACION (FICHA TECNICA, INVIMA, Y LA DEMAS REQUERIDA EN LOS TERMINOS) , SI SE REQUIERE MUESTRA SERA SOLICITADA DESPUES DE SER APROBADA LA DOCUMENTACION A SOLICTUD DEL SERVICIO EVALUANTE 2, EN CASO DE SER DE ALTO COSTO Y/O MEDICAMENTO DE CONTROL SOLO DEBE PRESENTAR FICHA TECNICA Y LA DOCUMENTACION TECNICA Y LA DEMAS REQUERIDA EN LOS TERMINOS DE LA PRESENTE CONVOCATORIA
1306 | 10010494 | Alizaprida sln oral 12mg/ml (eq 13.4 alizaprida base) fco 15ml | FCO | SANOFI AVENTIS DE COLOMBIA SA | FARMACIA | MEDICAMENTOS | 1. PRESENTAR DOCUMENTACION SOLICITADA EN LA CONVOCATORIA; ANEXAR TODA LA DOCUMENTACION (FICHA TECNICA, INVIMA, Y LA DEMAS REQUERIDA EN LOS TERMINOS) , SI SE REQUIERE MUESTRA SERA SOLICITADA DESPUES DE SER APROBADA LA DOCUMENTACION A SOLICTUD DEL SERVICIO EVALUANTE 2, EN CASO DE SER DE ALTO COSTO Y/O MEDICAMENTO DE CONTROL SOLO DEBE PRESENTAR FICHA TECNICA Y LA DOCUMENTACION TECNICA Y LA DEMAS REQUERIDA EN LOS TERMINOS DE LA PRESENTE CONVOCATORIA
1307 | 10010495 | Lubiproston cap 4mg | CAP | TECNOQUIMICAS SA | FARMACIA | MEDICAMENTOS | 1. PRESENTAR DOCUMENTACION SOLICITADA EN LA CONVOCATORIA; ANEXAR TODA LA DOCUMENTACION (FICHA TECNICA, INVIMA, Y LA DEMAS REQUERIDA EN LOS TERMINOS) , SI SE REQUIERE MUESTRA SERA SOLICITADA DESPUES DE SER APROBADA LA DOCUMENTACION A SOLICTUD DEL SERVICIO EVALUANTE 2, EN CASO DE SER DE ALTO COSTO Y/O MEDICAMENTO DE CONTROL SOLO DEBE PRESENTAR FICHA TECNICA Y LA DOCUMENTACION TECNICA Y LA DEMAS REQUERIDA EN LOS TERMINOS DE LA PRESENTE CONVOCATORIA
1308 | 10010496 | Lubiproston cap 24mg | CAP | TECNOQUIMICAS SA | FARMACIA | MEDICAMENTOS | 1. PRESENTAR DOCUMENTACION SOLICITADA EN LA CONVOCATORIA; ANEXAR TODA LA DOCUMENTACION (FICHA TECNICA, INVIMA, Y LA DEMAS REQUERIDA EN LOS TERMINOS) , SI SE REQUIERE MUESTRA SERA SOLICITADA DESPUES DE SER APROBADA LA DOCUMENTACION A SOLICTUD DEL SERVICIO EVALUANTE 2, EN CASO DE SER DE ALTO COSTO Y/O MEDICAMENTO DE CONTROL SOLO DEBE PRESENTAR FICHA TECNICA Y LA DOCUMENTACION TECNICA Y LA DEMAS REQUERIDA EN LOS TERMINOS DE LA PRESENTE CONVOCATORIA
1309 | 10010497 | Picosulfato sodico gotas 7.5gr 15ml | FCO | SANOFI AVENTIS DE COLOMBIA SA | FARMACIA | MEDICAMENTOS | 1. PRESENTAR DOCUMENTACION SOLICITADA EN LA CONVOCATORIA; ANEXAR TODA LA DOCUMENTACION (FICHA TECNICA, INVIMA, Y LA DEMAS REQUERIDA EN LOS TERMINOS) , SI SE REQUIERE MUESTRA SERA SOLICITADA DESPUES DE SER APROBADA LA DOCUMENTACION A SOLICTUD DEL SERVICIO EVALUANTE 2, EN CASO DE SER DE ALTO COSTO Y/O MEDICAMENTO DE CONTROL SOLO DEBE PRESENTAR FICHA TECNICA Y LA DOCUMENTACION TECNICA Y LA DEMAS REQUERIDA EN LOS TERMINOS DE LA PRESENTE CONVOCATORIA
1310 | 10010498 | propinox clorhidrato + cloh lisina sol iny 15mg/100mg | FCO | SCANDINAVIA PHARMA LTDA | FARMACIA | MEDICAMENTOS | 1. PRESENTAR DOCUMENTACION SOLICITADA EN LA CONVOCATORIA; ANEXAR TODA LA DOCUMENTACION (FICHA TECNICA, INVIMA, Y LA DEMAS REQUERIDA EN LOS TERMINOS) , SI SE REQUIERE MUESTRA SERA SOLICITADA DESPUES DE SER APROBADA LA DOCUMENTACION A SOLICTUD DEL SERVICIO EVALUANTE 2, EN CASO DE SER DE ALTO COSTO Y/O MEDICAMENTO DE CONTROL SOLO DEBE PRESENTAR FICHA TECNICA Y LA DOCUMENTACION TECNICA Y LA DEMAS REQUERIDA EN LOS TERMINOS DE LA PRESENTE CONVOCATORIA
1311 | 10010500 | propinox clorhidrato + cloh lisina tab 12mg/125mg | FCO | SCANDINAVIA PHARMA LTDA | FARMACIA | MEDICAMENTOS | 1. PRESENTAR DOCUMENTACION SOLICITADA EN LA CONVOCATORIA; ANEXAR TODA LA DOCUMENTACION (FICHA TECNICA, INVIMA, Y LA DEMAS REQUERIDA EN LOS TERMINOS) , SI SE REQUIERE MUESTRA SERA SOLICITADA DESPUES DE SER APROBADA LA DOCUMENTACION A SOLICTUD DEL SERVICIO EVALUANTE 2, EN CASO DE SER DE ALTO COSTO Y/O MEDICAMENTO DE CONTROL SOLO DEBE PRESENTAR FICHA TECNICA Y LA DOCUMENTACION TECNICA Y LA DEMAS REQUERIDA EN LOS TERMINOS DE LA PRESENTE CONVOCATORIA
1312 | 10010501 | propinox clorhidrato tab 10mg | FCO | SCANDINAVIA PHARMA LTDA | FARMACIA | MEDICAMENTOS | 1. PRESENTAR DOCUMENTACION SOLICITADA EN LA CONVOCATORIA; ANEXAR TODA LA DOCUMENTACION (FICHA TECNICA, INVIMA, Y LA DEMAS REQUERIDA EN LOS TERMINOS) , SI SE REQUIERE MUESTRA SERA SOLICITADA DESPUES DE SER APROBADA LA DOCUMENTACION A SOLICTUD DEL SERVICIO EVALUANTE 2, EN CASO DE SER DE ALTO COSTO Y/O MEDICAMENTO DE CONTROL SOLO DEBE PRESENTAR FICHA TECNICA Y LA DOCUMENTACION TECNICA Y LA DEMAS REQUERIDA EN LOS TERMINOS DE LA PRESENTE CONVOCATORIA
1313 | 10010504 | L-ornitina-L-aspartato granulado | SB | HEPA MERZ | FARMACIA | MEDICAMENTOS | 1. PRESENTAR DOCUMENTACION SOLICITADA EN LA CONVOCATORIA; ANEXAR TODA LA DOCUMENTACION (FICHA TECNICA, INVIMA, Y LA DEMAS REQUERIDA EN LOS TERMINOS) , SI SE REQUIERE MUESTRA SERA SOLICITADA DESPUES DE SER APROBADA LA DOCUMENTACION A SOLICTUD DEL SERVICIO EVALUANTE 2, EN CASO DE SER DE ALTO COSTO Y/O MEDICAMENTO DE CONTROL SOLO DEBE PRESENTAR FICHA TECNICA Y LA DOCUMENTACION TECNICA Y LA DEMAS REQUERIDA EN LOS TERMINOS DE LA PRESENTE CONVOCATORIA
1314 | 10020000 | Acido acetil salícilico 100mg tableta | TB | WINTHROP BAYER SANOFI-AVENTIS DE COLOMBIA WINTHROP S.A., GEN FAR | FARMACIA | MEDICAMENTOS | 1. PRESENTAR DOCUMENTACION SOLICITADA EN LA CONVOCATORIA; ANEXAR TODA LA DOCUMENTACION (FICHA TECNICA, INVIMA, Y LA DEMAS REQUERIDA EN LOS TERMINOS) , SI SE REQUIERE MUESTRA SERA SOLICITADA DESPUES DE SER APROBADA LA DOCUMENTACION A SOLICTUD DEL SERVICIO EVALUANTE 2, EN CASO DE SER DE ALTO COSTO Y/O MEDICAMENTO DE CONTROL SOLO DEBE PRESENTAR FICHA TECNICA Y LA DOCUMENTACION TECNICA Y LA DEMAS REQUERIDA EN LOS TERMINOS DE LA PRESENTE CONVOCATORIA
1315 | 10020001 | Albúmina humana 20-25% sln. inyectable | VIA | AMAREY NOVA BAXTER BIOTOSCANA VITALIS (KEDRION) BAXALTA COLOMBIA SAS | FARMACIA | MEDICAMENTOS | 1. PRESENTAR DOCUMENTACION SOLICITADA EN LA CONVOCATORIA; ANEXAR TODA LA DOCUMENTACION (FICHA TECNICA, INVIMA, Y LA DEMAS REQUERIDA EN LOS TERMINOS) , SI SE REQUIERE MUESTRA SERA SOLICITADA DESPUES DE SER APROBADA LA DOCUMENTACION A SOLICTUD DEL SERVICIO EVALUANTE 2, EN CASO DE SER DE ALTO COSTO Y/O MEDICAMENTO DE CONTROL SOLO DEBE PRESENTAR FICHA TECNICA Y LA DOCUMENTACION TECNICA Y LA DEMAS REQUERIDA EN LOS TERMINOS DE LA PRESENTE CONVOCATORIA
1316 | 10020002 | Alopurinol 300 mg tableta | TB | CHALVER DE COLOMBIA SA PRODUCTOS ROCHE S.A. | FARMACIA | MEDICAMENTOS | 1. PRESENTAR DOCUMENTACION SOLICITADA EN LA CONVOCATORIA; ANEXAR TODA LA DOCUMENTACION (FICHA TECNICA, INVIMA, Y LA DEMAS REQUERIDA EN LOS TERMINOS) , SI SE REQUIERE MUESTRA SERA SOLICITADA DESPUES DE SER APROBADA LA DOCUMENTACION A SOLICTUD DEL SERVICIO EVALUANTE 2, EN CASO DE SER DE ALTO COSTO Y/O MEDICAMENTO DE CONTROL SOLO DEBE PRESENTAR FICHA TECNICA Y LA DOCUMENTACION TECNICA Y LA DEMAS REQUERIDA EN LOS TERMINOS DE LA PRESENTE CONVOCATORIA
1317 | 10020003 | Azatioprina 50mg tableta | TB | ALPHARMA (PHARMA CHEMIE B.V) ASPEN COLOBIANA | FARMACIA | MEDICAMENTOS | 1. PRESENTAR DOCUMENTACION SOLICITADA EN LA CONVOCATORIA; ANEXAR TODA LA DOCUMENTACION (FICHA TECNICA, INVIMA, Y LA DEMAS REQUERIDA EN LOS TERMINOS) , SI SE REQUIERE MUESTRA SERA SOLICITADA DESPUES DE SER APROBADA LA DOCUMENTACION A SOLICTUD DEL SERVICIO EVALUANTE 2, EN CASO DE SER DE ALTO COSTO Y/O MEDICAMENTO DE CONTROL SOLO DEBE PRESENTAR FICHA TECNICA Y LA DOCUMENTACION TECNICA Y LA DEMAS REQUERIDA EN LOS TERMINOS DE LA PRESENTE CONVOCATORIA
1318 | 10020004 | Dalteparina 5.000UI Sol. Inyec. Jering | UN | PFIZER S.A. | FARMACIA | MEDICAMENTOS | 1. PRESENTAR DOCUMENTACION SOLICITADA EN LA CONVOCATORIA; ANEXAR TODA LA DOCUMENTACION (FICHA TECNICA, INVIMA, Y LA DEMAS REQUERIDA EN LOS TERMINOS) , SI SE REQUIERE MUESTRA SERA SOLICITADA DESPUES DE SER APROBADA LA DOCUMENTACION A SOLICTUD DEL SERVICIO EVALUANTE 2, EN CASO DE SER DE ALTO COSTO Y/O MEDICAMENTO DE CONTROL SOLO DEBE PRESENTAR FICHA TECNICA Y LA DOCUMENTACION TECNICA Y LA DEMAS REQUERIDA EN LOS TERMINOS DE LA PRESENTE CONVOCATORIA
1319 | 10020005 | Deferoxamina 500 mg polvo para inyección | VIA | NOVARTIS DE COLOMBIA SA | FARMACIA | MEDICAMENTOS | 1. PRESENTAR DOCUMENTACION SOLICITADA EN LA CONVOCATORIA; ANEXAR TODA LA DOCUMENTACION (FICHA TECNICA, INVIMA, Y LA DEMAS REQUERIDA EN LOS TERMINOS) , SI SE REQUIERE MUESTRA SERA SOLICITADA DESPUES DE SER APROBADA LA DOCUMENTACION A SOLICTUD DEL SERVICIO EVALUANTE 2, EN CASO DE SER DE ALTO COSTO Y/O MEDICAMENTO DE CONTROL SOLO DEBE PRESENTAR FICHA TECNICA Y LA DOCUMENTACION TECNICA Y LA DEMAS REQUERIDA EN LOS TERMINOS DE LA PRESENTE CONVOCATORIA
1320 | 10020007 | Eritropoyetina 2.000U polvo para inyecci | VIA | ROCHE DELTA PROCAPS BLAU SCANDINAVIA | FARMACIA | MEDICAMENTOS | 1. PRESENTAR DOCUMENTACION SOLICITADA EN LA CONVOCATORIA; ANEXAR TODA LA DOCUMENTACION (FICHA TECNICA, INVIMA, Y LA DEMAS REQUERIDA EN LOS TERMINOS) , SI SE REQUIERE MUESTRA SERA SOLICITADA DESPUES DE SER APROBADA LA DOCUMENTACION A SOLICTUD DEL SERVICIO EVALUANTE 2, EN CASO DE SER DE ALTO COSTO Y/O MEDICAMENTO DE CONTROL SOLO DEBE PRESENTAR FICHA TECNICA Y LA DOCUMENTACION TECNICA Y LA DEMAS REQUERIDA EN LOS TERMINOS DE LA PRESENTE CONVOCATORIA
1321 | 10020010 | Heparina (5000UI/mL) vial 5ml Sol.Inyec | VIA | B.BRAUN ROTEX LABORATORIO SANDERSON S.A GLAND PHARMA LIMITED LABORATORIO FARMACEUTICO ROVI BLAUSIEGEL INDUSTRIA E COMERCIO LTDA FEPARVI BIOTOSCANA COMERCIAL MEDICAL | FARMACIA | MEDICAMENTOS | 1. PRESENTAR DOCUMENTACION SOLICITADA EN LA CONVOCATORIA; ANEXAR TODA LA DOCUMENTACION (FICHA TECNICA, INVIMA, Y LA DEMAS REQUERIDA EN LOS TERMINOS) , SI SE REQUIERE MUESTRA SERA SOLICITADA DESPUES DE SER APROBADA LA DOCUMENTACION A SOLICTUD DEL SERVICIO EVALUANTE 2, EN CASO DE SER DE ALTO COSTO Y/O MEDICAMENTO DE CONTROL SOLO DEBE PRESENTAR FICHA TECNICA Y LA DOCUMENTACION TECNICA Y LA DEMAS REQUERIDA EN LOS TERMINOS DE LA PRESENTE CONVOCATORIA
1322 | 10020011 | Hierro sacarato 100MG/5ML sln. Inyec | AMP | FARMA DE COLOMBIA CHALVER VITALIS COMERCIAL MEDICAL | FARMACIA | MEDICAMENTOS | 1. PRESENTAR DOCUMENTACION SOLICITADA EN LA CONVOCATORIA; ANEXAR TODA LA DOCUMENTACION (FICHA TECNICA, INVIMA, Y LA DEMAS REQUERIDA EN LOS TERMINOS) , SI SE REQUIERE MUESTRA SERA SOLICITADA DESPUES DE SER APROBADA LA DOCUMENTACION A SOLICTUD DEL SERVICIO EVALUANTE 2, EN CASO DE SER DE ALTO COSTO Y/O MEDICAMENTO DE CONTROL SOLO DEBE PRESENTAR FICHA TECNICA Y LA DOCUMENTACION TECNICA Y LA DEMAS REQUERIDA EN LOS TERMINOS DE LA PRESENTE CONVOCATORIA
1323 | 10020012 | Nadroparina calcica 3800UI/0,4m (Heparina de bajo peso molecular | JERINGA PRELLENA | ASPEN COLOMBIANA SAS | FARMACIA | MEDICAMENTOS | 1. PRESENTAR DOCUMENTACION SOLICITADA EN LA CONVOCATORIA; ANEXAR TODA LA DOCUMENTACION (FICHA TECNICA, INVIMA, Y LA DEMAS REQUERIDA EN LOS TERMINOS) , SI SE REQUIERE MUESTRA SERA SOLICITADA DESPUES DE SER APROBADA LA DOCUMENTACION A SOLICTUD DEL SERVICIO EVALUANTE 2, EN CASO DE SER DE ALTO COSTO Y/O MEDICAMENTO DE CONTROL SOLO DEBE PRESENTAR FICHA TECNICA Y LA DOCUMENTACION TECNICA Y LA DEMAS REQUERIDA EN LOS TERMINOS DE LA PRESENTE CONVOCATORIA
1324 | 10020013 | Protamina 50 mg/5 mL sln. inyectable | AMP | GRUPO FARMA COLOMBIA S.A. (GROSSMAN S.A ) | FARMACIA | MEDICAMENTOS | 1. PRESENTAR DOCUMENTACION SOLICITADA EN LA CONVOCATORIA; ANEXAR TODA LA DOCUMENTACION (FICHA TECNICA, INVIMA, Y LA DEMAS REQUERIDA EN LOS TERMINOS) , SI SE REQUIERE MUESTRA SERA SOLICITADA DESPUES DE SER APROBADA LA DOCUMENTACION A SOLICTUD DEL SERVICIO EVALUANTE 2, EN CASO DE SER DE ALTO COSTO Y/O MEDICAMENTO DE CONTROL SOLO DEBE PRESENTAR FICHA TECNICA Y LA DOCUMENTACION TECNICA Y LA DEMAS REQUERIDA EN LOS TERMINOS DE LA PRESENTE CONVOCATORIA
1325 | 10020014 | Sulfato Ferroso 300mg grageas | TB | LABORATORIO PROFESIONAL FARMACEUTICO SA | FARMACIA | MEDICAMENTOS | 1. PRESENTAR DOCUMENTACION SOLICITADA EN LA CONVOCATORIA; ANEXAR TODA LA DOCUMENTACION (FICHA TECNICA, INVIMA, Y LA DEMAS REQUERIDA EN LOS TERMINOS) , SI SE REQUIERE MUESTRA SERA SOLICITADA DESPUES DE SER APROBADA LA DOCUMENTACION A SOLICTUD DEL SERVICIO EVALUANTE 2, EN CASO DE SER DE ALTO COSTO Y/O MEDICAMENTO DE CONTROL SOLO DEBE PRESENTAR FICHA TECNICA Y LA DOCUMENTACION TECNICA Y LA DEMAS REQUERIDA EN LOS TERMINOS DE LA PRESENTE CONVOCATORIA
1326 | 10020015 | Tranexamico acido 500 mg tableta | TB | ROPSOHN THERAPEUTICS LTDA | FARMACIA | MEDICAMENTOS | 1. PRESENTAR DOCUMENTACION SOLICITADA EN LA CONVOCATORIA; ANEXAR TODA LA DOCUMENTACION (FICHA TECNICA, INVIMA, Y LA DEMAS REQUERIDA EN LOS TERMINOS) , SI SE REQUIERE MUESTRA SERA SOLICITADA DESPUES DE SER APROBADA LA DOCUMENTACION A SOLICTUD DEL SERVICIO EVALUANTE 2, EN CASO DE SER DE ALTO COSTO Y/O MEDICAMENTO DE CONTROL SOLO DEBE PRESENTAR FICHA TECNICA Y LA DOCUMENTACION TECNICA Y LA DEMAS REQUERIDA EN LOS TERMINOS DE LA PRESENTE CONVOCATORIA
1327 | 10020016 | Tranexamico ac. 500 mg sln. inyectable | AMP | ROPSOHN THERAPEUTICS LTDA PROCLIN | FARMACIA | MEDICAMENTOS | 1. PRESENTAR DOCUMENTACION SOLICITADA EN LA CONVOCATORIA; ANEXAR TODA LA DOCUMENTACION (FICHA TECNICA, INVIMA, Y LA DEMAS REQUERIDA EN LOS TERMINOS) , SI SE REQUIERE MUESTRA SERA SOLICITADA DESPUES DE SER APROBADA LA DOCUMENTACION A SOLICTUD DEL SERVICIO EVALUANTE 2, EN CASO DE SER DE ALTO COSTO Y/O MEDICAMENTO DE CONTROL SOLO DEBE PRESENTAR FICHA TECNICA Y LA DOCUMENTACION TECNICA Y LA DEMAS REQUERIDA EN LOS TERMINOS DE LA PRESENTE CONVOCATORIA
1328 | 10020017 | Vitamina K 10mg sol. Inyectable | AMP | SANDERSON S.A. CARLON S.A RYAN CENEXI SAS AMAREY (ROCHE S.A.) VITALIS BIOSANO (SIGMA FARMA | FARMACIA | MEDICAMENTOS | 1. PRESENTAR DOCUMENTACION SOLICITADA EN LA CONVOCATORIA; ANEXAR TODA LA DOCUMENTACION (FICHA TECNICA, INVIMA, Y LA DEMAS REQUERIDA EN LOS TERMINOS) , SI SE REQUIERE MUESTRA SERA SOLICITADA DESPUES DE SER APROBADA LA DOCUMENTACION A SOLICTUD DEL SERVICIO EVALUANTE 2, EN CASO DE SER DE ALTO COSTO Y/O MEDICAMENTO DE CONTROL SOLO DEBE PRESENTAR FICHA TECNICA Y LA DOCUMENTACION TECNICA Y LA DEMAS REQUERIDA EN LOS TERMINOS DE LA PRESENTE CONVOCATORIA
1329 | 10020018 | Warfarina sodica 5mg tableta ranurada | TB | BRISTOL MERCK S.A TECNOQUIMICAS | FARMACIA | MEDICAMENTOS | 1. PRESENTAR DOCUMENTACION SOLICITADA EN LA CONVOCATORIA; ANEXAR TODA LA DOCUMENTACION (FICHA TECNICA, INVIMA, Y LA DEMAS REQUERIDA EN LOS TERMINOS) , SI SE REQUIERE MUESTRA SERA SOLICITADA DESPUES DE SER APROBADA LA DOCUMENTACION A SOLICTUD DEL SERVICIO EVALUANTE 2, EN CASO DE SER DE ALTO COSTO Y/O MEDICAMENTO DE CONTROL SOLO DEBE PRESENTAR FICHA TECNICA Y LA DOCUMENTACION TECNICA Y LA DEMAS REQUERIDA EN LOS TERMINOS DE LA PRESENTE CONVOCATORIA
1330 | 10020029 | Dalteparina 10000UI Sol. Inyec. Jerin | UN | PFIZER S.A | FARMACIA | MEDICAMENTOS | 1. PRESENTAR DOCUMENTACION SOLICITADA EN LA CONVOCATORIA; ANEXAR TODA LA DOCUMENTACION (FICHA TECNICA, INVIMA, Y LA DEMAS REQUERIDA EN LOS TERMINOS) , SI SE REQUIERE MUESTRA SERA SOLICITADA DESPUES DE SER APROBADA LA DOCUMENTACION A SOLICTUD DEL SERVICIO EVALUANTE 2, EN CASO DE SER DE ALTO COSTO Y/O MEDICAMENTO DE CONTROL SOLO DEBE PRESENTAR FICHA TECNICA Y LA DOCUMENTACION TECNICA Y LA DEMAS REQUERIDA EN LOS TERMINOS DE LA PRESENTE CONVOCATORIA
1331 | 10020039 | Eritropoyetina 30.000 UI sol Inyectable | UN | ROCHE DELTA PROCAPS | FARMACIA | MEDICAMENTOS | 1. PRESENTAR DOCUMENTACION SOLICITADA EN LA CONVOCATORIA; ANEXAR TODA LA DOCUMENTACION (FICHA TECNICA, INVIMA, Y LA DEMAS REQUERIDA EN LOS TERMINOS) , SI SE REQUIERE MUESTRA SERA SOLICITADA DESPUES DE SER APROBADA LA DOCUMENTACION A SOLICTUD DEL SERVICIO EVALUANTE 2, EN CASO DE SER DE ALTO COSTO Y/O MEDICAMENTO DE CONTROL SOLO DEBE PRESENTAR FICHA TECNICA Y LA DOCUMENTACION TECNICA Y LA DEMAS REQUERIDA EN LOS TERMINOS DE LA PRESENTE CONVOCATORIA
1332 | 10020059 | Lovastatina 20mg tableta | TB | ROPSOHN THERAPEUTICS LTDA LAFRANCOL | FARMACIA | MEDICAMENTOS | 1. PRESENTAR DOCUMENTACION SOLICITADA EN LA CONVOCATORIA; ANEXAR TODA LA DOCUMENTACION (FICHA TECNICA, INVIMA, Y LA DEMAS REQUERIDA EN LOS TERMINOS) , SI SE REQUIERE MUESTRA SERA SOLICITADA DESPUES DE SER APROBADA LA DOCUMENTACION A SOLICTUD DEL SERVICIO EVALUANTE 2, EN CASO DE SER DE ALTO COSTO Y/O MEDICAMENTO DE CONTROL SOLO DEBE PRESENTAR FICHA TECNICA Y LA DOCUMENTACION TECNICA Y LA DEMAS REQUERIDA EN LOS TERMINOS DE LA PRESENTE CONVOCATORIA
1333 | 10020079 | Estreptoquinasa 1.500.000 UI Polvo ester | AMP | BIOSANO BLAU FARMACEUTICA COLOMBIA SAS | FARMACIA | MEDICAMENTOS | 1. PRESENTAR DOCUMENTACION SOLICITADA EN LA CONVOCATORIA; ANEXAR TODA LA DOCUMENTACION (FICHA TECNICA, INVIMA, Y LA DEMAS REQUERIDA EN LOS TERMINOS) , SI SE REQUIERE MUESTRA SERA SOLICITADA DESPUES DE SER APROBADA LA DOCUMENTACION A SOLICTUD DEL SERVICIO EVALUANTE 2, EN CASO DE SER DE ALTO COSTO Y/O MEDICAMENTO DE CONTROL SOLO DEBE PRESENTAR FICHA TECNICA Y LA DOCUMENTACION TECNICA Y LA DEMAS REQUERIDA EN LOS TERMINOS DE LA PRESENTE CONVOCATORIA
1334 | 10020089 | Fondaparinux 2.5mg/0,5mL sol. inyectable | UN | GLAXOSMITHKLINE AMAREY NOVA MEDICAL ASPEN COLOMBIANA | FARMACIA | MEDICAMENTOS | 1. PRESENTAR DOCUMENTACION SOLICITADA EN LA CONVOCATORIA; ANEXAR TODA LA DOCUMENTACION (FICHA TECNICA, INVIMA, Y LA DEMAS REQUERIDA EN LOS TERMINOS) , SI SE REQUIERE MUESTRA SERA SOLICITADA DESPUES DE SER APROBADA LA DOCUMENTACION A SOLICTUD DEL SERVICIO EVALUANTE 2, EN CASO DE SER DE ALTO COSTO Y/O MEDICAMENTO DE CONTROL SOLO DEBE PRESENTAR FICHA TECNICA Y LA DOCUMENTACION TECNICA Y LA DEMAS REQUERIDA EN LOS TERMINOS DE LA PRESENTE CONVOCATORIA
1335 | 10020102 | Alteplase 50 mg polvo liofilizado | VIA | BOEHRINGER INGELHEIM SA | FARMACIA | MEDICAMENTOS | 1. PRESENTAR DOCUMENTACION SOLICITADA EN LA CONVOCATORIA; ANEXAR TODA LA DOCUMENTACION (FICHA TECNICA, INVIMA, Y LA DEMAS REQUERIDA EN LOS TERMINOS) , SI SE REQUIERE MUESTRA SERA SOLICITADA DESPUES DE SER APROBADA LA DOCUMENTACION A SOLICTUD DEL SERVICIO EVALUANTE 2, EN CASO DE SER DE ALTO COSTO Y/O MEDICAMENTO DE CONTROL SOLO DEBE PRESENTAR FICHA TECNICA Y LA DOCUMENTACION TECNICA Y LA DEMAS REQUERIDA EN LOS TERMINOS DE LA PRESENTE CONVOCATORIA
1336 | 10020110 | Fondaparinox x 7.5 mg | UN | GLAXOSMITHKLINE AMAREY NOVA MEDICAL ASPEN COLOMBIANA | FARMACIA | MEDICAMENTOS | 1. PRESENTAR DOCUMENTACION SOLICITADA EN LA CONVOCATORIA; ANEXAR TODA LA DOCUMENTACION (FICHA TECNICA, INVIMA, Y LA DEMAS REQUERIDA EN LOS TERMINOS) , SI SE REQUIERE MUESTRA SERA SOLICITADA DESPUES DE SER APROBADA LA DOCUMENTACION A SOLICTUD DEL SERVICIO EVALUANTE 2, EN CASO DE SER DE ALTO COSTO Y/O MEDICAMENTO DE CONTROL SOLO DEBE PRESENTAR FICHA TECNICA Y LA DOCUMENTACION TECNICA Y LA DEMAS REQUERIDA EN LOS TERMINOS DE LA PRESENTE CONVOCATORIA
1337 | 10020119 | Tirofiban 0.25mg vial x 50mL | VIA | BIOTOSCANA (DSM) ASPEN COLOMBIA | FARMACIA | MEDICAMENTOS | 1. PRESENTAR DOCUMENTACION SOLICITADA EN LA CONVOCATORIA; ANEXAR TODA LA DOCUMENTACION (FICHA TECNICA, INVIMA, Y LA DEMAS REQUERIDA EN LOS TERMINOS) , SI SE REQUIERE MUESTRA SERA SOLICITADA DESPUES DE SER APROBADA LA DOCUMENTACION A SOLICTUD DEL SERVICIO EVALUANTE 2, EN CASO DE SER DE ALTO COSTO Y/O MEDICAMENTO DE CONTROL SOLO DEBE PRESENTAR FICHA TECNICA Y LA DOCUMENTACION TECNICA Y LA DEMAS REQUERIDA EN LOS TERMINOS DE LA PRESENTE CONVOCATORIA
1338 | 10020149 | Cilostazol 100mg Comprimido | COM | BIOTOSCANA (DSM) TECNOQUIMICAS | FARMACIA | MEDICAMENTOS | 1. PRESENTAR DOCUMENTACION SOLICITADA EN LA CONVOCATORIA; ANEXAR TODA LA DOCUMENTACION (FICHA TECNICA, INVIMA, Y LA DEMAS REQUERIDA EN LOS TERMINOS) , SI SE REQUIERE MUESTRA SERA SOLICITADA DESPUES DE SER APROBADA LA DOCUMENTACION A SOLICTUD DEL SERVICIO EVALUANTE 2, EN CASO DE SER DE ALTO COSTO Y/O MEDICAMENTO DE CONTROL SOLO DEBE PRESENTAR FICHA TECNICA Y LA DOCUMENTACION TECNICA Y LA DEMAS REQUERIDA EN LOS TERMINOS DE LA PRESENTE CONVOCATORIA
1339 | 10020159 | Inmunoglobulina humana IGG 5g/100mL Iny | VIA | AMAREY NOVA MEDICAL S.A. DELTA | FARMACIA | MEDICAMENTOS | 1. PRESENTAR DOCUMENTACION SOLICITADA EN LA CONVOCATORIA; ANEXAR TODA LA DOCUMENTACION (FICHA TECNICA, INVIMA, Y LA DEMAS REQUERIDA EN LOS TERMINOS) , SI SE REQUIERE MUESTRA SERA SOLICITADA DESPUES DE SER APROBADA LA DOCUMENTACION A SOLICTUD DEL SERVICIO EVALUANTE 2, EN CASO DE SER DE ALTO COSTO Y/O MEDICAMENTO DE CONTROL SOLO DEBE PRESENTAR FICHA TECNICA Y LA DOCUMENTACION TECNICA Y LA DEMAS REQUERIDA EN LOS TERMINOS DE LA PRESENTE CONVOCATORIA
1340 | 10020169 | Albumina humana 20% baja en sodio sln. i | VIA | AMAREY NOVA | FARMACIA | MEDICAMENTOS | 1. PRESENTAR DOCUMENTACION SOLICITADA EN LA CONVOCATORIA; ANEXAR TODA LA DOCUMENTACION (FICHA TECNICA, INVIMA, Y LA DEMAS REQUERIDA EN LOS TERMINOS) , SI SE REQUIERE MUESTRA SERA SOLICITADA DESPUES DE SER APROBADA LA DOCUMENTACION A SOLICTUD DEL SERVICIO EVALUANTE 2, EN CASO DE SER DE ALTO COSTO Y/O MEDICAMENTO DE CONTROL SOLO DEBE PRESENTAR FICHA TECNICA Y LA DOCUMENTACION TECNICA Y LA DEMAS REQUERIDA EN LOS TERMINOS DE LA PRESENTE CONVOCATORIA
1341 | 10020179 | Factor VII 1mg | VIA | NOVO NORDISK | FARMACIA | MEDICAMENTOS | 1. PRESENTAR DOCUMENTACION SOLICITADA EN LA CONVOCATORIA; ANEXAR TODA LA DOCUMENTACION (FICHA TECNICA, INVIMA, Y LA DEMAS REQUERIDA EN LOS TERMINOS) , SI SE REQUIERE MUESTRA SERA SOLICITADA DESPUES DE SER APROBADA LA DOCUMENTACION A SOLICTUD DEL SERVICIO EVALUANTE 2, EN CASO DE SER DE ALTO COSTO Y/O MEDICAMENTO DE CONTROL SOLO DEBE PRESENTAR FICHA TECNICA Y LA DOCUMENTACION TECNICA Y LA DEMAS REQUERIDA EN LOS TERMINOS DE LA PRESENTE CONVOCATORIA
1342 | 10020189 | Dalteparina 7.500UI Sol. Inyec. Jering | UN | PFIZER S.A. | FARMACIA | MEDICAMENTOS | 1. PRESENTAR DOCUMENTACION SOLICITADA EN LA CONVOCATORIA; ANEXAR TODA LA DOCUMENTACION (FICHA TECNICA, INVIMA, Y LA DEMAS REQUERIDA EN LOS TERMINOS) , SI SE REQUIERE MUESTRA SERA SOLICITADA DESPUES DE SER APROBADA LA DOCUMENTACION A SOLICTUD DEL SERVICIO EVALUANTE 2, EN CASO DE SER DE ALTO COSTO Y/O MEDICAMENTO DE CONTROL SOLO DEBE PRESENTAR FICHA TECNICA Y LA DOCUMENTACION TECNICA Y LA DEMAS REQUERIDA EN LOS TERMINOS DE LA PRESENTE CONVOCATORIA
1343 | 10020199 | Enoxaparina 20mg Jeringa Prellena | UN | SANOFI AVENTIS DE COLOMBIA SA | FARMACIA | MEDICAMENTOS | 1. PRESENTAR DOCUMENTACION SOLICITADA EN LA CONVOCATORIA; ANEXAR TODA LA DOCUMENTACION (FICHA TECNICA, INVIMA, Y LA DEMAS REQUERIDA EN LOS TERMINOS) , SI SE REQUIERE MUESTRA SERA SOLICITADA DESPUES DE SER APROBADA LA DOCUMENTACION A SOLICTUD DEL SERVICIO EVALUANTE 2, EN CASO DE SER DE ALTO COSTO Y/O MEDICAMENTO DE CONTROL SOLO DEBE PRESENTAR FICHA TECNICA Y LA DOCUMENTACION TECNICA Y LA DEMAS REQUERIDA EN LOS TERMINOS DE LA PRESENTE CONVOCATORIA
1344 | 10020200 | Enoxaparina 40mg Jeringa Prellena | UN | LA FRANCOL, PROCLIN, SANOFI AVENTIS BLAU PROCAPS | FARMACIA | MEDICAMENTOS | 1. PRESENTAR DOCUMENTACION SOLICITADA EN LA CONVOCATORIA; ANEXAR TODA LA DOCUMENTACION (FICHA TECNICA, INVIMA, Y LA DEMAS REQUERIDA EN LOS TERMINOS) , SI SE REQUIERE MUESTRA SERA SOLICITADA DESPUES DE SER APROBADA LA DOCUMENTACION A SOLICTUD DEL SERVICIO EVALUANTE 2, EN CASO DE SER DE ALTO COSTO Y/O MEDICAMENTO DE CONTROL SOLO DEBE PRESENTAR FICHA TECNICA Y LA DOCUMENTACION TECNICA Y LA DEMAS REQUERIDA EN LOS TERMINOS DE LA PRESENTE CONVOCATORIA
1345 | 10020201 | Enoxaparina 60mg Jeringa Prellena | UN | LA FRANCOL, PROCLIN, SANOFI AVENTIS BLAU PROCAPS | FARMACIA | MEDICAMENTOS | 1. PRESENTAR DOCUMENTACION SOLICITADA EN LA CONVOCATORIA; ANEXAR TODA LA DOCUMENTACION (FICHA TECNICA, INVIMA, Y LA DEMAS REQUERIDA EN LOS TERMINOS) , SI SE REQUIERE MUESTRA SERA SOLICITADA DESPUES DE SER APROBADA LA DOCUMENTACION A SOLICTUD DEL SERVICIO EVALUANTE 2, EN CASO DE SER DE ALTO COSTO Y/O MEDICAMENTO DE CONTROL SOLO DEBE PRESENTAR FICHA TECNICA Y LA DOCUMENTACION TECNICA Y LA DEMAS REQUERIDA EN LOS TERMINOS DE LA PRESENTE CONVOCATORIA
1346 | 10020219 | Fenofibrato 200mg Capsula Dura | CAP | LABORATORIO SIEGFRIED | FARMACIA | MEDICAMENTOS | 1. PRESENTAR DOCUMENTACION SOLICITADA EN LA CONVOCATORIA; ANEXAR TODA LA DOCUMENTACION (FICHA TECNICA, INVIMA, Y LA DEMAS REQUERIDA EN LOS TERMINOS) , SI SE REQUIERE MUESTRA SERA SOLICITADA DESPUES DE SER APROBADA LA DOCUMENTACION A SOLICTUD DEL SERVICIO EVALUANTE 2, EN CASO DE SER DE ALTO COSTO Y/O MEDICAMENTO DE CONTROL SOLO DEBE PRESENTAR FICHA TECNICA Y LA DOCUMENTACION TECNICA Y LA DEMAS REQUERIDA EN LOS TERMINOS DE LA PRESENTE CONVOCATORIA
1347 | 10020230 | Proteina Plasmatica (Feiba) 500UI | UN | BAXTER BAXALTA COLOMBIA SAS | FARMACIA | MEDICAMENTOS | 1. PRESENTAR DOCUMENTACION SOLICITADA EN LA CONVOCATORIA; ANEXAR TODA LA DOCUMENTACION (FICHA TECNICA, INVIMA, Y LA DEMAS REQUERIDA EN LOS TERMINOS) , SI SE REQUIERE MUESTRA SERA SOLICITADA DESPUES DE SER APROBADA LA DOCUMENTACION A SOLICTUD DEL SERVICIO EVALUANTE 2, EN CASO DE SER DE ALTO COSTO Y/O MEDICAMENTO DE CONTROL SOLO DEBE PRESENTAR FICHA TECNICA Y LA DOCUMENTACION TECNICA Y LA DEMAS REQUERIDA EN LOS TERMINOS DE LA PRESENTE CONVOCATORIA
1348 | 10020239 | Inmunoglobulina Humana IGG 2.5g/50mL Iny | UN | AMAREY NOVA MEDICAL S.A. DELTA | FARMACIA | MEDICAMENTOS | 1. PRESENTAR DOCUMENTACION SOLICITADA EN LA CONVOCATORIA; ANEXAR TODA LA DOCUMENTACION (FICHA TECNICA, INVIMA, Y LA DEMAS REQUERIDA EN LOS TERMINOS) , SI SE REQUIERE MUESTRA SERA SOLICITADA DESPUES DE SER APROBADA LA DOCUMENTACION A SOLICTUD DEL SERVICIO EVALUANTE 2, EN CASO DE SER DE ALTO COSTO Y/O MEDICAMENTO DE CONTROL SOLO DEBE PRESENTAR FICHA TECNICA Y LA DOCUMENTACION TECNICA Y LA DEMAS REQUERIDA EN LOS TERMINOS DE LA PRESENTE CONVOCATORIA
1349 | 10020250 | Colestiramina sobre 4g (base anhidra | SB | GENFAR | FARMACIA | MEDICAMENTOS | 1. PRESENTAR DOCUMENTACION SOLICITADA EN LA CONVOCATORIA; ANEXAR TODA LA DOCUMENTACION (FICHA TECNICA, INVIMA, Y LA DEMAS REQUERIDA EN LOS TERMINOS) , SI SE REQUIERE MUESTRA SERA SOLICITADA DESPUES DE SER APROBADA LA DOCUMENTACION A SOLICTUD DEL SERVICIO EVALUANTE 2, EN CASO DE SER DE ALTO COSTO Y/O MEDICAMENTO DE CONTROL SOLO DEBE PRESENTAR FICHA TECNICA Y LA DOCUMENTACION TECNICA Y LA DEMAS REQUERIDA EN LOS TERMINOS DE LA PRESENTE CONVOCATORIA
1350 | 10020259 | Nadroparina calcica u2850I/0,3m (Heparina de bajo peso molecular | JERINGA PRELLENA | ASPEN COLOMBIANA SAS | FARMACIA | MEDICAMENTOS | 1. PRESENTAR DOCUMENTACION SOLICITADA EN LA CONVOCATORIA; ANEXAR TODA LA DOCUMENTACION (FICHA TECNICA, INVIMA, Y LA DEMAS REQUERIDA EN LOS TERMINOS) , SI SE REQUIERE MUESTRA SERA SOLICITADA DESPUES DE SER APROBADA LA DOCUMENTACION A SOLICTUD DEL SERVICIO EVALUANTE 2, EN CASO DE SER DE ALTO COSTO Y/O MEDICAMENTO DE CONTROL SOLO DEBE PRESENTAR FICHA TECNICA Y LA DOCUMENTACION TECNICA Y LA DEMAS REQUERIDA EN LOS TERMINOS DE LA PRESENTE CONVOCATORIA
1351 | 10020260 | Factor VIII Recom(1000UI+750VW) VON WIL | VIA | BAXALTA COLOMBIA SAS | FARMACIA | MEDICAMENTOS | 1. PRESENTAR DOCUMENTACION SOLICITADA EN LA CONVOCATORIA; ANEXAR TODA LA DOCUMENTACION (FICHA TECNICA, INVIMA, Y LA DEMAS REQUERIDA EN LOS TERMINOS) , SI SE REQUIERE MUESTRA SERA SOLICITADA DESPUES DE SER APROBADA LA DOCUMENTACION A SOLICTUD DEL SERVICIO EVALUANTE 2, EN CASO DE SER DE ALTO COSTO Y/O MEDICAMENTO DE CONTROL SOLO DEBE PRESENTAR FICHA TECNICA Y LA DOCUMENTACION TECNICA Y LA DEMAS REQUERIDA EN LOS TERMINOS DE LA PRESENTE CONVOCATORIA
1352 | 10020262 | Nadroparina calcica 5700UI/0,6m (Heparina de bajo peso molecular | JERINGA PRELLENA | ASPEN COLOMBIANA SAS | FARMACIA | MEDICAMENTOS | 1. PRESENTAR DOCUMENTACION SOLICITADA EN LA CONVOCATORIA; ANEXAR TODA LA DOCUMENTACION (FICHA TECNICA, INVIMA, Y LA DEMAS REQUERIDA EN LOS TERMINOS) , SI SE REQUIERE MUESTRA SERA SOLICITADA DESPUES DE SER APROBADA LA DOCUMENTACION A SOLICTUD DEL SERVICIO EVALUANTE 2, EN CASO DE SER DE ALTO COSTO Y/O MEDICAMENTO DE CONTROL SOLO DEBE PRESENTAR FICHA TECNICA Y LA DOCUMENTACION TECNICA Y LA DEMAS REQUERIDA EN LOS TERMINOS DE LA PRESENTE CONVOCATORIA
1353 | 10020269 | Fibrinogeno humano 1G/50ml polvo inye | VIA | Octapharma | FARMACIA | MEDICAMENTOS | 1. PRESENTAR DOCUMENTACION SOLICITADA EN LA CONVOCATORIA; ANEXAR TODA LA DOCUMENTACION (FICHA TECNICA, INVIMA, Y LA DEMAS REQUERIDA EN LOS TERMINOS) , SI SE REQUIERE MUESTRA SERA SOLICITADA DESPUES DE SER APROBADA LA DOCUMENTACION A SOLICTUD DEL SERVICIO EVALUANTE 2, EN CASO DE SER DE ALTO COSTO Y/O MEDICAMENTO DE CONTROL SOLO DEBE PRESENTAR FICHA TECNICA Y LA DOCUMENTACION TECNICA Y LA DEMAS REQUERIDA EN LOS TERMINOS DE LA PRESENTE CONVOCATORIA
1354 | 10020299 | Factor VIII Recombinante UI (500UI) | VIAL | BAXTER BAYER DELTA PFIZER BAXALTA COLOMBIA SAS | FARMACIA | MEDICAMENTOS | 1. PRESENTAR DOCUMENTACION SOLICITADA EN LA CONVOCATORIA; ANEXAR TODA LA DOCUMENTACION (FICHA TECNICA, INVIMA, Y LA DEMAS REQUERIDA EN LOS TERMINOS) , SI SE REQUIERE MUESTRA SERA SOLICITADA DESPUES DE SER APROBADA LA DOCUMENTACION A SOLICTUD DEL SERVICIO EVALUANTE 2, EN CASO DE SER DE ALTO COSTO Y/O MEDICAMENTO DE CONTROL SOLO DEBE PRESENTAR FICHA TECNICA Y LA DOCUMENTACION TECNICA Y LA DEMAS REQUERIDA EN LOS TERMINOS DE LA PRESENTE CONVOCATORIA
1355 | 10030000 | Adrenalina ò epinefrina 1mg Sol. Inyecta | AMP | SANDERSON PROCAPS RYAN BIOSANO (SIGMA FARMA) | FARMACIA | MEDICAMENTOS | 1. PRESENTAR DOCUMENTACION SOLICITADA EN LA CONVOCATORIA; ANEXAR TODA LA DOCUMENTACION (FICHA TECNICA, INVIMA, Y LA DEMAS REQUERIDA EN LOS TERMINOS) , SI SE REQUIERE MUESTRA SERA SOLICITADA DESPUES DE SER APROBADA LA DOCUMENTACION A SOLICTUD DEL SERVICIO EVALUANTE 2, EN CASO DE SER DE ALTO COSTO Y/O MEDICAMENTO DE CONTROL SOLO DEBE PRESENTAR FICHA TECNICA Y LA DOCUMENTACION TECNICA Y LA DEMAS REQUERIDA EN LOS TERMINOS DE LA PRESENTE CONVOCATORIA
1356 | 10030001 | Amiodarona clorh 150 mg sln inyección | AMP | ADS FARMA SANOFI ADVENTIS | FARMACIA | MEDICAMENTOS | 1. PRESENTAR DOCUMENTACION SOLICITADA EN LA CONVOCATORIA; ANEXAR TODA LA DOCUMENTACION (FICHA TECNICA, INVIMA, Y LA DEMAS REQUERIDA EN LOS TERMINOS) , SI SE REQUIERE MUESTRA SERA SOLICITADA DESPUES DE SER APROBADA LA DOCUMENTACION A SOLICTUD DEL SERVICIO EVALUANTE 2, EN CASO DE SER DE ALTO COSTO Y/O MEDICAMENTO DE CONTROL SOLO DEBE PRESENTAR FICHA TECNICA Y LA DOCUMENTACION TECNICA Y LA DEMAS REQUERIDA EN LOS TERMINOS DE LA PRESENTE CONVOCATORIA
1357 | 10030002 | Atropina sulfato 1 mg/mL sln. inyectable | AMP | SANDERSON PROCAPS CORPAUL RYAN FARMIONI VITALIS PROCLIN (NIRMA) BIOPAS (SIGMA FARMA) | FARMACIA | MEDICAMENTOS | 1. PRESENTAR DOCUMENTACION SOLICITADA EN LA CONVOCATORIA; ANEXAR TODA LA DOCUMENTACION (FICHA TECNICA, INVIMA, Y LA DEMAS REQUERIDA EN LOS TERMINOS) , SI SE REQUIERE MUESTRA SERA SOLICITADA DESPUES DE SER APROBADA LA DOCUMENTACION A SOLICTUD DEL SERVICIO EVALUANTE 2, EN CASO DE SER DE ALTO COSTO Y/O MEDICAMENTO DE CONTROL SOLO DEBE PRESENTAR FICHA TECNICA Y LA DOCUMENTACION TECNICA Y LA DEMAS REQUERIDA EN LOS TERMINOS DE LA PRESENTE CONVOCATORIA
1358 | 10030003 | B-metil digoxina 0,25 mg/mL sln. inyecta | AMP | ROCHE ADS FARMA VITALIS | FARMACIA | MEDICAMENTOS | 1. PRESENTAR DOCUMENTACION SOLICITADA EN LA CONVOCATORIA; ANEXAR TODA LA DOCUMENTACION (FICHA TECNICA, INVIMA, Y LA DEMAS REQUERIDA EN LOS TERMINOS) , SI SE REQUIERE MUESTRA SERA SOLICITADA DESPUES DE SER APROBADA LA DOCUMENTACION A SOLICTUD DEL SERVICIO EVALUANTE 2, EN CASO DE SER DE ALTO COSTO Y/O MEDICAMENTO DE CONTROL SOLO DEBE PRESENTAR FICHA TECNICA Y LA DOCUMENTACION TECNICA Y LA DEMAS REQUERIDA EN LOS TERMINOS DE LA PRESENTE CONVOCATORIA
1359 | 10030004 | Beta metil digoxina tableta | TB | ROCHE MERCK S.A ADS FARMA | FARMACIA | MEDICAMENTOS | 1. PRESENTAR DOCUMENTACION SOLICITADA EN LA CONVOCATORIA; ANEXAR TODA LA DOCUMENTACION (FICHA TECNICA, INVIMA, Y LA DEMAS REQUERIDA EN LOS TERMINOS) , SI SE REQUIERE MUESTRA SERA SOLICITADA DESPUES DE SER APROBADA LA DOCUMENTACION A SOLICTUD DEL SERVICIO EVALUANTE 2, EN CASO DE SER DE ALTO COSTO Y/O MEDICAMENTO DE CONTROL SOLO DEBE PRESENTAR FICHA TECNICA Y LA DOCUMENTACION TECNICA Y LA DEMAS REQUERIDA EN LOS TERMINOS DE LA PRESENTE CONVOCATORIA
1360 | 10030005 | Bicarbonato Sodio 10mEq/10 mL sln inyect | AMP | CARLON RYAN FARMIONI FRESENIUS | FARMACIA | MEDICAMENTOS | 1. PRESENTAR DOCUMENTACION SOLICITADA EN LA CONVOCATORIA; ANEXAR TODA LA DOCUMENTACION (FICHA TECNICA, INVIMA, Y LA DEMAS REQUERIDA EN LOS TERMINOS) , SI SE REQUIERE MUESTRA SERA SOLICITADA DESPUES DE SER APROBADA LA DOCUMENTACION A SOLICTUD DEL SERVICIO EVALUANTE 2, EN CASO DE SER DE ALTO COSTO Y/O MEDICAMENTO DE CONTROL SOLO DEBE PRESENTAR FICHA TECNICA Y LA DOCUMENTACION TECNICA Y LA DEMAS REQUERIDA EN LOS TERMINOS DE LA PRESENTE CONVOCATORIA
1361 | 10030006 | Calcio gluconato 10% sln. inyectable | AMP | ROPSOHN B BRAUN CORPAUL SANDERSON BAXTER RYAN | FARMACIA | MEDICAMENTOS | 1. PRESENTAR DOCUMENTACION SOLICITADA EN LA CONVOCATORIA; ANEXAR TODA LA DOCUMENTACION (FICHA TECNICA, INVIMA, Y LA DEMAS REQUERIDA EN LOS TERMINOS) , SI SE REQUIERE MUESTRA SERA SOLICITADA DESPUES DE SER APROBADA LA DOCUMENTACION A SOLICTUD DEL SERVICIO EVALUANTE 2, EN CASO DE SER DE ALTO COSTO Y/O MEDICAMENTO DE CONTROL SOLO DEBE PRESENTAR FICHA TECNICA Y LA DOCUMENTACION TECNICA Y LA DEMAS REQUERIDA EN LOS TERMINOS DE LA PRESENTE CONVOCATORIA
1362 | 10030007 | Captopril 25 mg tableta | TB | LAFRANCOL MERCK S.A BIOGEN TECNOQUIMICAS | FARMACIA | MEDICAMENTOS | 1. PRESENTAR DOCUMENTACION SOLICITADA EN LA CONVOCATORIA; ANEXAR TODA LA DOCUMENTACION (FICHA TECNICA, INVIMA, Y LA DEMAS REQUERIDA EN LOS TERMINOS) , SI SE REQUIERE MUESTRA SERA SOLICITADA DESPUES DE SER APROBADA LA DOCUMENTACION A SOLICTUD DEL SERVICIO EVALUANTE 2, EN CASO DE SER DE ALTO COSTO Y/O MEDICAMENTO DE CONTROL SOLO DEBE PRESENTAR FICHA TECNICA Y LA DOCUMENTACION TECNICA Y LA DEMAS REQUERIDA EN LOS TERMINOS DE LA PRESENTE CONVOCATORIA
1363 | 10030008 | Captopril 50 mg tableta | TB | LAFRANCOL MERCK S.A. BIOGEN TECNOQUIMICAS | FARMACIA | MEDICAMENTOS | 1. PRESENTAR DOCUMENTACION SOLICITADA EN LA CONVOCATORIA; ANEXAR TODA LA DOCUMENTACION (FICHA TECNICA, INVIMA, Y LA DEMAS REQUERIDA EN LOS TERMINOS) , SI SE REQUIERE MUESTRA SERA SOLICITADA DESPUES DE SER APROBADA LA DOCUMENTACION A SOLICTUD DEL SERVICIO EVALUANTE 2, EN CASO DE SER DE ALTO COSTO Y/O MEDICAMENTO DE CONTROL SOLO DEBE PRESENTAR FICHA TECNICA Y LA DOCUMENTACION TECNICA Y LA DEMAS REQUERIDA EN LOS TERMINOS DE LA PRESENTE CONVOCATORIA
1364 | 10030009 | Clonidina 0,150mg tableta | TB | BOEHRINGER INGELHEIM ANGLOPHARMA TECNOQUIMICAS | FARMACIA | MEDICAMENTOS | 1. PRESENTAR DOCUMENTACION SOLICITADA EN LA CONVOCATORIA; ANEXAR TODA LA DOCUMENTACION (FICHA TECNICA, INVIMA, Y LA DEMAS REQUERIDA EN LOS TERMINOS) , SI SE REQUIERE MUESTRA SERA SOLICITADA DESPUES DE SER APROBADA LA DOCUMENTACION A SOLICTUD DEL SERVICIO EVALUANTE 2, EN CASO DE SER DE ALTO COSTO Y/O MEDICAMENTO DE CONTROL SOLO DEBE PRESENTAR FICHA TECNICA Y LA DOCUMENTACION TECNICA Y LA DEMAS REQUERIDA EN LOS TERMINOS DE LA PRESENTE CONVOCATORIA
1365 | 10030010 | Dobutamina 250 mg/20 mL sln. inyectable | VIA | LABORATORIOS PISA S.A, HOSPIRA FARMIONI BAXTER FEPARVI (ROTEXMEDICA ) | FARMACIA | MEDICAMENTOS | 1. PRESENTAR DOCUMENTACION SOLICITADA EN LA CONVOCATORIA; ANEXAR TODA LA DOCUMENTACION (FICHA TECNICA, INVIMA, Y LA DEMAS REQUERIDA EN LOS TERMINOS) , SI SE REQUIERE MUESTRA SERA SOLICITADA DESPUES DE SER APROBADA LA DOCUMENTACION A SOLICTUD DEL SERVICIO EVALUANTE 2, EN CASO DE SER DE ALTO COSTO Y/O MEDICAMENTO DE CONTROL SOLO DEBE PRESENTAR FICHA TECNICA Y LA DOCUMENTACION TECNICA Y LA DEMAS REQUERIDA EN LOS TERMINOS DE LA PRESENTE CONVOCATORIA
1366 | 10030011 | Dopamina clorh 200 mg sln. inyectable | AMP | SANDERSON S.A RYAN CARLON PISA FARMACEUTICA HOSPIRA BAXTER VITALIS FEPARVI (ROTEXMEDICA ) SICMA PHARMA | FARMACIA | MEDICAMENTOS | 1. PRESENTAR DOCUMENTACION SOLICITADA EN LA CONVOCATORIA; ANEXAR TODA LA DOCUMENTACION (FICHA TECNICA, INVIMA, Y LA DEMAS REQUERIDA EN LOS TERMINOS) , SI SE REQUIERE MUESTRA SERA SOLICITADA DESPUES DE SER APROBADA LA DOCUMENTACION A SOLICTUD DEL SERVICIO EVALUANTE 2, EN CASO DE SER DE ALTO COSTO Y/O MEDICAMENTO DE CONTROL SOLO DEBE PRESENTAR FICHA TECNICA Y LA DOCUMENTACION TECNICA Y LA DEMAS REQUERIDA EN LOS TERMINOS DE LA PRESENTE CONVOCATORIA
1367 | 10030012 | Enalapril maleato 20 mg tableta | TB | LAFRANCOL ANGLOPHARMA RECIPE BAYER GRUFARMA COLMED. | FARMACIA | MEDICAMENTOS | 1. PRESENTAR DOCUMENTACION SOLICITADA EN LA CONVOCATORIA; ANEXAR TODA LA DOCUMENTACION (FICHA TECNICA, INVIMA, Y LA DEMAS REQUERIDA EN LOS TERMINOS) , SI SE REQUIERE MUESTRA SERA SOLICITADA DESPUES DE SER APROBADA LA DOCUMENTACION A SOLICTUD DEL SERVICIO EVALUANTE 2, EN CASO DE SER DE ALTO COSTO Y/O MEDICAMENTO DE CONTROL SOLO DEBE PRESENTAR FICHA TECNICA Y LA DOCUMENTACION TECNICA Y LA DEMAS REQUERIDA EN LOS TERMINOS DE LA PRESENTE CONVOCATORIA
1368 | 10030013 | Enalapril maleato 5 mg tableta | TB | GEN FAR RECIPE ANGLOPHARMA LAFRANCOL | FARMACIA | MEDICAMENTOS | 1. PRESENTAR DOCUMENTACION SOLICITADA EN LA CONVOCATORIA; ANEXAR TODA LA DOCUMENTACION (FICHA TECNICA, INVIMA, Y LA DEMAS REQUERIDA EN LOS TERMINOS) , SI SE REQUIERE MUESTRA SERA SOLICITADA DESPUES DE SER APROBADA LA DOCUMENTACION A SOLICTUD DEL SERVICIO EVALUANTE 2, EN CASO DE SER DE ALTO COSTO Y/O MEDICAMENTO DE CONTROL SOLO DEBE PRESENTAR FICHA TECNICA Y LA DOCUMENTACION TECNICA Y LA DEMAS REQUERIDA EN LOS TERMINOS DE LA PRESENTE CONVOCATORIA
1369 | 10030014 | Espironolactona 100 mg tableta | TB | HUMAX PHARMACEUTICAL HEIMDALL S.A. BLASKOV LTDA PFIZER | FARMACIA | MEDICAMENTOS | 1. PRESENTAR DOCUMENTACION SOLICITADA EN LA CONVOCATORIA; ANEXAR TODA LA DOCUMENTACION (FICHA TECNICA, INVIMA, Y LA DEMAS REQUERIDA EN LOS TERMINOS) , SI SE REQUIERE MUESTRA SERA SOLICITADA DESPUES DE SER APROBADA LA DOCUMENTACION A SOLICTUD DEL SERVICIO EVALUANTE 2, EN CASO DE SER DE ALTO COSTO Y/O MEDICAMENTO DE CONTROL SOLO DEBE PRESENTAR FICHA TECNICA Y LA DOCUMENTACION TECNICA Y LA DEMAS REQUERIDA EN LOS TERMINOS DE LA PRESENTE CONVOCATORIA
1370 | 10030015 | Espironolactona 25 mg tableta | TB | HUMAX PHARMACEUTICAL HEIMDALL S.A. BLASKOV LTDA PFIZER | FARMACIA | MEDICAMENTOS | 1. PRESENTAR DOCUMENTACION SOLICITADA EN LA CONVOCATORIA; ANEXAR TODA LA DOCUMENTACION (FICHA TECNICA, INVIMA, Y LA DEMAS REQUERIDA EN LOS TERMINOS) , SI SE REQUIERE MUESTRA SERA SOLICITADA DESPUES DE SER APROBADA LA DOCUMENTACION A SOLICTUD DEL SERVICIO EVALUANTE 2, EN CASO DE SER DE ALTO COSTO Y/O MEDICAMENTO DE CONTROL SOLO DEBE PRESENTAR FICHA TECNICA Y LA DOCUMENTACION TECNICA Y LA DEMAS REQUERIDA EN LOS TERMINOS DE LA PRESENTE CONVOCATORIA
1371 | 10030016 | Etilefrina 10mg Sol. Inyectable | AMP | BOEHRINGER INGELHEIM PROCLIN PHARMA S.A KNOVEL PHARMA SAS | FARMACIA | MEDICAMENTOS | 1. PRESENTAR DOCUMENTACION SOLICITADA EN LA CONVOCATORIA; ANEXAR TODA LA DOCUMENTACION (FICHA TECNICA, INVIMA, Y LA DEMAS REQUERIDA EN LOS TERMINOS) , SI SE REQUIERE MUESTRA SERA SOLICITADA DESPUES DE SER APROBADA LA DOCUMENTACION A SOLICTUD DEL SERVICIO EVALUANTE 2, EN CASO DE SER DE ALTO COSTO Y/O MEDICAMENTO DE CONTROL SOLO DEBE PRESENTAR FICHA TECNICA Y LA DOCUMENTACION TECNICA Y LA DEMAS REQUERIDA EN LOS TERMINOS DE LA PRESENTE CONVOCATORIA
1372 | 10030017 | Furosemida 20 mg/2 mL sln. inyectable | AMP | SANDERSON BLASKOV LTDA CARLON RYAN GEN FAR FARMIONI VITALIS BIOSANO ( SIGMA FARMA) PROCLIN ( NIRMA) | FARMACIA | MEDICAMENTOS | 1. PRESENTAR DOCUMENTACION SOLICITADA EN LA CONVOCATORIA; ANEXAR TODA LA DOCUMENTACION (FICHA TECNICA, INVIMA, Y LA DEMAS REQUERIDA EN LOS TERMINOS) , SI SE REQUIERE MUESTRA SERA SOLICITADA DESPUES DE SER APROBADA LA DOCUMENTACION A SOLICTUD DEL SERVICIO EVALUANTE 2, EN CASO DE SER DE ALTO COSTO Y/O MEDICAMENTO DE CONTROL SOLO DEBE PRESENTAR FICHA TECNICA Y LA DOCUMENTACION TECNICA Y LA DEMAS REQUERIDA EN LOS TERMINOS DE LA PRESENTE CONVOCATORIA
1373 | 10030018 | Furosemida 40 mg tableta | TB | LAFRANCOL TECNOQUIMICAS LAPROFF | FARMACIA | MEDICAMENTOS | 1. PRESENTAR DOCUMENTACION SOLICITADA EN LA CONVOCATORIA; ANEXAR TODA LA DOCUMENTACION (FICHA TECNICA, INVIMA, Y LA DEMAS REQUERIDA EN LOS TERMINOS) , SI SE REQUIERE MUESTRA SERA SOLICITADA DESPUES DE SER APROBADA LA DOCUMENTACION A SOLICTUD DEL SERVICIO EVALUANTE 2, EN CASO DE SER DE ALTO COSTO Y/O MEDICAMENTO DE CONTROL SOLO DEBE PRESENTAR FICHA TECNICA Y LA DOCUMENTACION TECNICA Y LA DEMAS REQUERIDA EN LOS TERMINOS DE LA PRESENTE CONVOCATORIA
1374 | 10030019 | Hidroclorotiazida 25 mg tableta | TB | LAPROFF TECNOQUIMICAS | FARMACIA | MEDICAMENTOS | 1. PRESENTAR DOCUMENTACION SOLICITADA EN LA CONVOCATORIA; ANEXAR TODA LA DOCUMENTACION (FICHA TECNICA, INVIMA, Y LA DEMAS REQUERIDA EN LOS TERMINOS) , SI SE REQUIERE MUESTRA SERA SOLICITADA DESPUES DE SER APROBADA LA DOCUMENTACION A SOLICTUD DEL SERVICIO EVALUANTE 2, EN CASO DE SER DE ALTO COSTO Y/O MEDICAMENTO DE CONTROL SOLO DEBE PRESENTAR FICHA TECNICA Y LA DOCUMENTACION TECNICA Y LA DEMAS REQUERIDA EN LOS TERMINOS DE LA PRESENTE CONVOCATORIA
1375 | 10030020 | Isosorbide dinitrato 5 mg tableta sublin | TB | LABORATORIOS BAGO DE COLOMBIA LTDA | FARMACIA | MEDICAMENTOS | 1. PRESENTAR DOCUMENTACION SOLICITADA EN LA CONVOCATORIA; ANEXAR TODA LA DOCUMENTACION (FICHA TECNICA, INVIMA, Y LA DEMAS REQUERIDA EN LOS TERMINOS) , SI SE REQUIERE MUESTRA SERA SOLICITADA DESPUES DE SER APROBADA LA DOCUMENTACION A SOLICTUD DEL SERVICIO EVALUANTE 2, EN CASO DE SER DE ALTO COSTO Y/O MEDICAMENTO DE CONTROL SOLO DEBE PRESENTAR FICHA TECNICA Y LA DOCUMENTACION TECNICA Y LA DEMAS REQUERIDA EN LOS TERMINOS DE LA PRESENTE CONVOCATORIA
1376 | 10030021 | Magnesio sulfato 20% sln. inyectable | AMP | ROPSOHN CORPAUL BAXTER SANDERSON S.A., FARMIONI | FARMACIA | MEDICAMENTOS | 1. PRESENTAR DOCUMENTACION SOLICITADA EN LA CONVOCATORIA; ANEXAR TODA LA DOCUMENTACION (FICHA TECNICA, INVIMA, Y LA DEMAS REQUERIDA EN LOS TERMINOS) , SI SE REQUIERE MUESTRA SERA SOLICITADA DESPUES DE SER APROBADA LA DOCUMENTACION A SOLICTUD DEL SERVICIO EVALUANTE 2, EN CASO DE SER DE ALTO COSTO Y/O MEDICAMENTO DE CONTROL SOLO DEBE PRESENTAR FICHA TECNICA Y LA DOCUMENTACION TECNICA Y LA DEMAS REQUERIDA EN LOS TERMINOS DE LA PRESENTE CONVOCATORIA
1377 | 10030022 | Metoprolol ampolla 5mg/5mL | AMP | ROPSOHN | FARMACIA | MEDICAMENTOS | 1. PRESENTAR DOCUMENTACION SOLICITADA EN LA CONVOCATORIA; ANEXAR TODA LA DOCUMENTACION (FICHA TECNICA, INVIMA, Y LA DEMAS REQUERIDA EN LOS TERMINOS) , SI SE REQUIERE MUESTRA SERA SOLICITADA DESPUES DE SER APROBADA LA DOCUMENTACION A SOLICTUD DEL SERVICIO EVALUANTE 2, EN CASO DE SER DE ALTO COSTO Y/O MEDICAMENTO DE CONTROL SOLO DEBE PRESENTAR FICHA TECNICA Y LA DOCUMENTACION TECNICA Y LA DEMAS REQUERIDA EN LOS TERMINOS DE LA PRESENTE CONVOCATORIA
1378 | 10030023 | Metoprolol tartrato 50 mg tableta (Oral de liberación no modificada) | TB | ROPSOHN BIOGEN NOVARTIS ASTRAZENECA | FARMACIA | MEDICAMENTOS | 1. PRESENTAR DOCUMENTACION SOLICITADA EN LA CONVOCATORIA; ANEXAR TODA LA DOCUMENTACION (FICHA TECNICA, INVIMA, Y LA DEMAS REQUERIDA EN LOS TERMINOS) , SI SE REQUIERE MUESTRA SERA SOLICITADA DESPUES DE SER APROBADA LA DOCUMENTACION A SOLICTUD DEL SERVICIO EVALUANTE 2, EN CASO DE SER DE ALTO COSTO Y/O MEDICAMENTO DE CONTROL SOLO DEBE PRESENTAR FICHA TECNICA Y LA DOCUMENTACION TECNICA Y LA DEMAS REQUERIDA EN LOS TERMINOS DE LA PRESENTE CONVOCATORIA
1379 | 10030024 | Nifedipina 30mg cápsula liberación progr | CAP | BAYER EXPOFARMA PROCAPS | FARMACIA | MEDICAMENTOS | 1. PRESENTAR DOCUMENTACION SOLICITADA EN LA CONVOCATORIA; ANEXAR TODA LA DOCUMENTACION (FICHA TECNICA, INVIMA, Y LA DEMAS REQUERIDA EN LOS TERMINOS) , SI SE REQUIERE MUESTRA SERA SOLICITADA DESPUES DE SER APROBADA LA DOCUMENTACION A SOLICTUD DEL SERVICIO EVALUANTE 2, EN CASO DE SER DE ALTO COSTO Y/O MEDICAMENTO DE CONTROL SOLO DEBE PRESENTAR FICHA TECNICA Y LA DOCUMENTACION TECNICA Y LA DEMAS REQUERIDA EN LOS TERMINOS DE LA PRESENTE CONVOCATORIA
1380 | 10030025 | Nimodipina 30 mg tableta o cápsula | TB | LAFRANCOL BAYER BLASKOV | FARMACIA | MEDICAMENTOS | 1. PRESENTAR DOCUMENTACION SOLICITADA EN LA CONVOCATORIA; ANEXAR TODA LA DOCUMENTACION (FICHA TECNICA, INVIMA, Y LA DEMAS REQUERIDA EN LOS TERMINOS) , SI SE REQUIERE MUESTRA SERA SOLICITADA DESPUES DE SER APROBADA LA DOCUMENTACION A SOLICTUD DEL SERVICIO EVALUANTE 2, EN CASO DE SER DE ALTO COSTO Y/O MEDICAMENTO DE CONTROL SOLO DEBE PRESENTAR FICHA TECNICA Y LA DOCUMENTACION TECNICA Y LA DEMAS REQUERIDA EN LOS TERMINOS DE LA PRESENTE CONVOCATORIA
1381 | 10030026 | Nitroglicerina 0.5 % sln. inyectable | VIA | LAB. RYAN BAXTER CORPAUL VITALIS BIOPAS (SIGMA FARMA) | FARMACIA | MEDICAMENTOS | 1. PRESENTAR DOCUMENTACION SOLICITADA EN LA CONVOCATORIA; ANEXAR TODA LA DOCUMENTACION (FICHA TECNICA, INVIMA, Y LA DEMAS REQUERIDA EN LOS TERMINOS) , SI SE REQUIERE MUESTRA SERA SOLICITADA DESPUES DE SER APROBADA LA DOCUMENTACION A SOLICTUD DEL SERVICIO EVALUANTE 2, EN CASO DE SER DE ALTO COSTO Y/O MEDICAMENTO DE CONTROL SOLO DEBE PRESENTAR FICHA TECNICA Y LA DOCUMENTACION TECNICA Y LA DEMAS REQUERIDA EN LOS TERMINOS DE LA PRESENTE CONVOCATORIA
1382 | 10030027 | Nitroprusiato de sodio 50mg | VIA | ECAR HOSPIRA | FARMACIA | MEDICAMENTOS | 1. PRESENTAR DOCUMENTACION SOLICITADA EN LA CONVOCATORIA; ANEXAR TODA LA DOCUMENTACION (FICHA TECNICA, INVIMA, Y LA DEMAS REQUERIDA EN LOS TERMINOS) , SI SE REQUIERE MUESTRA SERA SOLICITADA DESPUES DE SER APROBADA LA DOCUMENTACION A SOLICTUD DEL SERVICIO EVALUANTE 2, EN CASO DE SER DE ALTO COSTO Y/O MEDICAMENTO DE CONTROL SOLO DEBE PRESENTAR FICHA TECNICA Y LA DOCUMENTACION TECNICA Y LA DEMAS REQUERIDA EN LOS TERMINOS DE LA PRESENTE CONVOCATORIA
1383 | 10030028 | Norepinefrina 4mg/4ml sol. inyectable | AMP | VITALIS NOVARTIS PISA FARMACEUTICA HOSPIRA ADS PHARMA | FARMACIA | MEDICAMENTOS | 1. PRESENTAR DOCUMENTACION SOLICITADA EN LA CONVOCATORIA; ANEXAR TODA LA DOCUMENTACION (FICHA TECNICA, INVIMA, Y LA DEMAS REQUERIDA EN LOS TERMINOS) , SI SE REQUIERE MUESTRA SERA SOLICITADA DESPUES DE SER APROBADA LA DOCUMENTACION A SOLICTUD DEL SERVICIO EVALUANTE 2, EN CASO DE SER DE ALTO COSTO Y/O MEDICAMENTO DE CONTROL SOLO DEBE PRESENTAR FICHA TECNICA Y LA DOCUMENTACION TECNICA Y LA DEMAS REQUERIDA EN LOS TERMINOS DE LA PRESENTE CONVOCATORIA
1384 | 10030029 | Potasio Cl. 20mEq/10 mL sln inyectable | AMP | SANDERSON S.A. BAXTER CORPAUL ROPSOHN B BRAUN FARMIONI FRESENIUS KABI COLOMBIA S.A.S | FARMACIA | MEDICAMENTOS | 1. PRESENTAR DOCUMENTACION SOLICITADA EN LA CONVOCATORIA; ANEXAR TODA LA DOCUMENTACION (FICHA TECNICA, INVIMA, Y LA DEMAS REQUERIDA EN LOS TERMINOS) , SI SE REQUIERE MUESTRA SERA SOLICITADA DESPUES DE SER APROBADA LA DOCUMENTACION A SOLICTUD DEL SERVICIO EVALUANTE 2, EN CASO DE SER DE ALTO COSTO Y/O MEDICAMENTO DE CONTROL SOLO DEBE PRESENTAR FICHA TECNICA Y LA DOCUMENTACION TECNICA Y LA DEMAS REQUERIDA EN LOS TERMINOS DE LA PRESENTE CONVOCATORIA
1385 | 10030030 | Adenosina 6mg/2ml vial | AMP | SANOFI-AVENTIS DE COLOMBIA S.A. PROCLIN K NOVEL PHARMA SAS | FARMACIA | MEDICAMENTOS | 1. PRESENTAR DOCUMENTACION SOLICITADA EN LA CONVOCATORIA; ANEXAR TODA LA DOCUMENTACION (FICHA TECNICA, INVIMA, Y LA DEMAS REQUERIDA EN LOS TERMINOS) , SI SE REQUIERE MUESTRA SERA SOLICITADA DESPUES DE SER APROBADA LA DOCUMENTACION A SOLICTUD DEL SERVICIO EVALUANTE 2, EN CASO DE SER DE ALTO COSTO Y/O MEDICAMENTO DE CONTROL SOLO DEBE PRESENTAR FICHA TECNICA Y LA DOCUMENTACION TECNICA Y LA DEMAS REQUERIDA EN LOS TERMINOS DE LA PRESENTE CONVOCATORIA
1386 | 10030031 | Sodio cloruro 2meq/mL sln. inyectable | AMP | LABORATORIO SANDERSON S.A. BAXTER CORPAUL ROPSOHN B BRAUN FARMIONI FRESENIUS KABI COLOMBIA SAS | FARMACIA | MEDICAMENTOS | 1. PRESENTAR DOCUMENTACION SOLICITADA EN LA CONVOCATORIA; ANEXAR TODA LA DOCUMENTACION (FICHA TECNICA, INVIMA, Y LA DEMAS REQUERIDA EN LOS TERMINOS) , SI SE REQUIERE MUESTRA SERA SOLICITADA DESPUES DE SER APROBADA LA DOCUMENTACION A SOLICTUD DEL SERVICIO EVALUANTE 2, EN CASO DE SER DE ALTO COSTO Y/O MEDICAMENTO DE CONTROL SOLO DEBE PRESENTAR FICHA TECNICA Y LA DOCUMENTACION TECNICA Y LA DEMAS REQUERIDA EN LOS TERMINOS DE LA PRESENTE CONVOCATORIA
1387 | 10030032 | Verapamilo clorh 5 mg sln. inyectable | AMP | RYAN S EN C | FARMACIA | MEDICAMENTOS | 1. PRESENTAR DOCUMENTACION SOLICITADA EN LA CONVOCATORIA; ANEXAR TODA LA DOCUMENTACION (FICHA TECNICA, INVIMA, Y LA DEMAS REQUERIDA EN LOS TERMINOS) , SI SE REQUIERE MUESTRA SERA SOLICITADA DESPUES DE SER APROBADA LA DOCUMENTACION A SOLICTUD DEL SERVICIO EVALUANTE 2, EN CASO DE SER DE ALTO COSTO Y/O MEDICAMENTO DE CONTROL SOLO DEBE PRESENTAR FICHA TECNICA Y LA DOCUMENTACION TECNICA Y LA DEMAS REQUERIDA EN LOS TERMINOS DE LA PRESENTE CONVOCATORIA
1388 | 10030033 | Verapamilo clorh 80 mg tableta o cápsula | CAP | LAFRANCOL SAS BIOGEN | FARMACIA | MEDICAMENTOS | 1. PRESENTAR DOCUMENTACION SOLICITADA EN LA CONVOCATORIA; ANEXAR TODA LA DOCUMENTACION (FICHA TECNICA, INVIMA, Y LA DEMAS REQUERIDA EN LOS TERMINOS) , SI SE REQUIERE MUESTRA SERA SOLICITADA DESPUES DE SER APROBADA LA DOCUMENTACION A SOLICTUD DEL SERVICIO EVALUANTE 2, EN CASO DE SER DE ALTO COSTO Y/O MEDICAMENTO DE CONTROL SOLO DEBE PRESENTAR FICHA TECNICA Y LA DOCUMENTACION TECNICA Y LA DEMAS REQUERIDA EN LOS TERMINOS DE LA PRESENTE CONVOCATORIA
1389 | 10030034 | Amiodarona tableta 200mg | TB | SANOFI ( GENFAR ) LABORATORIOS LA SANTE S.A. | FARMACIA | MEDICAMENTOS | 1. PRESENTAR DOCUMENTACION SOLICITADA EN LA CONVOCATORIA; ANEXAR TODA LA DOCUMENTACION (FICHA TECNICA, INVIMA, Y LA DEMAS REQUERIDA EN LOS TERMINOS) , SI SE REQUIERE MUESTRA SERA SOLICITADA DESPUES DE SER APROBADA LA DOCUMENTACION A SOLICTUD DEL SERVICIO EVALUANTE 2, EN CASO DE SER DE ALTO COSTO Y/O MEDICAMENTO DE CONTROL SOLO DEBE PRESENTAR FICHA TECNICA Y LA DOCUMENTACION TECNICA Y LA DEMAS REQUERIDA EN LOS TERMINOS DE LA PRESENTE CONVOCATORIA
1390 | 10030035 | Carvedilol 6.25mg tableta | TB | SANDOZ (NOVARTIS) ROCHE GEN FAR | FARMACIA | MEDICAMENTOS | 1. PRESENTAR DOCUMENTACION SOLICITADA EN LA CONVOCATORIA; ANEXAR TODA LA DOCUMENTACION (FICHA TECNICA, INVIMA, Y LA DEMAS REQUERIDA EN LOS TERMINOS) , SI SE REQUIERE MUESTRA SERA SOLICITADA DESPUES DE SER APROBADA LA DOCUMENTACION A SOLICTUD DEL SERVICIO EVALUANTE 2, EN CASO DE SER DE ALTO COSTO Y/O MEDICAMENTO DE CONTROL SOLO DEBE PRESENTAR FICHA TECNICA Y LA DOCUMENTACION TECNICA Y LA DEMAS REQUERIDA EN LOS TERMINOS DE LA PRESENTE CONVOCATORIA
1391 | 10030046 | Sildenafil 25mg tableta | TB | PFIZER GENFAR S.A. | FARMACIA | MEDICAMENTOS | 1. PRESENTAR DOCUMENTACION SOLICITADA EN LA CONVOCATORIA; ANEXAR TODA LA DOCUMENTACION (FICHA TECNICA, INVIMA, Y LA DEMAS REQUERIDA EN LOS TERMINOS) , SI SE REQUIERE MUESTRA SERA SOLICITADA DESPUES DE SER APROBADA LA DOCUMENTACION A SOLICTUD DEL SERVICIO EVALUANTE 2, EN CASO DE SER DE ALTO COSTO Y/O MEDICAMENTO DE CONTROL SOLO DEBE PRESENTAR FICHA TECNICA Y LA DOCUMENTACION TECNICA Y LA DEMAS REQUERIDA EN LOS TERMINOS DE LA PRESENTE CONVOCATORIA
1392 | 10030047 | Sildenafil 50mg tableta | TB | PFIZER GENFAR S.A. LA FRANCOL | FARMACIA | MEDICAMENTOS | 1. PRESENTAR DOCUMENTACION SOLICITADA EN LA CONVOCATORIA; ANEXAR TODA LA DOCUMENTACION (FICHA TECNICA, INVIMA, Y LA DEMAS REQUERIDA EN LOS TERMINOS) , SI SE REQUIERE MUESTRA SERA SOLICITADA DESPUES DE SER APROBADA LA DOCUMENTACION A SOLICTUD DEL SERVICIO EVALUANTE 2, EN CASO DE SER DE ALTO COSTO Y/O MEDICAMENTO DE CONTROL SOLO DEBE PRESENTAR FICHA TECNICA Y LA DOCUMENTACION TECNICA Y LA DEMAS REQUERIDA EN LOS TERMINOS DE LA PRESENTE CONVOCATORIA
1393 | 10030055 | Clopidrogel 75mg tableta | TB | COLMED GENFAR S.A. BAYER SANOFI LA FRANCOL | FARMACIA | MEDICAMENTOS | 1. PRESENTAR DOCUMENTACION SOLICITADA EN LA CONVOCATORIA; ANEXAR TODA LA DOCUMENTACION (FICHA TECNICA, INVIMA, Y LA DEMAS REQUERIDA EN LOS TERMINOS) , SI SE REQUIERE MUESTRA SERA SOLICITADA DESPUES DE SER APROBADA LA DOCUMENTACION A SOLICTUD DEL SERVICIO EVALUANTE 2, EN CASO DE SER DE ALTO COSTO Y/O MEDICAMENTO DE CONTROL SOLO DEBE PRESENTAR FICHA TECNICA Y LA DOCUMENTACION TECNICA Y LA DEMAS REQUERIDA EN LOS TERMINOS DE LA PRESENTE CONVOCATORIA
1394 | 10030065 | Tadalafilo 20mg tableta | TB | ELI LILLY INTERAMERICA INC | FARMACIA | MEDICAMENTOS | 1. PRESENTAR DOCUMENTACION SOLICITADA EN LA CONVOCATORIA; ANEXAR TODA LA DOCUMENTACION (FICHA TECNICA, INVIMA, Y LA DEMAS REQUERIDA EN LOS TERMINOS) , SI SE REQUIERE MUESTRA SERA SOLICITADA DESPUES DE SER APROBADA LA DOCUMENTACION A SOLICTUD DEL SERVICIO EVALUANTE 2, EN CASO DE SER DE ALTO COSTO Y/O MEDICAMENTO DE CONTROL SOLO DEBE PRESENTAR FICHA TECNICA Y LA DOCUMENTACION TECNICA Y LA DEMAS REQUERIDA EN LOS TERMINOS DE LA PRESENTE CONVOCATORIA
1395 | 10030075 | Propranolol 40mg tableta | TB | WINTHROP LAPROFF | FARMACIA | MEDICAMENTOS | 1. PRESENTAR DOCUMENTACION SOLICITADA EN LA CONVOCATORIA; ANEXAR TODA LA DOCUMENTACION (FICHA TECNICA, INVIMA, Y LA DEMAS REQUERIDA EN LOS TERMINOS) , SI SE REQUIERE MUESTRA SERA SOLICITADA DESPUES DE SER APROBADA LA DOCUMENTACION A SOLICTUD DEL SERVICIO EVALUANTE 2, EN CASO DE SER DE ALTO COSTO Y/O MEDICAMENTO DE CONTROL SOLO DEBE PRESENTAR FICHA TECNICA Y LA DOCUMENTACION TECNICA Y LA DEMAS REQUERIDA EN LOS TERMINOS DE LA PRESENTE CONVOCATORIA
1396 | 10030085 | Tadalafilo 5mg tableta | TB | ELI LILLY | FARMACIA | MEDICAMENTOS | 1. PRESENTAR DOCUMENTACION SOLICITADA EN LA CONVOCATORIA; ANEXAR TODA LA DOCUMENTACION (FICHA TECNICA, INVIMA, Y LA DEMAS REQUERIDA EN LOS TERMINOS) , SI SE REQUIERE MUESTRA SERA SOLICITADA DESPUES DE SER APROBADA LA DOCUMENTACION A SOLICTUD DEL SERVICIO EVALUANTE 2, EN CASO DE SER DE ALTO COSTO Y/O MEDICAMENTO DE CONTROL SOLO DEBE PRESENTAR FICHA TECNICA Y LA DOCUMENTACION TECNICA Y LA DEMAS REQUERIDA EN LOS TERMINOS DE LA PRESENTE CONVOCATORIA
1397 | 10030086 | Pentoxifilina 400mg tableta | TB | SANOFI-AVENTIS DE COLOMBIA S.A. | FARMACIA | MEDICAMENTOS | 1. PRESENTAR DOCUMENTACION SOLICITADA EN LA CONVOCATORIA; ANEXAR TODA LA DOCUMENTACION (FICHA TECNICA, INVIMA, Y LA DEMAS REQUERIDA EN LOS TERMINOS) , SI SE REQUIERE MUESTRA SERA SOLICITADA DESPUES DE SER APROBADA LA DOCUMENTACION A SOLICTUD DEL SERVICIO EVALUANTE 2, EN CASO DE SER DE ALTO COSTO Y/O MEDICAMENTO DE CONTROL SOLO DEBE PRESENTAR FICHA TECNICA Y LA DOCUMENTACION TECNICA Y LA DEMAS REQUERIDA EN LOS TERMINOS DE LA PRESENTE CONVOCATORIA
1398 | 10030105 | Labetalol 5mg/ml sol inyectable 20mL | AMP | RYAN A.M.A. DE COLOMBIA COMERCIALIZADORA INTERNACIONAL ADS FARMA PROCLIN PHARMA ADVANCE SCIENTIFIC DE COLOMBIA SAS | FARMACIA | MEDICAMENTOS | 1. PRESENTAR DOCUMENTACION SOLICITADA EN LA CONVOCATORIA; ANEXAR TODA LA DOCUMENTACION (FICHA TECNICA, INVIMA, Y LA DEMAS REQUERIDA EN LOS TERMINOS) , SI SE REQUIERE MUESTRA SERA SOLICITADA DESPUES DE SER APROBADA LA DOCUMENTACION A SOLICTUD DEL SERVICIO EVALUANTE 2, EN CASO DE SER DE ALTO COSTO Y/O MEDICAMENTO DE CONTROL SOLO DEBE PRESENTAR FICHA TECNICA Y LA DOCUMENTACION TECNICA Y LA DEMAS REQUERIDA EN LOS TERMINOS DE LA PRESENTE CONVOCATORIA
1399 | 10030115 | Milrinona 10mg/10ml sln inyectable | AMP | SANOFI-AVENTIS RYAN FADAPHARMA LA FRANCOL PROCLIN ADS FARMA | FARMACIA | MEDICAMENTOS | 1. PRESENTAR DOCUMENTACION SOLICITADA EN LA CONVOCATORIA; ANEXAR TODA LA DOCUMENTACION (FICHA TECNICA, INVIMA, Y LA DEMAS REQUERIDA EN LOS TERMINOS) , SI SE REQUIERE MUESTRA SERA SOLICITADA DESPUES DE SER APROBADA LA DOCUMENTACION A SOLICTUD DEL SERVICIO EVALUANTE 2, EN CASO DE SER DE ALTO COSTO Y/O MEDICAMENTO DE CONTROL SOLO DEBE PRESENTAR FICHA TECNICA Y LA DOCUMENTACION TECNICA Y LA DEMAS REQUERIDA EN LOS TERMINOS DE LA PRESENTE CONVOCATORIA
1400 | 10030125 | Minoxidil 10mg Tableta | TB | LABORATORIO INTERNACIONAL DE COLOMBIA SA / LABINCO SA | FARMACIA | MEDICAMENTOS | 1. PRESENTAR DOCUMENTACION SOLICITADA EN LA CONVOCATORIA; ANEXAR TODA LA DOCUMENTACION (FICHA TECNICA, INVIMA, Y LA DEMAS REQUERIDA EN LOS TERMINOS) , SI SE REQUIERE MUESTRA SERA SOLICITADA DESPUES DE SER APROBADA LA DOCUMENTACION A SOLICTUD DEL SERVICIO EVALUANTE 2, EN CASO DE SER DE ALTO COSTO Y/O MEDICAMENTO DE CONTROL SOLO DEBE PRESENTAR FICHA TECNICA Y LA DOCUMENTACION TECNICA Y LA DEMAS REQUERIDA EN LOS TERMINOS DE LA PRESENTE CONVOCATORIA
1401 | 10030135 | Losartan 50mg tableta | TB | SCANDINAVIA GEN FAR TECNOQUIMICAS | FARMACIA | MEDICAMENTOS | 1. PRESENTAR DOCUMENTACION SOLICITADA EN LA CONVOCATORIA; ANEXAR TODA LA DOCUMENTACION (FICHA TECNICA, INVIMA, Y LA DEMAS REQUERIDA EN LOS TERMINOS) , SI SE REQUIERE MUESTRA SERA SOLICITADA DESPUES DE SER APROBADA LA DOCUMENTACION A SOLICTUD DEL SERVICIO EVALUANTE 2, EN CASO DE SER DE ALTO COSTO Y/O MEDICAMENTO DE CONTROL SOLO DEBE PRESENTAR FICHA TECNICA Y LA DOCUMENTACION TECNICA Y LA DEMAS REQUERIDA EN LOS TERMINOS DE LA PRESENTE CONVOCATORIA
1402 | 10030145 | Prazocina 1 mg tableta | TB | NOVARTIS SYNTHESIS LA FRANCOL LABORATORIO INTERNACIONAL DE COLOMBIA SA / LABINCO SA | FARMACIA | MEDICAMENTOS | 1. PRESENTAR DOCUMENTACION SOLICITADA EN LA CONVOCATORIA; ANEXAR TODA LA DOCUMENTACION (FICHA TECNICA, INVIMA, Y LA DEMAS REQUERIDA EN LOS TERMINOS) , SI SE REQUIERE MUESTRA SERA SOLICITADA DESPUES DE SER APROBADA LA DOCUMENTACION A SOLICTUD DEL SERVICIO EVALUANTE 2, EN CASO DE SER DE ALTO COSTO Y/O MEDICAMENTO DE CONTROL SOLO DEBE PRESENTAR FICHA TECNICA Y LA DOCUMENTACION TECNICA Y LA DEMAS REQUERIDA EN LOS TERMINOS DE LA PRESENTE CONVOCATORIA
1403 | 10030155 | Acetazolamida 250mg tableta | TB | PROCAPS BLASCOV SCANDINAVIA | FARMACIA | MEDICAMENTOS | 1. PRESENTAR DOCUMENTACION SOLICITADA EN LA CONVOCATORIA; ANEXAR TODA LA DOCUMENTACION (FICHA TECNICA, INVIMA, Y LA DEMAS REQUERIDA EN LOS TERMINOS) , SI SE REQUIERE MUESTRA SERA SOLICITADA DESPUES DE SER APROBADA LA DOCUMENTACION A SOLICTUD DEL SERVICIO EVALUANTE 2, EN CASO DE SER DE ALTO COSTO Y/O MEDICAMENTO DE CONTROL SOLO DEBE PRESENTAR FICHA TECNICA Y LA DOCUMENTACION TECNICA Y LA DEMAS REQUERIDA EN LOS TERMINOS DE LA PRESENTE CONVOCATORIA
1404 | 10030157 | Amlodipino 5mg tableta | TB | NOVARTIS PHARMA A.G. GEN FAR | FARMACIA | MEDICAMENTOS | 1. PRESENTAR DOCUMENTACION SOLICITADA EN LA CONVOCATORIA; ANEXAR TODA LA DOCUMENTACION (FICHA TECNICA, INVIMA, Y LA DEMAS REQUERIDA EN LOS TERMINOS) , SI SE REQUIERE MUESTRA SERA SOLICITADA DESPUES DE SER APROBADA LA DOCUMENTACION A SOLICTUD DEL SERVICIO EVALUANTE 2, EN CASO DE SER DE ALTO COSTO Y/O MEDICAMENTO DE CONTROL SOLO DEBE PRESENTAR FICHA TECNICA Y LA DOCUMENTACION TECNICA Y LA DEMAS REQUERIDA EN LOS TERMINOS DE LA PRESENTE CONVOCATORIA
1405 | 10030165 | Fenilefrina 10mg/mL ampolla | AMP | GENFARMA | FARMACIA | MEDICAMENTOS | 1. PRESENTAR DOCUMENTACION SOLICITADA EN LA CONVOCATORIA; ANEXAR TODA LA DOCUMENTACION (FICHA TECNICA, INVIMA, Y LA DEMAS REQUERIDA EN LOS TERMINOS) , SI SE REQUIERE MUESTRA SERA SOLICITADA DESPUES DE SER APROBADA LA DOCUMENTACION A SOLICTUD DEL SERVICIO EVALUANTE 2, EN CASO DE SER DE ALTO COSTO Y/O MEDICAMENTO DE CONTROL SOLO DEBE PRESENTAR FICHA TECNICA Y LA DOCUMENTACION TECNICA Y LA DEMAS REQUERIDA EN LOS TERMINOS DE LA PRESENTE CONVOCATORIA
1406 | 10030177 | Alprostadil 20 mcg/1ml (Cardiovascular) | AMP | BIOTOSCANA | FARMACIA | MEDICAMENTOS | 1. PRESENTAR DOCUMENTACION SOLICITADA EN LA CONVOCATORIA; ANEXAR TODA LA DOCUMENTACION (FICHA TECNICA, INVIMA, Y LA DEMAS REQUERIDA EN LOS TERMINOS) , SI SE REQUIERE MUESTRA SERA SOLICITADA DESPUES DE SER APROBADA LA DOCUMENTACION A SOLICTUD DEL SERVICIO EVALUANTE 2, EN CASO DE SER DE ALTO COSTO Y/O MEDICAMENTO DE CONTROL SOLO DEBE PRESENTAR FICHA TECNICA Y LA DOCUMENTACION TECNICA Y LA DEMAS REQUERIDA EN LOS TERMINOS DE LA PRESENTE CONVOCATORIA
1407 | 10030185 | Levosimendan 2.5mg/ml vial 5ml | VIA | ABBVIE SAS | FARMACIA | MEDICAMENTOS | 1. PRESENTAR DOCUMENTACION SOLICITADA EN LA CONVOCATORIA; ANEXAR TODA LA DOCUMENTACION (FICHA TECNICA, INVIMA, Y LA DEMAS REQUERIDA EN LOS TERMINOS) , SI SE REQUIERE MUESTRA SERA SOLICITADA DESPUES DE SER APROBADA LA DOCUMENTACION A SOLICTUD DEL SERVICIO EVALUANTE 2, EN CASO DE SER DE ALTO COSTO Y/O MEDICAMENTO DE CONTROL SOLO DEBE PRESENTAR FICHA TECNICA Y LA DOCUMENTACION TECNICA Y LA DEMAS REQUERIDA EN LOS TERMINOS DE LA PRESENTE CONVOCATORIA
1408 | 10030205 | Nitroglicerina 200mcg/ml Frasco 250ml | FCO | BAXTER | FARMACIA | MEDICAMENTOS | 1. PRESENTAR DOCUMENTACION SOLICITADA EN LA CONVOCATORIA; ANEXAR TODA LA DOCUMENTACION (FICHA TECNICA, INVIMA, Y LA DEMAS REQUERIDA EN LOS TERMINOS) , SI SE REQUIERE MUESTRA SERA SOLICITADA DESPUES DE SER APROBADA LA DOCUMENTACION A SOLICTUD DEL SERVICIO EVALUANTE 2, EN CASO DE SER DE ALTO COSTO Y/O MEDICAMENTO DE CONTROL SOLO DEBE PRESENTAR FICHA TECNICA Y LA DOCUMENTACION TECNICA Y LA DEMAS REQUERIDA EN LOS TERMINOS DE LA PRESENTE CONVOCATORIA
1409 | 10040000 | Fluorouracilo 5% ungüento | TBO | QUIFARMA LTDA | FARMACIA | MEDICAMENTOS | 1. PRESENTAR DOCUMENTACION SOLICITADA EN LA CONVOCATORIA; ANEXAR TODA LA DOCUMENTACION (FICHA TECNICA, INVIMA, Y LA DEMAS REQUERIDA EN LOS TERMINOS) , SI SE REQUIERE MUESTRA SERA SOLICITADA DESPUES DE SER APROBADA LA DOCUMENTACION A SOLICTUD DEL SERVICIO EVALUANTE 2, EN CASO DE SER DE ALTO COSTO Y/O MEDICAMENTO DE CONTROL SOLO DEBE PRESENTAR FICHA TECNICA Y LA DOCUMENTACION TECNICA Y LA DEMAS REQUERIDA EN LOS TERMINOS DE LA PRESENTE CONVOCATORIA
1410 | 10040001 | Aciclovir 3% ungüento oftálmico | TBO | BLASKOV LTDA. GRUNENTHAL COLOMBIANA SA | FARMACIA | MEDICAMENTOS | 1. PRESENTAR DOCUMENTACION SOLICITADA EN LA CONVOCATORIA; ANEXAR TODA LA DOCUMENTACION (FICHA TECNICA, INVIMA, Y LA DEMAS REQUERIDA EN LOS TERMINOS) , SI SE REQUIERE MUESTRA SERA SOLICITADA DESPUES DE SER APROBADA LA DOCUMENTACION A SOLICTUD DEL SERVICIO EVALUANTE 2, EN CASO DE SER DE ALTO COSTO Y/O MEDICAMENTO DE CONTROL SOLO DEBE PRESENTAR FICHA TECNICA Y LA DOCUMENTACION TECNICA Y LA DEMAS REQUERIDA EN LOS TERMINOS DE LA PRESENTE CONVOCATORIA
1411 | 10040003 | Dexametasona 0.1% Sol. Oftálmica | FCO | ARBOFARMA S.A. ALCON | FARMACIA | MEDICAMENTOS | 1. PRESENTAR DOCUMENTACION SOLICITADA EN LA CONVOCATORIA; ANEXAR TODA LA DOCUMENTACION (FICHA TECNICA, INVIMA, Y LA DEMAS REQUERIDA EN LOS TERMINOS) , SI SE REQUIERE MUESTRA SERA SOLICITADA DESPUES DE SER APROBADA LA DOCUMENTACION A SOLICTUD DEL SERVICIO EVALUANTE 2, EN CASO DE SER DE ALTO COSTO Y/O MEDICAMENTO DE CONTROL SOLO DEBE PRESENTAR FICHA TECNICA Y LA DOCUMENTACION TECNICA Y LA DEMAS REQUERIDA EN LOS TERMINOS DE LA PRESENTE CONVOCATORIA
1412 | 10040006 | Lidocaína clorhidrato 10% aerosol | FCO | ROPSOHN THERAPEUTICS LTDA | FARMACIA | MEDICAMENTOS | 1. PRESENTAR DOCUMENTACION SOLICITADA EN LA CONVOCATORIA; ANEXAR TODA LA DOCUMENTACION (FICHA TECNICA, INVIMA, Y LA DEMAS REQUERIDA EN LOS TERMINOS) , SI SE REQUIERE MUESTRA SERA SOLICITADA DESPUES DE SER APROBADA LA DOCUMENTACION A SOLICTUD DEL SERVICIO EVALUANTE 2, EN CASO DE SER DE ALTO COSTO Y/O MEDICAMENTO DE CONTROL SOLO DEBE PRESENTAR FICHA TECNICA Y LA DOCUMENTACION TECNICA Y LA DEMAS REQUERIDA EN LOS TERMINOS DE LA PRESENTE CONVOCATORIA
1413 | 10040007 | Lidocaína clorhidrato 2% jalea | TBO | ROPSOHN THERAPEUTICS LTDA PROCLIN | FARMACIA | MEDICAMENTOS | 1. PRESENTAR DOCUMENTACION SOLICITADA EN LA CONVOCATORIA; ANEXAR TODA LA DOCUMENTACION (FICHA TECNICA, INVIMA, Y LA DEMAS REQUERIDA EN LOS TERMINOS) , SI SE REQUIERE MUESTRA SERA SOLICITADA DESPUES DE SER APROBADA LA DOCUMENTACION A SOLICTUD DEL SERVICIO EVALUANTE 2, EN CASO DE SER DE ALTO COSTO Y/O MEDICAMENTO DE CONTROL SOLO DEBE PRESENTAR FICHA TECNICA Y LA DOCUMENTACION TECNICA Y LA DEMAS REQUERIDA EN LOS TERMINOS DE LA PRESENTE CONVOCATORIA
1414 | 10040008 | Lidocaína + Prilocaína 2.5g+2.5g Crema | TBO | ROPSOHN THERAPEUTICS LTDA | FARMACIA | MEDICAMENTOS | 1. PRESENTAR DOCUMENTACION SOLICITADA EN LA CONVOCATORIA; ANEXAR TODA LA DOCUMENTACION (FICHA TECNICA, INVIMA, Y LA DEMAS REQUERIDA EN LOS TERMINOS) , SI SE REQUIERE MUESTRA SERA SOLICITADA DESPUES DE SER APROBADA LA DOCUMENTACION A SOLICTUD DEL SERVICIO EVALUANTE 2, EN CASO DE SER DE ALTO COSTO Y/O MEDICAMENTO DE CONTROL SOLO DEBE PRESENTAR FICHA TECNICA Y LA DOCUMENTACION TECNICA Y LA DEMAS REQUERIDA EN LOS TERMINOS DE LA PRESENTE CONVOCATORIA
1415 | 10040009 | Metoxaleno 10mg tableta | TB | LABORATORIOS SIEGFRIED S.A | FARMACIA | MEDICAMENTOS | 1. PRESENTAR DOCUMENTACION SOLICITADA EN LA CONVOCATORIA; ANEXAR TODA LA DOCUMENTACION (FICHA TECNICA, INVIMA, Y LA DEMAS REQUERIDA EN LOS TERMINOS) , SI SE REQUIERE MUESTRA SERA SOLICITADA DESPUES DE SER APROBADA LA DOCUMENTACION A SOLICTUD DEL SERVICIO EVALUANTE 2, EN CASO DE SER DE ALTO COSTO Y/O MEDICAMENTO DE CONTROL SOLO DEBE PRESENTAR FICHA TECNICA Y LA DOCUMENTACION TECNICA Y LA DEMAS REQUERIDA EN LOS TERMINOS DE LA PRESENTE CONVOCATORIA
1416 | 10040010 | Nitrofurazona 0.2% Pomada | TBO | BOEHRINGER INGELHEIM | FARMACIA | MEDICAMENTOS | 1. PRESENTAR DOCUMENTACION SOLICITADA EN LA CONVOCATORIA; ANEXAR TODA LA DOCUMENTACION (FICHA TECNICA, INVIMA, Y LA DEMAS REQUERIDA EN LOS TERMINOS) , SI SE REQUIERE MUESTRA SERA SOLICITADA DESPUES DE SER APROBADA LA DOCUMENTACION A SOLICTUD DEL SERVICIO EVALUANTE 2, EN CASO DE SER DE ALTO COSTO Y/O MEDICAMENTO DE CONTROL SOLO DEBE PRESENTAR FICHA TECNICA Y LA DOCUMENTACION TECNICA Y LA DEMAS REQUERIDA EN LOS TERMINOS DE LA PRESENTE CONVOCATORIA
1417 | 10040011 | Oxitetraciclina 10g Ungüento Oftálmico + | TBO | PFIZER S.A. TECNOQUIMICAS | FARMACIA | MEDICAMENTOS | 1. PRESENTAR DOCUMENTACION SOLICITADA EN LA CONVOCATORIA; ANEXAR TODA LA DOCUMENTACION (FICHA TECNICA, INVIMA, Y LA DEMAS REQUERIDA EN LOS TERMINOS) , SI SE REQUIERE MUESTRA SERA SOLICITADA DESPUES DE SER APROBADA LA DOCUMENTACION A SOLICTUD DEL SERVICIO EVALUANTE 2, EN CASO DE SER DE ALTO COSTO Y/O MEDICAMENTO DE CONTROL SOLO DEBE PRESENTAR FICHA TECNICA Y LA DOCUMENTACION TECNICA Y LA DEMAS REQUERIDA EN LOS TERMINOS DE LA PRESENTE CONVOCATORIA
1418 | 10040012 | Clotrimazol crema topica 1% tubo 40gr | TBO | LAPROFF FARMIONI PROCAPS TECNOQUIMICAS LA FRANCOL | FARMACIA | MEDICAMENTOS | 1. PRESENTAR DOCUMENTACION SOLICITADA EN LA CONVOCATORIA; ANEXAR TODA LA DOCUMENTACION (FICHA TECNICA, INVIMA, Y LA DEMAS REQUERIDA EN LOS TERMINOS) , SI SE REQUIERE MUESTRA SERA SOLICITADA DESPUES DE SER APROBADA LA DOCUMENTACION A SOLICTUD DEL SERVICIO EVALUANTE 2, EN CASO DE SER DE ALTO COSTO Y/O MEDICAMENTO DE CONTROL SOLO DEBE PRESENTAR FICHA TECNICA Y LA DOCUMENTACION TECNICA Y LA DEMAS REQUERIDA EN LOS TERMINOS DE LA PRESENTE CONVOCATORIA
1419 | 10040022 | Betametasona Crema 0.1% Tubo40g | TBO | GENFAR S.A. TECNOQUIMICAS | FARMACIA | MEDICAMENTOS | 1. PRESENTAR DOCUMENTACION SOLICITADA EN LA CONVOCATORIA; ANEXAR TODA LA DOCUMENTACION (FICHA TECNICA, INVIMA, Y LA DEMAS REQUERIDA EN LOS TERMINOS) , SI SE REQUIERE MUESTRA SERA SOLICITADA DESPUES DE SER APROBADA LA DOCUMENTACION A SOLICTUD DEL SERVICIO EVALUANTE 2, EN CASO DE SER DE ALTO COSTO Y/O MEDICAMENTO DE CONTROL SOLO DEBE PRESENTAR FICHA TECNICA Y LA DOCUMENTACION TECNICA Y LA DEMAS REQUERIDA EN LOS TERMINOS DE LA PRESENTE CONVOCATORIA
1420 | 10040052 | Gentamicina 0.3% Sol. Oftálmica | FCO | VITALIS GRUFARMA COLMED CORPAUL PROCAPS TECNOQUIMICAS | FARMACIA | MEDICAMENTOS | 1. PRESENTAR DOCUMENTACION SOLICITADA EN LA CONVOCATORIA; ANEXAR TODA LA DOCUMENTACION (FICHA TECNICA, INVIMA, Y LA DEMAS REQUERIDA EN LOS TERMINOS) , SI SE REQUIERE MUESTRA SERA SOLICITADA DESPUES DE SER APROBADA LA DOCUMENTACION A SOLICTUD DEL SERVICIO EVALUANTE 2, EN CASO DE SER DE ALTO COSTO Y/O MEDICAMENTO DE CONTROL SOLO DEBE PRESENTAR FICHA TECNICA Y LA DOCUMENTACION TECNICA Y LA DEMAS REQUERIDA EN LOS TERMINOS DE LA PRESENTE CONVOCATORIA
1421 | 10040062 | Clobetasol crema 0.05% Tubo40g | TBO | LAFRANCOL SAS TECNOQUIMICAS | FARMACIA | MEDICAMENTOS | 1. PRESENTAR DOCUMENTACION SOLICITADA EN LA CONVOCATORIA; ANEXAR TODA LA DOCUMENTACION (FICHA TECNICA, INVIMA, Y LA DEMAS REQUERIDA EN LOS TERMINOS) , SI SE REQUIERE MUESTRA SERA SOLICITADA DESPUES DE SER APROBADA LA DOCUMENTACION A SOLICTUD DEL SERVICIO EVALUANTE 2, EN CASO DE SER DE ALTO COSTO Y/O MEDICAMENTO DE CONTROL SOLO DEBE PRESENTAR FICHA TECNICA Y LA DOCUMENTACION TECNICA Y LA DEMAS REQUERIDA EN LOS TERMINOS DE LA PRESENTE CONVOCATORIA
1422 | 10040063 | Hidrocortisona crema 1% Tubo 15g | TBO | LAFRANCOL SAS TECNOQUIMICAS | FARMACIA | MEDICAMENTOS | 1. PRESENTAR DOCUMENTACION SOLICITADA EN LA CONVOCATORIA; ANEXAR TODA LA DOCUMENTACION (FICHA TECNICA, INVIMA, Y LA DEMAS REQUERIDA EN LOS TERMINOS) , SI SE REQUIERE MUESTRA SERA SOLICITADA DESPUES DE SER APROBADA LA DOCUMENTACION A SOLICTUD DEL SERVICIO EVALUANTE 2, EN CASO DE SER DE ALTO COSTO Y/O MEDICAMENTO DE CONTROL SOLO DEBE PRESENTAR FICHA TECNICA Y LA DOCUMENTACION TECNICA Y LA DEMAS REQUERIDA EN LOS TERMINOS DE LA PRESENTE CONVOCATORIA
1423 | 10040064 | Hidroxipropilmetilcelulosa gel 0.3% tubo | TBO | GEN FAR | FARMACIA | MEDICAMENTOS | 1. PRESENTAR DOCUMENTACION SOLICITADA EN LA CONVOCATORIA; ANEXAR TODA LA DOCUMENTACION (FICHA TECNICA, INVIMA, Y LA DEMAS REQUERIDA EN LOS TERMINOS) , SI SE REQUIERE MUESTRA SERA SOLICITADA DESPUES DE SER APROBADA LA DOCUMENTACION A SOLICTUD DEL SERVICIO EVALUANTE 2, EN CASO DE SER DE ALTO COSTO Y/O MEDICAMENTO DE CONTROL SOLO DEBE PRESENTAR FICHA TECNICA Y LA DOCUMENTACION TECNICA Y LA DEMAS REQUERIDA EN LOS TERMINOS DE LA PRESENTE CONVOCATORIA
1424 | 10040072 | Hidroxipropilmetilcelulosa 0.3% sln oft | FCO | NOVARTIS BLASCOV ALCON DE COLOMBIA SA TECNOQUIMICAS | FARMACIA | MEDICAMENTOS | 1. PRESENTAR DOCUMENTACION SOLICITADA EN LA CONVOCATORIA; ANEXAR TODA LA DOCUMENTACION (FICHA TECNICA, INVIMA, Y LA DEMAS REQUERIDA EN LOS TERMINOS) , SI SE REQUIERE MUESTRA SERA SOLICITADA DESPUES DE SER APROBADA LA DOCUMENTACION A SOLICTUD DEL SERVICIO EVALUANTE 2, EN CASO DE SER DE ALTO COSTO Y/O MEDICAMENTO DE CONTROL SOLO DEBE PRESENTAR FICHA TECNICA Y LA DOCUMENTACION TECNICA Y LA DEMAS REQUERIDA EN LOS TERMINOS DE LA PRESENTE CONVOCATORIA
1425 | 10040073 | Carboximetilcelulosa 0,5% Sol. Oftalmica | FCO | OPHARM LTDA ALLERGAN BLASKOV LTDA TECNOQUIMICAS XINETIX PHARMA | FARMACIA | MEDICAMENTOS | 1. PRESENTAR DOCUMENTACION SOLICITADA EN LA CONVOCATORIA; ANEXAR TODA LA DOCUMENTACION (FICHA TECNICA, INVIMA, Y LA DEMAS REQUERIDA EN LOS TERMINOS) , SI SE REQUIERE MUESTRA SERA SOLICITADA DESPUES DE SER APROBADA LA DOCUMENTACION A SOLICTUD DEL SERVICIO EVALUANTE 2, EN CASO DE SER DE ALTO COSTO Y/O MEDICAMENTO DE CONTROL SOLO DEBE PRESENTAR FICHA TECNICA Y LA DOCUMENTACION TECNICA Y LA DEMAS REQUERIDA EN LOS TERMINOS DE LA PRESENTE CONVOCATORIA
1426 | 10040082 | Clotrimazol tableta vaginal 100mg | OVL | LABORATORIOS LA SANTE S.A. PROCAPS TECNOQUIMICAS | FARMACIA | MEDICAMENTOS | 1. PRESENTAR DOCUMENTACION SOLICITADA EN LA CONVOCATORIA; ANEXAR TODA LA DOCUMENTACION (FICHA TECNICA, INVIMA, Y LA DEMAS REQUERIDA EN LOS TERMINOS) , SI SE REQUIERE MUESTRA SERA SOLICITADA DESPUES DE SER APROBADA LA DOCUMENTACION A SOLICTUD DEL SERVICIO EVALUANTE 2, EN CASO DE SER DE ALTO COSTO Y/O MEDICAMENTO DE CONTROL SOLO DEBE PRESENTAR FICHA TECNICA Y LA DOCUMENTACION TECNICA Y LA DEMAS REQUERIDA EN LOS TERMINOS DE LA PRESENTE CONVOCATORIA
1427 | 10040092 | Fenilefrina cl 1.2mg/mL sol oftalmica | FCO | ALLERGAN OFTALMOQUIMICA S.A. | FARMACIA | MEDICAMENTOS | 1. PRESENTAR DOCUMENTACION SOLICITADA EN LA CONVOCATORIA; ANEXAR TODA LA DOCUMENTACION (FICHA TECNICA, INVIMA, Y LA DEMAS REQUERIDA EN LOS TERMINOS) , SI SE REQUIERE MUESTRA SERA SOLICITADA DESPUES DE SER APROBADA LA DOCUMENTACION A SOLICTUD DEL SERVICIO EVALUANTE 2, EN CASO DE SER DE ALTO COSTO Y/O MEDICAMENTO DE CONTROL SOLO DEBE PRESENTAR FICHA TECNICA Y LA DOCUMENTACION TECNICA Y LA DEMAS REQUERIDA EN LOS TERMINOS DE LA PRESENTE CONVOCATORIA
1428 | 10040095 | Proximetacaina 5mg/mL sol oftalmica | FCO | LABORATORIOS ALCON | FARMACIA | MEDICAMENTOS | 1. PRESENTAR DOCUMENTACION SOLICITADA EN LA CONVOCATORIA; ANEXAR TODA LA DOCUMENTACION (FICHA TECNICA, INVIMA, Y LA DEMAS REQUERIDA EN LOS TERMINOS) , SI SE REQUIERE MUESTRA SERA SOLICITADA DESPUES DE SER APROBADA LA DOCUMENTACION A SOLICTUD DEL SERVICIO EVALUANTE 2, EN CASO DE SER DE ALTO COSTO Y/O MEDICAMENTO DE CONTROL SOLO DEBE PRESENTAR FICHA TECNICA Y LA DOCUMENTACION TECNICA Y LA DEMAS REQUERIDA EN LOS TERMINOS DE LA PRESENTE CONVOCATORIA
1429 | 10040096 | Tropicamida 0.5%+Fenilefrina 5% S. Oftal | FCO | LABORATORIOS ALCON | FARMACIA | MEDICAMENTOS | 1. PRESENTAR DOCUMENTACION SOLICITADA EN LA CONVOCATORIA; ANEXAR TODA LA DOCUMENTACION (FICHA TECNICA, INVIMA, Y LA DEMAS REQUERIDA EN LOS TERMINOS) , SI SE REQUIERE MUESTRA SERA SOLICITADA DESPUES DE SER APROBADA LA DOCUMENTACION A SOLICTUD DEL SERVICIO EVALUANTE 2, EN CASO DE SER DE ALTO COSTO Y/O MEDICAMENTO DE CONTROL SOLO DEBE PRESENTAR FICHA TECNICA Y LA DOCUMENTACION TECNICA Y LA DEMAS REQUERIDA EN LOS TERMINOS DE LA PRESENTE CONVOCATORIA
1430 | 10040102 | Sulfacetamida 10% fco 15mL sol oftalmica | FCO | ALLERGAN DE COLOMBIA SA | FARMACIA | MEDICAMENTOS | 1. PRESENTAR DOCUMENTACION SOLICITADA EN LA CONVOCATORIA; ANEXAR TODA LA DOCUMENTACION (FICHA TECNICA, INVIMA, Y LA DEMAS REQUERIDA EN LOS TERMINOS) , SI SE REQUIERE MUESTRA SERA SOLICITADA DESPUES DE SER APROBADA LA DOCUMENTACION A SOLICTUD DEL SERVICIO EVALUANTE 2, EN CASO DE SER DE ALTO COSTO Y/O MEDICAMENTO DE CONTROL SOLO DEBE PRESENTAR FICHA TECNICA Y LA DOCUMENTACION TECNICA Y LA DEMAS REQUERIDA EN LOS TERMINOS DE LA PRESENTE CONVOCATORIA
1431 | 10040122 | Acido Poliacrilico Gel | TBO | SCANDINAVIA PHARMA LTDA | FARMACIA | MEDICAMENTOS | 1. PRESENTAR DOCUMENTACION SOLICITADA EN LA CONVOCATORIA; ANEXAR TODA LA DOCUMENTACION (FICHA TECNICA, INVIMA, Y LA DEMAS REQUERIDA EN LOS TERMINOS) , SI SE REQUIERE MUESTRA SERA SOLICITADA DESPUES DE SER APROBADA LA DOCUMENTACION A SOLICTUD DEL SERVICIO EVALUANTE 2, EN CASO DE SER DE ALTO COSTO Y/O MEDICAMENTO DE CONTROL SOLO DEBE PRESENTAR FICHA TECNICA Y LA DOCUMENTACION TECNICA Y LA DEMAS REQUERIDA EN LOS TERMINOS DE LA PRESENTE CONVOCATORIA
1432 | 10040123 | Acetato de Aluminio Locio 0.050gr | TBO | SANOFI-AVENTIS DE COLOMBIA S.A WINTHROP SA. GENFAR | FARMACIA | MEDICAMENTOS | 1. PRESENTAR DOCUMENTACION SOLICITADA EN LA CONVOCATORIA; ANEXAR TODA LA DOCUMENTACION (FICHA TECNICA, INVIMA, Y LA DEMAS REQUERIDA EN LOS TERMINOS) , SI SE REQUIERE MUESTRA SERA SOLICITADA DESPUES DE SER APROBADA LA DOCUMENTACION A SOLICTUD DEL SERVICIO EVALUANTE 2, EN CASO DE SER DE ALTO COSTO Y/O MEDICAMENTO DE CONTROL SOLO DEBE PRESENTAR FICHA TECNICA Y LA DOCUMENTACION TECNICA Y LA DEMAS REQUERIDA EN LOS TERMINOS DE LA PRESENTE CONVOCATORIA
1433 | 10040132 | Desonida 0.05% crema x 15Gr | TBO | SCANDINAVIA PHARMA LTDA | FARMACIA | MEDICAMENTOS | 1. PRESENTAR DOCUMENTACION SOLICITADA EN LA CONVOCATORIA; ANEXAR TODA LA DOCUMENTACION (FICHA TECNICA, INVIMA, Y LA DEMAS REQUERIDA EN LOS TERMINOS) , SI SE REQUIERE MUESTRA SERA SOLICITADA DESPUES DE SER APROBADA LA DOCUMENTACION A SOLICTUD DEL SERVICIO EVALUANTE 2, EN CASO DE SER DE ALTO COSTO Y/O MEDICAMENTO DE CONTROL SOLO DEBE PRESENTAR FICHA TECNICA Y LA DOCUMENTACION TECNICA Y LA DEMAS REQUERIDA EN LOS TERMINOS DE LA PRESENTE CONVOCATORIA
1434 | 10040142 | Lidocaina 5%(parche 14x10cm parche 700mg | PCH | GRUNENTHAL COLOMBIANA SA | FARMACIA | MEDICAMENTOS | 1. PRESENTAR DOCUMENTACION SOLICITADA EN LA CONVOCATORIA; ANEXAR TODA LA DOCUMENTACION (FICHA TECNICA, INVIMA, Y LA DEMAS REQUERIDA EN LOS TERMINOS) , SI SE REQUIERE MUESTRA SERA SOLICITADA DESPUES DE SER APROBADA LA DOCUMENTACION A SOLICTUD DEL SERVICIO EVALUANTE 2, EN CASO DE SER DE ALTO COSTO Y/O MEDICAMENTO DE CONTROL SOLO DEBE PRESENTAR FICHA TECNICA Y LA DOCUMENTACION TECNICA Y LA DEMAS REQUERIDA EN LOS TERMINOS DE LA PRESENTE CONVOCATORIA
1435 | 10040152 | Surfactante pulmonar 80mg/ml Vial 1.5ml | VIA | AMAREY NOVA MEDICAL SA | FARMACIA | MEDICAMENTOS | 1. PRESENTAR DOCUMENTACION SOLICITADA EN LA CONVOCATORIA; ANEXAR TODA LA DOCUMENTACION (FICHA TECNICA, INVIMA, Y LA DEMAS REQUERIDA EN LOS TERMINOS) , SI SE REQUIERE MUESTRA SERA SOLICITADA DESPUES DE SER APROBADA LA DOCUMENTACION A SOLICTUD DEL SERVICIO EVALUANTE 2, EN CASO DE SER DE ALTO COSTO Y/O MEDICAMENTO DE CONTROL SOLO DEBE PRESENTAR FICHA TECNICA Y LA DOCUMENTACION TECNICA Y LA DEMAS REQUERIDA EN LOS TERMINOS DE LA PRESENTE CONVOCATORIA
1436 | 10040162 | Instilagel 11ml ( Hidroxicelulosa+lidoca | UN | FARMA DE COLOMBIA SAS | FARMACIA | MEDICAMENTOS | 1. PRESENTAR DOCUMENTACION SOLICITADA EN LA CONVOCATORIA; ANEXAR TODA LA DOCUMENTACION (FICHA TECNICA, INVIMA, Y LA DEMAS REQUERIDA EN LOS TERMINOS) , SI SE REQUIERE MUESTRA SERA SOLICITADA DESPUES DE SER APROBADA LA DOCUMENTACION A SOLICTUD DEL SERVICIO EVALUANTE 2, EN CASO DE SER DE ALTO COSTO Y/O MEDICAMENTO DE CONTROL SOLO DEBE PRESENTAR FICHA TECNICA Y LA DOCUMENTACION TECNICA Y LA DEMAS REQUERIDA EN LOS TERMINOS DE LA PRESENTE CONVOCATORIA
1437 | 10040182 | Fenilefrina cl 2,5% colirio | UN | OFTALMOQUIMICA LTDA | FARMACIA | MEDICAMENTOS | 1. PRESENTAR DOCUMENTACION SOLICITADA EN LA CONVOCATORIA; ANEXAR TODA LA DOCUMENTACION (FICHA TECNICA, INVIMA, Y LA DEMAS REQUERIDA EN LOS TERMINOS) , SI SE REQUIERE MUESTRA SERA SOLICITADA DESPUES DE SER APROBADA LA DOCUMENTACION A SOLICTUD DEL SERVICIO EVALUANTE 2, EN CASO DE SER DE ALTO COSTO Y/O MEDICAMENTO DE CONTROL SOLO DEBE PRESENTAR FICHA TECNICA Y LA DOCUMENTACION TECNICA Y LA DEMAS REQUERIDA EN LOS TERMINOS DE LA PRESENTE CONVOCATORIA
1438 | 10040183 | Mometasona 0.1% crem inst tub x 15gr | TUB | GENFAR | FARMACIA | MEDICAMENTOS | 1. PRESENTAR DOCUMENTACION SOLICITADA EN LA CONVOCATORIA; ANEXAR TODA LA DOCUMENTACION (FICHA TECNICA, INVIMA, Y LA DEMAS REQUERIDA EN LOS TERMINOS) , SI SE REQUIERE MUESTRA SERA SOLICITADA DESPUES DE SER APROBADA LA DOCUMENTACION A SOLICTUD DEL SERVICIO EVALUANTE 2, EN CASO DE SER DE ALTO COSTO Y/O MEDICAMENTO DE CONTROL SOLO DEBE PRESENTAR FICHA TECNICA Y LA DOCUMENTACION TECNICA Y LA DEMAS REQUERIDA EN LOS TERMINOS DE LA PRESENTE CONVOCATORIA
1439 | 10040192 | Budesonida 160 mcg /formoterol4.5mcg 120 d | FCO | ASTRAZENECA COLOMBIA SAS | FARMACIA | MEDICAMENTOS | 1. PRESENTAR DOCUMENTACION SOLICITADA EN LA CONVOCATORIA; ANEXAR TODA LA DOCUMENTACION (FICHA TECNICA, INVIMA, Y LA DEMAS REQUERIDA EN LOS TERMINOS) , SI SE REQUIERE MUESTRA SERA SOLICITADA DESPUES DE SER APROBADA LA DOCUMENTACION A SOLICTUD DEL SERVICIO EVALUANTE 2, EN CASO DE SER DE ALTO COSTO Y/O MEDICAMENTO DE CONTROL SOLO DEBE PRESENTAR FICHA TECNICA Y LA DOCUMENTACION TECNICA Y LA DEMAS REQUERIDA EN LOS TERMINOS DE LA PRESENTE CONVOCATORIA
1440 | 10040193 | Budesonida 0,5mg/mL Sol. Para nebulizar | UN | ASTRAZENECA COLOMBIA SAS | FARMACIA | MEDICAMENTOS | 1. PRESENTAR DOCUMENTACION SOLICITADA EN LA CONVOCATORIA; ANEXAR TODA LA DOCUMENTACION (FICHA TECNICA, INVIMA, Y LA DEMAS REQUERIDA EN LOS TERMINOS) , SI SE REQUIERE MUESTRA SERA SOLICITADA DESPUES DE SER APROBADA LA DOCUMENTACION A SOLICTUD DEL SERVICIO EVALUANTE 2, EN CASO DE SER DE ALTO COSTO Y/O MEDICAMENTO DE CONTROL SOLO DEBE PRESENTAR FICHA TECNICA Y LA DOCUMENTACION TECNICA Y LA DEMAS REQUERIDA EN LOS TERMINOS DE LA PRESENTE CONVOCATORIA
1441 | 10040194 | Budesonida 320 mcg /formoterol 9 mcg 60 do | FCO | ASTRAZENECA COLOMBIA SAS | FARMACIA | MEDICAMENTOS | 1. PRESENTAR DOCUMENTACION SOLICITADA EN LA CONVOCATORIA; ANEXAR TODA LA DOCUMENTACION (FICHA TECNICA, INVIMA, Y LA DEMAS REQUERIDA EN LOS TERMINOS) , SI SE REQUIERE MUESTRA SERA SOLICITADA DESPUES DE SER APROBADA LA DOCUMENTACION A SOLICTUD DEL SERVICIO EVALUANTE 2, EN CASO DE SER DE ALTO COSTO Y/O MEDICAMENTO DE CONTROL SOLO DEBE PRESENTAR FICHA TECNICA Y LA DOCUMENTACION TECNICA Y LA DEMAS REQUERIDA EN LOS TERMINOS DE LA PRESENTE CONVOCATORIA
1442 | 10040202 | Difenhidramina 50mg tableta | TB | BIOQUIFAR PHARMACEUTICA SA | FARMACIA | MEDICAMENTOS | 1. PRESENTAR DOCUMENTACION SOLICITADA EN LA CONVOCATORIA; ANEXAR TODA LA DOCUMENTACION (FICHA TECNICA, INVIMA, Y LA DEMAS REQUERIDA EN LOS TERMINOS) , SI SE REQUIERE MUESTRA SERA SOLICITADA DESPUES DE SER APROBADA LA DOCUMENTACION A SOLICTUD DEL SERVICIO EVALUANTE 2, EN CASO DE SER DE ALTO COSTO Y/O MEDICAMENTO DE CONTROL SOLO DEBE PRESENTAR FICHA TECNICA Y LA DOCUMENTACION TECNICA Y LA DEMAS REQUERIDA EN LOS TERMINOS DE LA PRESENTE CONVOCATORIA
1443 | 10040212 | FUROATO DE MOMETASONA (1MG POR G) CREMA AL 0.1% | TBO | GENFAR SA | FARMACIA | MEDICAMENTOS | 1. PRESENTAR DOCUMENTACION SOLICITADA EN LA CONVOCATORIA; ANEXAR TODA LA DOCUMENTACION (FICHA TECNICA, INVIMA, Y LA DEMAS REQUERIDA EN LOS TERMINOS) , SI SE REQUIERE MUESTRA SERA SOLICITADA DESPUES DE SER APROBADA LA DOCUMENTACION A SOLICTUD DEL SERVICIO EVALUANTE 2, EN CASO DE SER DE ALTO COSTO Y/O MEDICAMENTO DE CONTROL SOLO DEBE PRESENTAR FICHA TECNICA Y LA DOCUMENTACION TECNICA Y LA DEMAS REQUERIDA EN LOS TERMINOS DE LA PRESENTE CONVOCATORIA
1444 | 10050000 | Alfuzosina 10mg tableta | TB | SANOFI-AVENTIS DE COLOMBIA S.A. | FARMACIA | MEDICAMENTOS | 1. PRESENTAR DOCUMENTACION SOLICITADA EN LA CONVOCATORIA; ANEXAR TODA LA DOCUMENTACION (FICHA TECNICA, INVIMA, Y LA DEMAS REQUERIDA EN LOS TERMINOS) , SI SE REQUIERE MUESTRA SERA SOLICITADA DESPUES DE SER APROBADA LA DOCUMENTACION A SOLICTUD DEL SERVICIO EVALUANTE 2, EN CASO DE SER DE ALTO COSTO Y/O MEDICAMENTO DE CONTROL SOLO DEBE PRESENTAR FICHA TECNICA Y LA DOCUMENTACION TECNICA Y LA DEMAS REQUERIDA EN LOS TERMINOS DE LA PRESENTE CONVOCATORIA
1445 | 10050001 | Calcio carbonato 600 mg tableta | TB | LAPROFF S.A. LABQUIFAR | FARMACIA | MEDICAMENTOS | 1. PRESENTAR DOCUMENTACION SOLICITADA EN LA CONVOCATORIA; ANEXAR TODA LA DOCUMENTACION (FICHA TECNICA, INVIMA, Y LA DEMAS REQUERIDA EN LOS TERMINOS) , SI SE REQUIERE MUESTRA SERA SOLICITADA DESPUES DE SER APROBADA LA DOCUMENTACION A SOLICTUD DEL SERVICIO EVALUANTE 2, EN CASO DE SER DE ALTO COSTO Y/O MEDICAMENTO DE CONTROL SOLO DEBE PRESENTAR FICHA TECNICA Y LA DOCUMENTACION TECNICA Y LA DEMAS REQUERIDA EN LOS TERMINOS DE LA PRESENTE CONVOCATORIA
1446 | 10050002 | Ciproterona acetato 50 mg tableta | TB | BIOTOSCANA FARMA S.A. CIPLA LIMITED SANDOZ S.A. BAYER BIOPAS S.A. | FARMACIA | MEDICAMENTOS | 1. PRESENTAR DOCUMENTACION SOLICITADA EN LA CONVOCATORIA; ANEXAR TODA LA DOCUMENTACION (FICHA TECNICA, INVIMA, Y LA DEMAS REQUERIDA EN LOS TERMINOS) , SI SE REQUIERE MUESTRA SERA SOLICITADA DESPUES DE SER APROBADA LA DOCUMENTACION A SOLICTUD DEL SERVICIO EVALUANTE 2, EN CASO DE SER DE ALTO COSTO Y/O MEDICAMENTO DE CONTROL SOLO DEBE PRESENTAR FICHA TECNICA Y LA DOCUMENTACION TECNICA Y LA DEMAS REQUERIDA EN LOS TERMINOS DE LA PRESENTE CONVOCATORIA
1447 | 10050003 | Desmopresina .089mg/ml Fco 6ml Sol.Nasal | FCO | BIOPAS (FERRING GMBH) | FARMACIA | MEDICAMENTOS | 1. PRESENTAR DOCUMENTACION SOLICITADA EN LA CONVOCATORIA; ANEXAR TODA LA DOCUMENTACION (FICHA TECNICA, INVIMA, Y LA DEMAS REQUERIDA EN LOS TERMINOS) , SI SE REQUIERE MUESTRA SERA SOLICITADA DESPUES DE SER APROBADA LA DOCUMENTACION A SOLICTUD DEL SERVICIO EVALUANTE 2, EN CASO DE SER DE ALTO COSTO Y/O MEDICAMENTO DE CONTROL SOLO DEBE PRESENTAR FICHA TECNICA Y LA DOCUMENTACION TECNICA Y LA DEMAS REQUERIDA EN LOS TERMINOS DE LA PRESENTE CONVOCATORIA
1448 | 10050004 | Desmopresina 15mcg Sol. Inyectable | AMP | BIOPAS (FERRING GMBH) | FARMACIA | MEDICAMENTOS | 1. PRESENTAR DOCUMENTACION SOLICITADA EN LA CONVOCATORIA; ANEXAR TODA LA DOCUMENTACION (FICHA TECNICA, INVIMA, Y LA DEMAS REQUERIDA EN LOS TERMINOS) , SI SE REQUIERE MUESTRA SERA SOLICITADA DESPUES DE SER APROBADA LA DOCUMENTACION A SOLICTUD DEL SERVICIO EVALUANTE 2, EN CASO DE SER DE ALTO COSTO Y/O MEDICAMENTO DE CONTROL SOLO DEBE PRESENTAR FICHA TECNICA Y LA DOCUMENTACION TECNICA Y LA DEMAS REQUERIDA EN LOS TERMINOS DE LA PRESENTE CONVOCATORIA
1449 | 10050005 | Dexametasona 0,75mg tableta | TB | SANOFI-AVENTIS DE COLOMBIA S.A. | FARMACIA | MEDICAMENTOS | 1. PRESENTAR DOCUMENTACION SOLICITADA EN LA CONVOCATORIA; ANEXAR TODA LA DOCUMENTACION (FICHA TECNICA, INVIMA, Y LA DEMAS REQUERIDA EN LOS TERMINOS) , SI SE REQUIERE MUESTRA SERA SOLICITADA DESPUES DE SER APROBADA LA DOCUMENTACION A SOLICTUD DEL SERVICIO EVALUANTE 2, EN CASO DE SER DE ALTO COSTO Y/O MEDICAMENTO DE CONTROL SOLO DEBE PRESENTAR FICHA TECNICA Y LA DOCUMENTACION TECNICA Y LA DEMAS REQUERIDA EN LOS TERMINOS DE LA PRESENTE CONVOCATORIA
1450 | 10050006 | Dexametasona 8 mg/mL susp. inyectable | AMP | LAB RYAN LAB BLASKOV LAB SANDERSON CARLON FARMIONI FADAPHARMA LA FRANCOL PROCLIN PHARMA | FARMACIA | MEDICAMENTOS | 1. PRESENTAR DOCUMENTACION SOLICITADA EN LA CONVOCATORIA; ANEXAR TODA LA DOCUMENTACION (FICHA TECNICA, INVIMA, Y LA DEMAS REQUERIDA EN LOS TERMINOS) , SI SE REQUIERE MUESTRA SERA SOLICITADA DESPUES DE SER APROBADA LA DOCUMENTACION A SOLICTUD DEL SERVICIO EVALUANTE 2, EN CASO DE SER DE ALTO COSTO Y/O MEDICAMENTO DE CONTROL SOLO DEBE PRESENTAR FICHA TECNICA Y LA DOCUMENTACION TECNICA Y LA DEMAS REQUERIDA EN LOS TERMINOS DE LA PRESENTE CONVOCATORIA
1451 | 10050007 | Fludrocortisona 0.1mg tableta | TB | MERCK S.A. | FARMACIA | MEDICAMENTOS | 1. PRESENTAR DOCUMENTACION SOLICITADA EN LA CONVOCATORIA; ANEXAR TODA LA DOCUMENTACION (FICHA TECNICA, INVIMA, Y LA DEMAS REQUERIDA EN LOS TERMINOS) , SI SE REQUIERE MUESTRA SERA SOLICITADA DESPUES DE SER APROBADA LA DOCUMENTACION A SOLICTUD DEL SERVICIO EVALUANTE 2, EN CASO DE SER DE ALTO COSTO Y/O MEDICAMENTO DE CONTROL SOLO DEBE PRESENTAR FICHA TECNICA Y LA DOCUMENTACION TECNICA Y LA DEMAS REQUERIDA EN LOS TERMINOS DE LA PRESENTE CONVOCATORIA
1452 | 10050008 | Flutamida 250mg tableta | TB | INDUSTRIAL FARMACEUTICA UNION DE VERTICES DE TECNOFARMA SA | FARMACIA | MEDICAMENTOS | 1. PRESENTAR DOCUMENTACION SOLICITADA EN LA CONVOCATORIA; ANEXAR TODA LA DOCUMENTACION (FICHA TECNICA, INVIMA, Y LA DEMAS REQUERIDA EN LOS TERMINOS) , SI SE REQUIERE MUESTRA SERA SOLICITADA DESPUES DE SER APROBADA LA DOCUMENTACION A SOLICTUD DEL SERVICIO EVALUANTE 2, EN CASO DE SER DE ALTO COSTO Y/O MEDICAMENTO DE CONTROL SOLO DEBE PRESENTAR FICHA TECNICA Y LA DOCUMENTACION TECNICA Y LA DEMAS REQUERIDA EN LOS TERMINOS DE LA PRESENTE CONVOCATORIA
1453 | 10050009 | Hidrocortisona 100 mg polvo inyección | VIA | VITALIS LAB NORTHIA PISA FARMACEUTICA SUMIMED PFIZER (AMAREY) ROTEXMEDICA FADAPHARMA FEPARVI LA FRANCOL BLAU | FARMACIA | MEDICAMENTOS | 1. PRESENTAR DOCUMENTACION SOLICITADA EN LA CONVOCATORIA; ANEXAR TODA LA DOCUMENTACION (FICHA TECNICA, INVIMA, Y LA DEMAS REQUERIDA EN LOS TERMINOS) , SI SE REQUIERE MUESTRA SERA SOLICITADA DESPUES DE SER APROBADA LA DOCUMENTACION A SOLICTUD DEL SERVICIO EVALUANTE 2, EN CASO DE SER DE ALTO COSTO Y/O MEDICAMENTO DE CONTROL SOLO DEBE PRESENTAR FICHA TECNICA Y LA DOCUMENTACION TECNICA Y LA DEMAS REQUERIDA EN LOS TERMINOS DE LA PRESENTE CONVOCATORIA
1454 | 10050010 | Insulina cristalina 80-100 UI/mL sus. In | VIA | ELLI LILLY SCANDINAVIA P. NOVO NORDISK PISA F. SICMA PHAMRA | FARMACIA | MEDICAMENTOS | 1. PRESENTAR DOCUMENTACION SOLICITADA EN LA CONVOCATORIA; ANEXAR TODA LA DOCUMENTACION (FICHA TECNICA, INVIMA, Y LA DEMAS REQUERIDA EN LOS TERMINOS) , SI SE REQUIERE MUESTRA SERA SOLICITADA DESPUES DE SER APROBADA LA DOCUMENTACION A SOLICTUD DEL SERVICIO EVALUANTE 2, EN CASO DE SER DE ALTO COSTO Y/O MEDICAMENTO DE CONTROL SOLO DEBE PRESENTAR FICHA TECNICA Y LA DOCUMENTACION TECNICA Y LA DEMAS REQUERIDA EN LOS TERMINOS DE LA PRESENTE CONVOCATORIA
1455 | 10050011 | Insulina NPH: 80-100 UI/mL sus. Inyectab | VIA | ELI LILLY AND COMPANY SCANDINAVIA PHARMA LTDA SICMA PHARMA | FARMACIA | MEDICAMENTOS | 1. PRESENTAR DOCUMENTACION SOLICITADA EN LA CONVOCATORIA; ANEXAR TODA LA DOCUMENTACION (FICHA TECNICA, INVIMA, Y LA DEMAS REQUERIDA EN LOS TERMINOS) , SI SE REQUIERE MUESTRA SERA SOLICITADA DESPUES DE SER APROBADA LA DOCUMENTACION A SOLICTUD DEL SERVICIO EVALUANTE 2, EN CASO DE SER DE ALTO COSTO Y/O MEDICAMENTO DE CONTROL SOLO DEBE PRESENTAR FICHA TECNICA Y LA DOCUMENTACION TECNICA Y LA DEMAS REQUERIDA EN LOS TERMINOS DE LA PRESENTE CONVOCATORIA
1456 | 10050012 | Levotiroxina sódica 100 mcg tableta | TB | ABBOTT LABORATORIES DE COLOMBIA S.A. ASPEN COLOMBIANA S.A | FARMACIA | MEDICAMENTOS | 1. PRESENTAR DOCUMENTACION SOLICITADA EN LA CONVOCATORIA; ANEXAR TODA LA DOCUMENTACION (FICHA TECNICA, INVIMA, Y LA DEMAS REQUERIDA EN LOS TERMINOS) , SI SE REQUIERE MUESTRA SERA SOLICITADA DESPUES DE SER APROBADA LA DOCUMENTACION A SOLICTUD DEL SERVICIO EVALUANTE 2, EN CASO DE SER DE ALTO COSTO Y/O MEDICAMENTO DE CONTROL SOLO DEBE PRESENTAR FICHA TECNICA Y LA DOCUMENTACION TECNICA Y LA DEMAS REQUERIDA EN LOS TERMINOS DE LA PRESENTE CONVOCATORIA
1457 | 10050013 | Levotiroxina sódica 50 mcg tableta | TB | ABBOTT LABORATORIES DE COLOMBIA S.A. ASPEN COLOMBIANA S.A | FARMACIA | MEDICAMENTOS | 1. PRESENTAR DOCUMENTACION SOLICITADA EN LA CONVOCATORIA; ANEXAR TODA LA DOCUMENTACION (FICHA TECNICA, INVIMA, Y LA DEMAS REQUERIDA EN LOS TERMINOS) , SI SE REQUIERE MUESTRA SERA SOLICITADA DESPUES DE SER APROBADA LA DOCUMENTACION A SOLICTUD DEL SERVICIO EVALUANTE 2, EN CASO DE SER DE ALTO COSTO Y/O MEDICAMENTO DE CONTROL SOLO DEBE PRESENTAR FICHA TECNICA Y LA DOCUMENTACION TECNICA Y LA DEMAS REQUERIDA EN LOS TERMINOS DE LA PRESENTE CONVOCATORIA
1458 | 10050014 | Metilprednisolona 500 mg polvo para iny | VIA | VITALIS PFIZER CARLON S.A. ROTEXMEDICA PISA F. FADAPHARMA , CORPAUL BLAU FARMACEUTICA COLOMBIA SAS | FARMACIA | MEDICAMENTOS | 1. PRESENTAR DOCUMENTACION SOLICITADA EN LA CONVOCATORIA; ANEXAR TODA LA DOCUMENTACION (FICHA TECNICA, INVIMA, Y LA DEMAS REQUERIDA EN LOS TERMINOS) , SI SE REQUIERE MUESTRA SERA SOLICITADA DESPUES DE SER APROBADA LA DOCUMENTACION A SOLICTUD DEL SERVICIO EVALUANTE 2, EN CASO DE SER DE ALTO COSTO Y/O MEDICAMENTO DE CONTROL SOLO DEBE PRESENTAR FICHA TECNICA Y LA DOCUMENTACION TECNICA Y LA DEMAS REQUERIDA EN LOS TERMINOS DE LA PRESENTE CONVOCATORIA
1459 | 10050015 | Octreotida 0.1mg susp. para inyección | AMP | NOVARTIS CHALVER | FARMACIA | MEDICAMENTOS | 1. PRESENTAR DOCUMENTACION SOLICITADA EN LA CONVOCATORIA; ANEXAR TODA LA DOCUMENTACION (FICHA TECNICA, INVIMA, Y LA DEMAS REQUERIDA EN LOS TERMINOS) , SI SE REQUIERE MUESTRA SERA SOLICITADA DESPUES DE SER APROBADA LA DOCUMENTACION A SOLICTUD DEL SERVICIO EVALUANTE 2, EN CASO DE SER DE ALTO COSTO Y/O MEDICAMENTO DE CONTROL SOLO DEBE PRESENTAR FICHA TECNICA Y LA DOCUMENTACION TECNICA Y LA DEMAS REQUERIDA EN LOS TERMINOS DE LA PRESENTE CONVOCATORIA
1460 | 10050016 | Oxibutinina 10mg tableta liberación prol | TB | INDUSTRIAL FARMACEUTICA UNION DE VERTICES DE TECNOFARMA SA | FARMACIA | MEDICAMENTOS | 1. PRESENTAR DOCUMENTACION SOLICITADA EN LA CONVOCATORIA; ANEXAR TODA LA DOCUMENTACION (FICHA TECNICA, INVIMA, Y LA DEMAS REQUERIDA EN LOS TERMINOS) , SI SE REQUIERE MUESTRA SERA SOLICITADA DESPUES DE SER APROBADA LA DOCUMENTACION A SOLICTUD DEL SERVICIO EVALUANTE 2, EN CASO DE SER DE ALTO COSTO Y/O MEDICAMENTO DE CONTROL SOLO DEBE PRESENTAR FICHA TECNICA Y LA DOCUMENTACION TECNICA Y LA DEMAS REQUERIDA EN LOS TERMINOS DE LA PRESENTE CONVOCATORIA
1461 | 10050017 | Prednisolona 5mg tableta | TB | LAFRANCOL BAYER LAB LA SANTE S.A. TECNOQUIMICAS | FARMACIA | MEDICAMENTOS | 1. PRESENTAR DOCUMENTACION SOLICITADA EN LA CONVOCATORIA; ANEXAR TODA LA DOCUMENTACION (FICHA TECNICA, INVIMA, Y LA DEMAS REQUERIDA EN LOS TERMINOS) , SI SE REQUIERE MUESTRA SERA SOLICITADA DESPUES DE SER APROBADA LA DOCUMENTACION A SOLICTUD DEL SERVICIO EVALUANTE 2, EN CASO DE SER DE ALTO COSTO Y/O MEDICAMENTO DE CONTROL SOLO DEBE PRESENTAR FICHA TECNICA Y LA DOCUMENTACION TECNICA Y LA DEMAS REQUERIDA EN LOS TERMINOS DE LA PRESENTE CONVOCATORIA
1462 | 10050018 | Prednisona 50mg tableta | TB | TECNOQUIMICAS SHERING PLOUGH ASPEN DE COLOMBIANA | FARMACIA | MEDICAMENTOS | 1. PRESENTAR DOCUMENTACION SOLICITADA EN LA CONVOCATORIA; ANEXAR TODA LA DOCUMENTACION (FICHA TECNICA, INVIMA, Y LA DEMAS REQUERIDA EN LOS TERMINOS) , SI SE REQUIERE MUESTRA SERA SOLICITADA DESPUES DE SER APROBADA LA DOCUMENTACION A SOLICTUD DEL SERVICIO EVALUANTE 2, EN CASO DE SER DE ALTO COSTO Y/O MEDICAMENTO DE CONTROL SOLO DEBE PRESENTAR FICHA TECNICA Y LA DOCUMENTACION TECNICA Y LA DEMAS REQUERIDA EN LOS TERMINOS DE LA PRESENTE CONVOCATORIA
1463 | 10050019 | Risedronato 35mg tableta | TB | SANOFI TECNOQUIMICAS | FARMACIA | MEDICAMENTOS | 1. PRESENTAR DOCUMENTACION SOLICITADA EN LA CONVOCATORIA; ANEXAR TODA LA DOCUMENTACION (FICHA TECNICA, INVIMA, Y LA DEMAS REQUERIDA EN LOS TERMINOS) , SI SE REQUIERE MUESTRA SERA SOLICITADA DESPUES DE SER APROBADA LA DOCUMENTACION A SOLICTUD DEL SERVICIO EVALUANTE 2, EN CASO DE SER DE ALTO COSTO Y/O MEDICAMENTO DE CONTROL SOLO DEBE PRESENTAR FICHA TECNICA Y LA DOCUMENTACION TECNICA Y LA DEMAS REQUERIDA EN LOS TERMINOS DE LA PRESENTE CONVOCATORIA
1464 | 10050020 | Tamsulosina 0,4mg Cápsula liberación pro | CAP | TECNOFARMA WINTHROP TECNOQUIMICAS BIOGEN SANDOZ S.A. LAFRANCOL | FARMACIA | MEDICAMENTOS | 1. PRESENTAR DOCUMENTACION SOLICITADA EN LA CONVOCATORIA; ANEXAR TODA LA DOCUMENTACION (FICHA TECNICA, INVIMA, Y LA DEMAS REQUERIDA EN LOS TERMINOS) , SI SE REQUIERE MUESTRA SERA SOLICITADA DESPUES DE SER APROBADA LA DOCUMENTACION A SOLICTUD DEL SERVICIO EVALUANTE 2, EN CASO DE SER DE ALTO COSTO Y/O MEDICAMENTO DE CONTROL SOLO DEBE PRESENTAR FICHA TECNICA Y LA DOCUMENTACION TECNICA Y LA DEMAS REQUERIDA EN LOS TERMINOS DE LA PRESENTE CONVOCATORIA
1465 | 10050021 | Testosterona éster 250 mg/mL sln. inyect | AMP | BAYER SCHERING PHARMA A.G. | FARMACIA | MEDICAMENTOS | 1. PRESENTAR DOCUMENTACION SOLICITADA EN LA CONVOCATORIA; ANEXAR TODA LA DOCUMENTACION (FICHA TECNICA, INVIMA, Y LA DEMAS REQUERIDA EN LOS TERMINOS) , SI SE REQUIERE MUESTRA SERA SOLICITADA DESPUES DE SER APROBADA LA DOCUMENTACION A SOLICTUD DEL SERVICIO EVALUANTE 2, EN CASO DE SER DE ALTO COSTO Y/O MEDICAMENTO DE CONTROL SOLO DEBE PRESENTAR FICHA TECNICA Y LA DOCUMENTACION TECNICA Y LA DEMAS REQUERIDA EN LOS TERMINOS DE LA PRESENTE CONVOCATORIA
1466 | 10050022 | Tolterodina 2mg tableta | TB | PFIZER S.A. | FARMACIA | MEDICAMENTOS | 1. PRESENTAR DOCUMENTACION SOLICITADA EN LA CONVOCATORIA; ANEXAR TODA LA DOCUMENTACION (FICHA TECNICA, INVIMA, Y LA DEMAS REQUERIDA EN LOS TERMINOS) , SI SE REQUIERE MUESTRA SERA SOLICITADA DESPUES DE SER APROBADA LA DOCUMENTACION A SOLICTUD DEL SERVICIO EVALUANTE 2, EN CASO DE SER DE ALTO COSTO Y/O MEDICAMENTO DE CONTROL SOLO DEBE PRESENTAR FICHA TECNICA Y LA DOCUMENTACION TECNICA Y LA DEMAS REQUERIDA EN LOS TERMINOS DE LA PRESENTE CONVOCATORIA
1467 | 10050023 | Trimebutina 200mg tableta | TB | LABORATORIOS LA SANTE S.A. TECNOQUIMICAS PFIZER | FARMACIA | MEDICAMENTOS | 1. PRESENTAR DOCUMENTACION SOLICITADA EN LA CONVOCATORIA; ANEXAR TODA LA DOCUMENTACION (FICHA TECNICA, INVIMA, Y LA DEMAS REQUERIDA EN LOS TERMINOS) , SI SE REQUIERE MUESTRA SERA SOLICITADA DESPUES DE SER APROBADA LA DOCUMENTACION A SOLICTUD DEL SERVICIO EVALUANTE 2, EN CASO DE SER DE ALTO COSTO Y/O MEDICAMENTO DE CONTROL SOLO DEBE PRESENTAR FICHA TECNICA Y LA DOCUMENTACION TECNICA Y LA DEMAS REQUERIDA EN LOS TERMINOS DE LA PRESENTE CONVOCATORIA
1468 | 10050024 | Vasopresina 20 UI/mL susp. Inyectable | VIA | JM SUMINISTROS MEDICOS HANLIM CELON LABORATORIES LTD HUMAN BIOSCIENCE | FARMACIA | MEDICAMENTOS | 1. PRESENTAR DOCUMENTACION SOLICITADA EN LA CONVOCATORIA; ANEXAR TODA LA DOCUMENTACION (FICHA TECNICA, INVIMA, Y LA DEMAS REQUERIDA EN LOS TERMINOS) , SI SE REQUIERE MUESTRA SERA SOLICITADA DESPUES DE SER APROBADA LA DOCUMENTACION A SOLICTUD DEL SERVICIO EVALUANTE 2, EN CASO DE SER DE ALTO COSTO Y/O MEDICAMENTO DE CONTROL SOLO DEBE PRESENTAR FICHA TECNICA Y LA DOCUMENTACION TECNICA Y LA DEMAS REQUERIDA EN LOS TERMINOS DE LA PRESENTE CONVOCATORIA
1469 | 10050026 | Danazol capsulas 200mg | CAP | LAFRANCOL CIPLA LIMITED | FARMACIA | MEDICAMENTOS | 1. PRESENTAR DOCUMENTACION SOLICITADA EN LA CONVOCATORIA; ANEXAR TODA LA DOCUMENTACION (FICHA TECNICA, INVIMA, Y LA DEMAS REQUERIDA EN LOS TERMINOS) , SI SE REQUIERE MUESTRA SERA SOLICITADA DESPUES DE SER APROBADA LA DOCUMENTACION A SOLICTUD DEL SERVICIO EVALUANTE 2, EN CASO DE SER DE ALTO COSTO Y/O MEDICAMENTO DE CONTROL SOLO DEBE PRESENTAR FICHA TECNICA Y LA DOCUMENTACION TECNICA Y LA DEMAS REQUERIDA EN LOS TERMINOS DE LA PRESENTE CONVOCATORIA
1470 | 10050028 | Cabergolina 0,5mg tableta | TB | PROCAPS PFIZER METLEN PHARMA TECNOFARMA | FARMACIA | MEDICAMENTOS | 1. PRESENTAR DOCUMENTACION SOLICITADA EN LA CONVOCATORIA; ANEXAR TODA LA DOCUMENTACION (FICHA TECNICA, INVIMA, Y LA DEMAS REQUERIDA EN LOS TERMINOS) , SI SE REQUIERE MUESTRA SERA SOLICITADA DESPUES DE SER APROBADA LA DOCUMENTACION A SOLICTUD DEL SERVICIO EVALUANTE 2, EN CASO DE SER DE ALTO COSTO Y/O MEDICAMENTO DE CONTROL SOLO DEBE PRESENTAR FICHA TECNICA Y LA DOCUMENTACION TECNICA Y LA DEMAS REQUERIDA EN LOS TERMINOS DE LA PRESENTE CONVOCATORIA
1471 | 10050039 | Diaxozido 50mg tableta | TB | MAGISTRAL ORBUS PHARMA SAS | FARMACIA | MEDICAMENTOS | 1. PRESENTAR DOCUMENTACION SOLICITADA EN LA CONVOCATORIA; ANEXAR TODA LA DOCUMENTACION (FICHA TECNICA, INVIMA, Y LA DEMAS REQUERIDA EN LOS TERMINOS) , SI SE REQUIERE MUESTRA SERA SOLICITADA DESPUES DE SER APROBADA LA DOCUMENTACION A SOLICTUD DEL SERVICIO EVALUANTE 2, EN CASO DE SER DE ALTO COSTO Y/O MEDICAMENTO DE CONTROL SOLO DEBE PRESENTAR FICHA TECNICA Y LA DOCUMENTACION TECNICA Y LA DEMAS REQUERIDA EN LOS TERMINOS DE LA PRESENTE CONVOCATORIA
1472 | 10050059 | Betametasona 4mg sol. inyectable | AMP | GENFAR VITALIS PROCAPS BIOSANO (SIGMA FARMA) | FARMACIA | MEDICAMENTOS | 1. PRESENTAR DOCUMENTACION SOLICITADA EN LA CONVOCATORIA; ANEXAR TODA LA DOCUMENTACION (FICHA TECNICA, INVIMA, Y LA DEMAS REQUERIDA EN LOS TERMINOS) , SI SE REQUIERE MUESTRA SERA SOLICITADA DESPUES DE SER APROBADA LA DOCUMENTACION A SOLICTUD DEL SERVICIO EVALUANTE 2, EN CASO DE SER DE ALTO COSTO Y/O MEDICAMENTO DE CONTROL SOLO DEBE PRESENTAR FICHA TECNICA Y LA DOCUMENTACION TECNICA Y LA DEMAS REQUERIDA EN LOS TERMINOS DE LA PRESENTE CONVOCATORIA
1473 | 10050069 | Metilprednisolona acetato 40 mg Inyectab | VIA | PFIZER S A S | FARMACIA | MEDICAMENTOS | 1. PRESENTAR DOCUMENTACION SOLICITADA EN LA CONVOCATORIA; ANEXAR TODA LA DOCUMENTACION (FICHA TECNICA, INVIMA, Y LA DEMAS REQUERIDA EN LOS TERMINOS) , SI SE REQUIERE MUESTRA SERA SOLICITADA DESPUES DE SER APROBADA LA DOCUMENTACION A SOLICTUD DEL SERVICIO EVALUANTE 2, EN CASO DE SER DE ALTO COSTO Y/O MEDICAMENTO DE CONTROL SOLO DEBE PRESENTAR FICHA TECNICA Y LA DOCUMENTACION TECNICA Y LA DEMAS REQUERIDA EN LOS TERMINOS DE LA PRESENTE CONVOCATORIA
1474 | 10050079 | Tirotropina Alfa 1.1mg Polvo estéril | VIA | SANOFI (GENZYME CORPORATION) | FARMACIA | MEDICAMENTOS | 1. PRESENTAR DOCUMENTACION SOLICITADA EN LA CONVOCATORIA; ANEXAR TODA LA DOCUMENTACION (FICHA TECNICA, INVIMA, Y LA DEMAS REQUERIDA EN LOS TERMINOS) , SI SE REQUIERE MUESTRA SERA SOLICITADA DESPUES DE SER APROBADA LA DOCUMENTACION A SOLICTUD DEL SERVICIO EVALUANTE 2, EN CASO DE SER DE ALTO COSTO Y/O MEDICAMENTO DE CONTROL SOLO DEBE PRESENTAR FICHA TECNICA Y LA DOCUMENTACION TECNICA Y LA DEMAS REQUERIDA EN LOS TERMINOS DE LA PRESENTE CONVOCATORIA
1475 | 10050099 | Desmopresina 120mcg liofilizado oral | TB | BIOPAS (FERRING GMBH) | FARMACIA | MEDICAMENTOS | 1. PRESENTAR DOCUMENTACION SOLICITADA EN LA CONVOCATORIA; ANEXAR TODA LA DOCUMENTACION (FICHA TECNICA, INVIMA, Y LA DEMAS REQUERIDA EN LOS TERMINOS) , SI SE REQUIERE MUESTRA SERA SOLICITADA DESPUES DE SER APROBADA LA DOCUMENTACION A SOLICTUD DEL SERVICIO EVALUANTE 2, EN CASO DE SER DE ALTO COSTO Y/O MEDICAMENTO DE CONTROL SOLO DEBE PRESENTAR FICHA TECNICA Y LA DOCUMENTACION TECNICA Y LA DEMAS REQUERIDA EN LOS TERMINOS DE LA PRESENTE CONVOCATORIA
1476 | 10050100 | Paracodina 2.42mg/mL Jarabe Fco 120mL | FCO | SANOFI GENFAR SA | FARMACIA | MEDICAMENTOS | 1. PRESENTAR DOCUMENTACION SOLICITADA EN LA CONVOCATORIA; ANEXAR TODA LA DOCUMENTACION (FICHA TECNICA, INVIMA, Y LA DEMAS REQUERIDA EN LOS TERMINOS) , SI SE REQUIERE MUESTRA SERA SOLICITADA DESPUES DE SER APROBADA LA DOCUMENTACION A SOLICTUD DEL SERVICIO EVALUANTE 2, EN CASO DE SER DE ALTO COSTO Y/O MEDICAMENTO DE CONTROL SOLO DEBE PRESENTAR FICHA TECNICA Y LA DOCUMENTACION TECNICA Y LA DEMAS REQUERIDA EN LOS TERMINOS DE LA PRESENTE CONVOCATORIA
1477 | 10050101 | Estrogenos conjugados (VAGINAL) estrogenos 25mg xTubo 40g | TBO | LABORATORIOS CHALVER DE COLOMBIA SA PFIZER | FARMACIA | MEDICAMENTOS | 1. PRESENTAR DOCUMENTACION SOLICITADA EN LA CONVOCATORIA; ANEXAR TODA LA DOCUMENTACION (FICHA TECNICA, INVIMA, Y LA DEMAS REQUERIDA EN LOS TERMINOS) , SI SE REQUIERE MUESTRA SERA SOLICITADA DESPUES DE SER APROBADA LA DOCUMENTACION A SOLICTUD DEL SERVICIO EVALUANTE 2, EN CASO DE SER DE ALTO COSTO Y/O MEDICAMENTO DE CONTROL SOLO DEBE PRESENTAR FICHA TECNICA Y LA DOCUMENTACION TECNICA Y LA DEMAS REQUERIDA EN LOS TERMINOS DE LA PRESENTE CONVOCATORIA
1478 | 10050109 | Hidrocortisona tableta 10mg | TB | MAGISTRAL ORBUS PHARMA VESALIUS | FARMACIA | MEDICAMENTOS | 1. PRESENTAR DOCUMENTACION SOLICITADA EN LA CONVOCATORIA; ANEXAR TODA LA DOCUMENTACION (FICHA TECNICA, INVIMA, Y LA DEMAS REQUERIDA EN LOS TERMINOS) , SI SE REQUIERE MUESTRA SERA SOLICITADA DESPUES DE SER APROBADA LA DOCUMENTACION A SOLICTUD DEL SERVICIO EVALUANTE 2, EN CASO DE SER DE ALTO COSTO Y/O MEDICAMENTO DE CONTROL SOLO DEBE PRESENTAR FICHA TECNICA Y LA DOCUMENTACION TECNICA Y LA DEMAS REQUERIDA EN LOS TERMINOS DE LA PRESENTE CONVOCATORIA
1479 | 10050119 | Alprostadil 20mcg(Genitourinario)Jeringa | UN | PFIZER S.A. | FARMACIA | MEDICAMENTOS | 1. PRESENTAR DOCUMENTACION SOLICITADA EN LA CONVOCATORIA; ANEXAR TODA LA DOCUMENTACION (FICHA TECNICA, INVIMA, Y LA DEMAS REQUERIDA EN LOS TERMINOS) , SI SE REQUIERE MUESTRA SERA SOLICITADA DESPUES DE SER APROBADA LA DOCUMENTACION A SOLICTUD DEL SERVICIO EVALUANTE 2, EN CASO DE SER DE ALTO COSTO Y/O MEDICAMENTO DE CONTROL SOLO DEBE PRESENTAR FICHA TECNICA Y LA DOCUMENTACION TECNICA Y LA DEMAS REQUERIDA EN LOS TERMINOS DE LA PRESENTE CONVOCATORIA
1480 | 10050139 | Calcio carbonato/Vitamina D 1250mg/330UI | TB | METLEN PHARMA GEN FAR LABQUIFAR PROCAPS LABORATORIOS SIEGFRIED SAS | FARMACIA | MEDICAMENTOS | 1. PRESENTAR DOCUMENTACION SOLICITADA EN LA CONVOCATORIA; ANEXAR TODA LA DOCUMENTACION (FICHA TECNICA, INVIMA, Y LA DEMAS REQUERIDA EN LOS TERMINOS) , SI SE REQUIERE MUESTRA SERA SOLICITADA DESPUES DE SER APROBADA LA DOCUMENTACION A SOLICTUD DEL SERVICIO EVALUANTE 2, EN CASO DE SER DE ALTO COSTO Y/O MEDICAMENTO DE CONTROL SOLO DEBE PRESENTAR FICHA TECNICA Y LA DOCUMENTACION TECNICA Y LA DEMAS REQUERIDA EN LOS TERMINOS DE LA PRESENTE CONVOCATORIA
1481 | 10050150 | Dutasteride 0,5mg cápsula blanda | TB | GLAXO SMITHKLINE COLOMBIA S.A. | FARMACIA | MEDICAMENTOS | 1. PRESENTAR DOCUMENTACION SOLICITADA EN LA CONVOCATORIA; ANEXAR TODA LA DOCUMENTACION (FICHA TECNICA, INVIMA, Y LA DEMAS REQUERIDA EN LOS TERMINOS) , SI SE REQUIERE MUESTRA SERA SOLICITADA DESPUES DE SER APROBADA LA DOCUMENTACION A SOLICTUD DEL SERVICIO EVALUANTE 2, EN CASO DE SER DE ALTO COSTO Y/O MEDICAMENTO DE CONTROL SOLO DEBE PRESENTAR FICHA TECNICA Y LA DOCUMENTACION TECNICA Y LA DEMAS REQUERIDA EN LOS TERMINOS DE LA PRESENTE CONVOCATORIA
1482 | 10050151 | Triamcinolona 10mg sol. inyectable | AMP | BRISTOL MYERS SQUIBB DE COLOMBIA S.A. ( MERCK) VITALIS | FARMACIA | MEDICAMENTOS | 1. PRESENTAR DOCUMENTACION SOLICITADA EN LA CONVOCATORIA; ANEXAR TODA LA DOCUMENTACION (FICHA TECNICA, INVIMA, Y LA DEMAS REQUERIDA EN LOS TERMINOS) , SI SE REQUIERE MUESTRA SERA SOLICITADA DESPUES DE SER APROBADA LA DOCUMENTACION A SOLICTUD DEL SERVICIO EVALUANTE 2, EN CASO DE SER DE ALTO COSTO Y/O MEDICAMENTO DE CONTROL SOLO DEBE PRESENTAR FICHA TECNICA Y LA DOCUMENTACION TECNICA Y LA DEMAS REQUERIDA EN LOS TERMINOS DE LA PRESENTE CONVOCATORIA
1483 | 10050159 | Metimazol 5mg tab | TB | FOCUS PHARMACEUTICAL S.A. LAFRANCOL SAS | FARMACIA | MEDICAMENTOS | 1. PRESENTAR DOCUMENTACION SOLICITADA EN LA CONVOCATORIA; ANEXAR TODA LA DOCUMENTACION (FICHA TECNICA, INVIMA, Y LA DEMAS REQUERIDA EN LOS TERMINOS) , SI SE REQUIERE MUESTRA SERA SOLICITADA DESPUES DE SER APROBADA LA DOCUMENTACION A SOLICTUD DEL SERVICIO EVALUANTE 2, EN CASO DE SER DE ALTO COSTO Y/O MEDICAMENTO DE CONTROL SOLO DEBE PRESENTAR FICHA TECNICA Y LA DOCUMENTACION TECNICA Y LA DEMAS REQUERIDA EN LOS TERMINOS DE LA PRESENTE CONVOCATORIA
1484 | 10050160 | Domperidona 10mg tab | TB | BLASKOV JANSSEN CILAG S.A | FARMACIA | MEDICAMENTOS | 1. PRESENTAR DOCUMENTACION SOLICITADA EN LA CONVOCATORIA; ANEXAR TODA LA DOCUMENTACION (FICHA TECNICA, INVIMA, Y LA DEMAS REQUERIDA EN LOS TERMINOS) , SI SE REQUIERE MUESTRA SERA SOLICITADA DESPUES DE SER APROBADA LA DOCUMENTACION A SOLICTUD DEL SERVICIO EVALUANTE 2, EN CASO DE SER DE ALTO COSTO Y/O MEDICAMENTO DE CONTROL SOLO DEBE PRESENTAR FICHA TECNICA Y LA DOCUMENTACION TECNICA Y LA DEMAS REQUERIDA EN LOS TERMINOS DE LA PRESENTE CONVOCATORIA
1485 | 10050169 | Alendronato 70mg tableta | TB | LABORATORIOS LA SANTE SA TENOQUIMICAS | FARMACIA | MEDICAMENTOS | 1. PRESENTAR DOCUMENTACION SOLICITADA EN LA CONVOCATORIA; ANEXAR TODA LA DOCUMENTACION (FICHA TECNICA, INVIMA, Y LA DEMAS REQUERIDA EN LOS TERMINOS) , SI SE REQUIERE MUESTRA SERA SOLICITADA DESPUES DE SER APROBADA LA DOCUMENTACION A SOLICTUD DEL SERVICIO EVALUANTE 2, EN CASO DE SER DE ALTO COSTO Y/O MEDICAMENTO DE CONTROL SOLO DEBE PRESENTAR FICHA TECNICA Y LA DOCUMENTACION TECNICA Y LA DEMAS REQUERIDA EN LOS TERMINOS DE LA PRESENTE CONVOCATORIA
1486 | 10050179 | Oxitocina 10UI ampolla 1mL | AMP | SANDERSON (FRESENIUS KABI ) NIRMA (PROCLIN) | FARMACIA | MEDICAMENTOS | 1. PRESENTAR DOCUMENTACION SOLICITADA EN LA CONVOCATORIA; ANEXAR TODA LA DOCUMENTACION (FICHA TECNICA, INVIMA, Y LA DEMAS REQUERIDA EN LOS TERMINOS) , SI SE REQUIERE MUESTRA SERA SOLICITADA DESPUES DE SER APROBADA LA DOCUMENTACION A SOLICTUD DEL SERVICIO EVALUANTE 2, EN CASO DE SER DE ALTO COSTO Y/O MEDICAMENTO DE CONTROL SOLO DEBE PRESENTAR FICHA TECNICA Y LA DOCUMENTACION TECNICA Y LA DEMAS REQUERIDA EN LOS TERMINOS DE LA PRESENTE CONVOCATORIA
1487 | 10050180 | Metilergometrina 0.2mg/mL ampolla | AMP | NOVARTIS PHARMA AG | FARMACIA | MEDICAMENTOS | 1. PRESENTAR DOCUMENTACION SOLICITADA EN LA CONVOCATORIA; ANEXAR TODA LA DOCUMENTACION (FICHA TECNICA, INVIMA, Y LA DEMAS REQUERIDA EN LOS TERMINOS) , SI SE REQUIERE MUESTRA SERA SOLICITADA DESPUES DE SER APROBADA LA DOCUMENTACION A SOLICTUD DEL SERVICIO EVALUANTE 2, EN CASO DE SER DE ALTO COSTO Y/O MEDICAMENTO DE CONTROL SOLO DEBE PRESENTAR FICHA TECNICA Y LA DOCUMENTACION TECNICA Y LA DEMAS REQUERIDA EN LOS TERMINOS DE LA PRESENTE CONVOCATORIA
1488 | 10050181 | Misoprostol 200mcg tableta | TB | PFIZER TECNOQUIMICAS | FARMACIA | MEDICAMENTOS | 1. PRESENTAR DOCUMENTACION SOLICITADA EN LA CONVOCATORIA; ANEXAR TODA LA DOCUMENTACION (FICHA TECNICA, INVIMA, Y LA DEMAS REQUERIDA EN LOS TERMINOS) , SI SE REQUIERE MUESTRA SERA SOLICITADA DESPUES DE SER APROBADA LA DOCUMENTACION A SOLICTUD DEL SERVICIO EVALUANTE 2, EN CASO DE SER DE ALTO COSTO Y/O MEDICAMENTO DE CONTROL SOLO DEBE PRESENTAR FICHA TECNICA Y LA DOCUMENTACION TECNICA Y LA DEMAS REQUERIDA EN LOS TERMINOS DE LA PRESENTE CONVOCATORIA
1489 | 10050199 | Calcio carbonato/Vitamina D 600mg+200UI | TB | MEDIGEN GEN FAR | FARMACIA | MEDICAMENTOS | 1. PRESENTAR DOCUMENTACION SOLICITADA EN LA CONVOCATORIA; ANEXAR TODA LA DOCUMENTACION (FICHA TECNICA, INVIMA, Y LA DEMAS REQUERIDA EN LOS TERMINOS) , SI SE REQUIERE MUESTRA SERA SOLICITADA DESPUES DE SER APROBADA LA DOCUMENTACION A SOLICTUD DEL SERVICIO EVALUANTE 2, EN CASO DE SER DE ALTO COSTO Y/O MEDICAMENTO DE CONTROL SOLO DEBE PRESENTAR FICHA TECNICA Y LA DOCUMENTACION TECNICA Y LA DEMAS REQUERIDA EN LOS TERMINOS DE LA PRESENTE CONVOCATORIA
1490 | 10050209 | Diaxozido 50mg/ml suspension oral | FCO | Vital NO disponible , preparacion magistral- ORBUS PHARMA | FARMACIA | MEDICAMENTOS | 1. PRESENTAR DOCUMENTACION SOLICITADA EN LA CONVOCATORIA; ANEXAR TODA LA DOCUMENTACION (FICHA TECNICA, INVIMA, Y LA DEMAS REQUERIDA EN LOS TERMINOS) , SI SE REQUIERE MUESTRA SERA SOLICITADA DESPUES DE SER APROBADA LA DOCUMENTACION A SOLICTUD DEL SERVICIO EVALUANTE 2, EN CASO DE SER DE ALTO COSTO Y/O MEDICAMENTO DE CONTROL SOLO DEBE PRESENTAR FICHA TECNICA Y LA DOCUMENTACION TECNICA Y LA DEMAS REQUERIDA EN LOS TERMINOS DE LA PRESENTE CONVOCATORIA
1491 | 10050220 | Medroxiprogesterona acetato 150mg inyec | AMP | PFIZER LAFRANCOL | FARMACIA | MEDICAMENTOS | 1. PRESENTAR DOCUMENTACION SOLICITADA EN LA CONVOCATORIA; ANEXAR TODA LA DOCUMENTACION (FICHA TECNICA, INVIMA, Y LA DEMAS REQUERIDA EN LOS TERMINOS) , SI SE REQUIERE MUESTRA SERA SOLICITADA DESPUES DE SER APROBADA LA DOCUMENTACION A SOLICTUD DEL SERVICIO EVALUANTE 2, EN CASO DE SER DE ALTO COSTO Y/O MEDICAMENTO DE CONTROL SOLO DEBE PRESENTAR FICHA TECNICA Y LA DOCUMENTACION TECNICA Y LA DEMAS REQUERIDA EN LOS TERMINOS DE LA PRESENTE CONVOCATORIA
1492 | 10050229 | Darifenacina 7.5mg tableta | TB | NOVARTIS (ALPHARMA) ASPEN COLOMBIANA | FARMACIA | MEDICAMENTOS | 1. PRESENTAR DOCUMENTACION SOLICITADA EN LA CONVOCATORIA; ANEXAR TODA LA DOCUMENTACION (FICHA TECNICA, INVIMA, Y LA DEMAS REQUERIDA EN LOS TERMINOS) , SI SE REQUIERE MUESTRA SERA SOLICITADA DESPUES DE SER APROBADA LA DOCUMENTACION A SOLICTUD DEL SERVICIO EVALUANTE 2, EN CASO DE SER DE ALTO COSTO Y/O MEDICAMENTO DE CONTROL SOLO DEBE PRESENTAR FICHA TECNICA Y LA DOCUMENTACION TECNICA Y LA DEMAS REQUERIDA EN LOS TERMINOS DE LA PRESENTE CONVOCATORIA
1493 | 10050242 | Dispositivo intrauterino liberador levonogestrel 52MG (CONCENTRACION) | UN | BAYER | FARMACIA | MEDICAMENTOS | 1. PRESENTAR DOCUMENTACION SOLICITADA EN LA CONVOCATORIA; ANEXAR TODA LA DOCUMENTACION (FICHA TECNICA, INVIMA, Y LA DEMAS REQUERIDA EN LOS TERMINOS) , SI SE REQUIERE MUESTRA SERA SOLICITADA DESPUES DE SER APROBADA LA DOCUMENTACION A SOLICTUD DEL SERVICIO EVALUANTE 2, EN CASO DE SER DE ALTO COSTO Y/O MEDICAMENTO DE CONTROL SOLO DEBE PRESENTAR FICHA TECNICA Y LA DOCUMENTACION TECNICA Y LA DEMAS REQUERIDA EN LOS TERMINOS DE LA PRESENTE CONVOCATORIA
1494 | 10050249 | Somatostatina 3mg polvo inyectable | AMP | CLOSTER PHARMA SA | FARMACIA | MEDICAMENTOS | 1. PRESENTAR DOCUMENTACION SOLICITADA EN LA CONVOCATORIA; ANEXAR TODA LA DOCUMENTACION (FICHA TECNICA, INVIMA, Y LA DEMAS REQUERIDA EN LOS TERMINOS) , SI SE REQUIERE MUESTRA SERA SOLICITADA DESPUES DE SER APROBADA LA DOCUMENTACION A SOLICTUD DEL SERVICIO EVALUANTE 2, EN CASO DE SER DE ALTO COSTO Y/O MEDICAMENTO DE CONTROL SOLO DEBE PRESENTAR FICHA TECNICA Y LA DOCUMENTACION TECNICA Y LA DEMAS REQUERIDA EN LOS TERMINOS DE LA PRESENTE CONVOCATORIA
1495 | 10050259 | Prednisolona 1mg/mL Sol. Oral x 100mL | FCO | SANOFI AVENTIS DE COLOMBIA SA | FARMACIA | MEDICAMENTOS | 1. PRESENTAR DOCUMENTACION SOLICITADA EN LA CONVOCATORIA; ANEXAR TODA LA DOCUMENTACION (FICHA TECNICA, INVIMA, Y LA DEMAS REQUERIDA EN LOS TERMINOS) , SI SE REQUIERE MUESTRA SERA SOLICITADA DESPUES DE SER APROBADA LA DOCUMENTACION A SOLICTUD DEL SERVICIO EVALUANTE 2, EN CASO DE SER DE ALTO COSTO Y/O MEDICAMENTO DE CONTROL SOLO DEBE PRESENTAR FICHA TECNICA Y LA DOCUMENTACION TECNICA Y LA DEMAS REQUERIDA EN LOS TERMINOS DE LA PRESENTE CONVOCATORIA
1496 | 10050269 | Levonogestrel 0.75mg tableta | TB | ASOCIACION PROBIENESTAR DE LA FAMILIA COLOMBIANA PROFAMILIA | FARMACIA | MEDICAMENTOS | 1. PRESENTAR DOCUMENTACION SOLICITADA EN LA CONVOCATORIA; ANEXAR TODA LA DOCUMENTACION (FICHA TECNICA, INVIMA, Y LA DEMAS REQUERIDA EN LOS TERMINOS) , SI SE REQUIERE MUESTRA SERA SOLICITADA DESPUES DE SER APROBADA LA DOCUMENTACION A SOLICTUD DEL SERVICIO EVALUANTE 2, EN CASO DE SER DE ALTO COSTO Y/O MEDICAMENTO DE CONTROL SOLO DEBE PRESENTAR FICHA TECNICA Y LA DOCUMENTACION TECNICA Y LA DEMAS REQUERIDA EN LOS TERMINOS DE LA PRESENTE CONVOCATORIA
1497 | 10050279 | Levotiroxina sódica 25 mcg tableta | TB | ABBOTT LABORATORIES DE COLOMBIA S.A. - LAFRANCOL SAS | FARMACIA | MEDICAMENTOS | 1. PRESENTAR DOCUMENTACION SOLICITADA EN LA CONVOCATORIA; ANEXAR TODA LA DOCUMENTACION (FICHA TECNICA, INVIMA, Y LA DEMAS REQUERIDA EN LOS TERMINOS) , SI SE REQUIERE MUESTRA SERA SOLICITADA DESPUES DE SER APROBADA LA DOCUMENTACION A SOLICTUD DEL SERVICIO EVALUANTE 2, EN CASO DE SER DE ALTO COSTO Y/O MEDICAMENTO DE CONTROL SOLO DEBE PRESENTAR FICHA TECNICA Y LA DOCUMENTACION TECNICA Y LA DEMAS REQUERIDA EN LOS TERMINOS DE LA PRESENTE CONVOCATORIA
1498 | 10050280 | Levotiroxina sódica 75 mcg tableta | TB | ABBOTT LABORATORIES DE COLOMBIA S.A. - LAFRANCOL SAS | FARMACIA | MEDICAMENTOS | 1. PRESENTAR DOCUMENTACION SOLICITADA EN LA CONVOCATORIA; ANEXAR TODA LA DOCUMENTACION (FICHA TECNICA, INVIMA, Y LA DEMAS REQUERIDA EN LOS TERMINOS) , SI SE REQUIERE MUESTRA SERA SOLICITADA DESPUES DE SER APROBADA LA DOCUMENTACION A SOLICTUD DEL SERVICIO EVALUANTE 2, EN CASO DE SER DE ALTO COSTO Y/O MEDICAMENTO DE CONTROL SOLO DEBE PRESENTAR FICHA TECNICA Y LA DOCUMENTACION TECNICA Y LA DEMAS REQUERIDA EN LOS TERMINOS DE LA PRESENTE CONVOCATORIA
1499 | 10050281 | Levotiroxina sódica 125 mcg tableta | TB | ABBOTT LABORATORIES DE COLOMBIA S.A. - LAFRANCOL SAS | FARMACIA | MEDICAMENTOS | 1. PRESENTAR DOCUMENTACION SOLICITADA EN LA CONVOCATORIA; ANEXAR TODA LA DOCUMENTACION (FICHA TECNICA, INVIMA, Y LA DEMAS REQUERIDA EN LOS TERMINOS) , SI SE REQUIERE MUESTRA SERA SOLICITADA DESPUES DE SER APROBADA LA DOCUMENTACION A SOLICTUD DEL SERVICIO EVALUANTE 2, EN CASO DE SER DE ALTO COSTO Y/O MEDICAMENTO DE CONTROL SOLO DEBE PRESENTAR FICHA TECNICA Y LA DOCUMENTACION TECNICA Y LA DEMAS REQUERIDA EN LOS TERMINOS DE LA PRESENTE CONVOCATORIA
1500 | 10050282 | Levotiroxina sódica 150 mcg tableta | TB | ABBOTT LABORATORIES DE COLOMBIA S.A. - LAFRANCOL SAS | FARMACIA | MEDICAMENTOS | 1. PRESENTAR DOCUMENTACION SOLICITADA EN LA CONVOCATORIA; ANEXAR TODA LA DOCUMENTACION (FICHA TECNICA, INVIMA, Y LA DEMAS REQUERIDA EN LOS TERMINOS) , SI SE REQUIERE MUESTRA SERA SOLICITADA DESPUES DE SER APROBADA LA DOCUMENTACION A SOLICTUD DEL SERVICIO EVALUANTE 2, EN CASO DE SER DE ALTO COSTO Y/O MEDICAMENTO DE CONTROL SOLO DEBE PRESENTAR FICHA TECNICA Y LA DOCUMENTACION TECNICA Y LA DEMAS REQUERIDA EN LOS TERMINOS DE LA PRESENTE CONVOCATORIA
1501 | 10050283 | Levotiroxina sódica 175 mcg tableta | TB | ABBOTT LABORATORIES DE COLOMBIA S.A. - LAFRANCOL SAS | FARMACIA | MEDICAMENTOS | 1. PRESENTAR DOCUMENTACION SOLICITADA EN LA CONVOCATORIA; ANEXAR TODA LA DOCUMENTACION (FICHA TECNICA, INVIMA, Y LA DEMAS REQUERIDA EN LOS TERMINOS) , SI SE REQUIERE MUESTRA SERA SOLICITADA DESPUES DE SER APROBADA LA DOCUMENTACION A SOLICTUD DEL SERVICIO EVALUANTE 2, EN CASO DE SER DE ALTO COSTO Y/O MEDICAMENTO DE CONTROL SOLO DEBE PRESENTAR FICHA TECNICA Y LA DOCUMENTACION TECNICA Y LA DEMAS REQUERIDA EN LOS TERMINOS DE LA PRESENTE CONVOCATORIA
1502 | 10050284 | Levotiroxina sódica 200 mcg tableta | TB | ABBOTT LABORATORIES DE COLOMBIA S.A. - LAFRANCOL SAS | FARMACIA | MEDICAMENTOS | 1. PRESENTAR DOCUMENTACION SOLICITADA EN LA CONVOCATORIA; ANEXAR TODA LA DOCUMENTACION (FICHA TECNICA, INVIMA, Y LA DEMAS REQUERIDA EN LOS TERMINOS) , SI SE REQUIERE MUESTRA SERA SOLICITADA DESPUES DE SER APROBADA LA DOCUMENTACION A SOLICTUD DEL SERVICIO EVALUANTE 2, EN CASO DE SER DE ALTO COSTO Y/O MEDICAMENTO DE CONTROL SOLO DEBE PRESENTAR FICHA TECNICA Y LA DOCUMENTACION TECNICA Y LA DEMAS REQUERIDA EN LOS TERMINOS DE LA PRESENTE CONVOCATORIA
1503 | 10050289 | Probenecid 500mg tableta | TB | BIOMEDICAL ( VITAL NO DISPONIBLE) | FARMACIA | MEDICAMENTOS | 1. PRESENTAR DOCUMENTACION SOLICITADA EN LA CONVOCATORIA; ANEXAR TODA LA DOCUMENTACION (FICHA TECNICA, INVIMA, Y LA DEMAS REQUERIDA EN LOS TERMINOS) , SI SE REQUIERE MUESTRA SERA SOLICITADA DESPUES DE SER APROBADA LA DOCUMENTACION A SOLICTUD DEL SERVICIO EVALUANTE 2, EN CASO DE SER DE ALTO COSTO Y/O MEDICAMENTO DE CONTROL SOLO DEBE PRESENTAR FICHA TECNICA Y LA DOCUMENTACION TECNICA Y LA DEMAS REQUERIDA EN LOS TERMINOS DE LA PRESENTE CONVOCATORIA
1504 | 10050309 | ACETATO DE MEGESTROL EN SUSPENSIÓN 40MG/ML. FRASCO X 240 MIL, TAPA DOSIFICADORA | FCO | ALPHARMA | FARMACIA | MEDICAMENTOS | 1. PRESENTAR DOCUMENTACION SOLICITADA EN LA CONVOCATORIA; ANEXAR TODA LA DOCUMENTACION (FICHA TECNICA, INVIMA, Y LA DEMAS REQUERIDA EN LOS TERMINOS) , SI SE REQUIERE MUESTRA SERA SOLICITADA DESPUES DE SER APROBADA LA DOCUMENTACION A SOLICTUD DEL SERVICIO EVALUANTE 2, EN CASO DE SER DE ALTO COSTO Y/O MEDICAMENTO DE CONTROL SOLO DEBE PRESENTAR FICHA TECNICA Y LA DOCUMENTACION TECNICA Y LA DEMAS REQUERIDA EN LOS TERMINOS DE LA PRESENTE CONVOCATORIA
1505 | 10050319 | Sevelamer 800mg | TB | LABORATORIO FRANCO COLOMBIANO LAFRANCOL SAS | FARMACIA | MEDICAMENTOS | 1. PRESENTAR DOCUMENTACION SOLICITADA EN LA CONVOCATORIA; ANEXAR TODA LA DOCUMENTACION (FICHA TECNICA, INVIMA, Y LA DEMAS REQUERIDA EN LOS TERMINOS) , SI SE REQUIERE MUESTRA SERA SOLICITADA DESPUES DE SER APROBADA LA DOCUMENTACION A SOLICTUD DEL SERVICIO EVALUANTE 2, EN CASO DE SER DE ALTO COSTO Y/O MEDICAMENTO DE CONTROL SOLO DEBE PRESENTAR FICHA TECNICA Y LA DOCUMENTACION TECNICA Y LA DEMAS REQUERIDA EN LOS TERMINOS DE LA PRESENTE CONVOCATORIA
1506 | 10050320 | Sulfonato poliestire Ca 400g Recincalcio | FCO | LABORATORIO FRANCO COLOMBIANO LAFRANCOL SAS | FARMACIA | MEDICAMENTOS | 1. PRESENTAR DOCUMENTACION SOLICITADA EN LA CONVOCATORIA; ANEXAR TODA LA DOCUMENTACION (FICHA TECNICA, INVIMA, Y LA DEMAS REQUERIDA EN LOS TERMINOS) , SI SE REQUIERE MUESTRA SERA SOLICITADA DESPUES DE SER APROBADA LA DOCUMENTACION A SOLICTUD DEL SERVICIO EVALUANTE 2, EN CASO DE SER DE ALTO COSTO Y/O MEDICAMENTO DE CONTROL SOLO DEBE PRESENTAR FICHA TECNICA Y LA DOCUMENTACION TECNICA Y LA DEMAS REQUERIDA EN LOS TERMINOS DE LA PRESENTE CONVOCATORIA
1507 | 10060000 | Aciclovir 200 mg tableta | TB | LABORATORIOS LA SANTE S.A. BIOGEN LAFRANCOL GEN FAR LAPROFF | FARMACIA | MEDICAMENTOS | 1. PRESENTAR DOCUMENTACION SOLICITADA EN LA CONVOCATORIA; ANEXAR TODA LA DOCUMENTACION (FICHA TECNICA, INVIMA, Y LA DEMAS REQUERIDA EN LOS TERMINOS) , SI SE REQUIERE MUESTRA SERA SOLICITADA DESPUES DE SER APROBADA LA DOCUMENTACION A SOLICTUD DEL SERVICIO EVALUANTE 2, EN CASO DE SER DE ALTO COSTO Y/O MEDICAMENTO DE CONTROL SOLO DEBE PRESENTAR FICHA TECNICA Y LA DOCUMENTACION TECNICA Y LA DEMAS REQUERIDA EN LOS TERMINOS DE LA PRESENTE CONVOCATORIA
1508 | 10060001 | Aciclovir 250 mg polvo inyecciòn | VIA | LABORATORIOS CHALVER DE COLOMBIA SA VITALIS BIOGEN PISA FARMACEUTICA DE COLOMBIA ROTEXMEDICA GMBH | FARMACIA | MEDICAMENTOS | 1. PRESENTAR DOCUMENTACION SOLICITADA EN LA CONVOCATORIA; ANEXAR TODA LA DOCUMENTACION (FICHA TECNICA, INVIMA, Y LA DEMAS REQUERIDA EN LOS TERMINOS) , SI SE REQUIERE MUESTRA SERA SOLICITADA DESPUES DE SER APROBADA LA DOCUMENTACION A SOLICTUD DEL SERVICIO EVALUANTE 2, EN CASO DE SER DE ALTO COSTO Y/O MEDICAMENTO DE CONTROL SOLO DEBE PRESENTAR FICHA TECNICA Y LA DOCUMENTACION TECNICA Y LA DEMAS REQUERIDA EN LOS TERMINOS DE LA PRESENTE CONVOCATORIA
1509 | 10060002 | Albendazol 200 mg tableta | TB | LAPROFF LAFRANCOL GEN FAR | FARMACIA | MEDICAMENTOS | 1. PRESENTAR DOCUMENTACION SOLICITADA EN LA CONVOCATORIA; ANEXAR TODA LA DOCUMENTACION (FICHA TECNICA, INVIMA, Y LA DEMAS REQUERIDA EN LOS TERMINOS) , SI SE REQUIERE MUESTRA SERA SOLICITADA DESPUES DE SER APROBADA LA DOCUMENTACION A SOLICTUD DEL SERVICIO EVALUANTE 2, EN CASO DE SER DE ALTO COSTO Y/O MEDICAMENTO DE CONTROL SOLO DEBE PRESENTAR FICHA TECNICA Y LA DOCUMENTACION TECNICA Y LA DEMAS REQUERIDA EN LOS TERMINOS DE LA PRESENTE CONVOCATORIA
1510 | 10060003 | Amikacina sulfato 500 mg sln inyectable | AMP | VITALIS CHALVER CORPAUL LABORATORIO SANDERSON S.A. LABORATORIOS RYAN DE COLOMBIA CARLON S.A. PISA FARMACEUTICA DE COLOMBIA S.A. VITECO S.A. GEN FAR FARMIONI | FARMACIA | MEDICAMENTOS | 1. PRESENTAR DOCUMENTACION SOLICITADA EN LA CONVOCATORIA; ANEXAR TODA LA DOCUMENTACION (FICHA TECNICA, INVIMA, Y LA DEMAS REQUERIDA EN LOS TERMINOS) , SI SE REQUIERE MUESTRA SERA SOLICITADA DESPUES DE SER APROBADA LA DOCUMENTACION A SOLICTUD DEL SERVICIO EVALUANTE 2, EN CASO DE SER DE ALTO COSTO Y/O MEDICAMENTO DE CONTROL SOLO DEBE PRESENTAR FICHA TECNICA Y LA DOCUMENTACION TECNICA Y LA DEMAS REQUERIDA EN LOS TERMINOS DE LA PRESENTE CONVOCATORIA
1511 | 10060004 | Amoxicilina-Clavulanico 500+125 mg table | TB | SANDOZ GMBH NOVARTIS DE COLOMBIA SA | FARMACIA | MEDICAMENTOS | 1. PRESENTAR DOCUMENTACION SOLICITADA EN LA CONVOCATORIA; ANEXAR TODA LA DOCUMENTACION (FICHA TECNICA, INVIMA, Y LA DEMAS REQUERIDA EN LOS TERMINOS) , SI SE REQUIERE MUESTRA SERA SOLICITADA DESPUES DE SER APROBADA LA DOCUMENTACION A SOLICTUD DEL SERVICIO EVALUANTE 2, EN CASO DE SER DE ALTO COSTO Y/O MEDICAMENTO DE CONTROL SOLO DEBE PRESENTAR FICHA TECNICA Y LA DOCUMENTACION TECNICA Y LA DEMAS REQUERIDA EN LOS TERMINOS DE LA PRESENTE CONVOCATORIA
1512 | 10060005 | Amoxicilina 250 mg/5 mL susp. oral | FCO | LABORATORIOS LA SANTE S.A. NOVARTIS TECNOQUIMICAS | FARMACIA | MEDICAMENTOS | 1. PRESENTAR DOCUMENTACION SOLICITADA EN LA CONVOCATORIA; ANEXAR TODA LA DOCUMENTACION (FICHA TECNICA, INVIMA, Y LA DEMAS REQUERIDA EN LOS TERMINOS) , SI SE REQUIERE MUESTRA SERA SOLICITADA DESPUES DE SER APROBADA LA DOCUMENTACION A SOLICTUD DEL SERVICIO EVALUANTE 2, EN CASO DE SER DE ALTO COSTO Y/O MEDICAMENTO DE CONTROL SOLO DEBE PRESENTAR FICHA TECNICA Y LA DOCUMENTACION TECNICA Y LA DEMAS REQUERIDA EN LOS TERMINOS DE LA PRESENTE CONVOCATORIA
1513 | 10060006 | Ampicilina sódica1g polvo inyecciòn | VIA | VITALIS PISA FARMACEUTICA DE COLOMBIA RYAN FARMIONI AUROBINDO PHARMA LTD. FARMALOGICA S.A. GEN FAR SICMA PHARMA | FARMACIA | MEDICAMENTOS | 1. PRESENTAR DOCUMENTACION SOLICITADA EN LA CONVOCATORIA; ANEXAR TODA LA DOCUMENTACION (FICHA TECNICA, INVIMA, Y LA DEMAS REQUERIDA EN LOS TERMINOS) , SI SE REQUIERE MUESTRA SERA SOLICITADA DESPUES DE SER APROBADA LA DOCUMENTACION A SOLICTUD DEL SERVICIO EVALUANTE 2, EN CASO DE SER DE ALTO COSTO Y/O MEDICAMENTO DE CONTROL SOLO DEBE PRESENTAR FICHA TECNICA Y LA DOCUMENTACION TECNICA Y LA DEMAS REQUERIDA EN LOS TERMINOS DE LA PRESENTE CONVOCATORIA
1514 | 10060007 | Anfotericina B 50 mg polvo inyección | VIA | BRISTOL MYERS SQUIBB DE COLOMBIA S.A. (MERCK) VITALIS SICMA PHARMA | FARMACIA | MEDICAMENTOS | 1. PRESENTAR DOCUMENTACION SOLICITADA EN LA CONVOCATORIA; ANEXAR TODA LA DOCUMENTACION (FICHA TECNICA, INVIMA, Y LA DEMAS REQUERIDA EN LOS TERMINOS) , SI SE REQUIERE MUESTRA SERA SOLICITADA DESPUES DE SER APROBADA LA DOCUMENTACION A SOLICTUD DEL SERVICIO EVALUANTE 2, EN CASO DE SER DE ALTO COSTO Y/O MEDICAMENTO DE CONTROL SOLO DEBE PRESENTAR FICHA TECNICA Y LA DOCUMENTACION TECNICA Y LA DEMAS REQUERIDA EN LOS TERMINOS DE LA PRESENTE CONVOCATORIA
1515 | 10060008 | Caspofungina 50mg polvo inyecciòn | VIA | MERCK SHARP & DOHME COLOMBIA SAS | FARMACIA | MEDICAMENTOS | 1. PRESENTAR DOCUMENTACION SOLICITADA EN LA CONVOCATORIA; ANEXAR TODA LA DOCUMENTACION (FICHA TECNICA, INVIMA, Y LA DEMAS REQUERIDA EN LOS TERMINOS) , SI SE REQUIERE MUESTRA SERA SOLICITADA DESPUES DE SER APROBADA LA DOCUMENTACION A SOLICTUD DEL SERVICIO EVALUANTE 2, EN CASO DE SER DE ALTO COSTO Y/O MEDICAMENTO DE CONTROL SOLO DEBE PRESENTAR FICHA TECNICA Y LA DOCUMENTACION TECNICA Y LA DEMAS REQUERIDA EN LOS TERMINOS DE LA PRESENTE CONVOCATORIA
1516 | 10060009 | Caspofungina 70mg polvo inyecciòn | VIA | MERCK SHARP & DOHME COLOMBIA SAS | FARMACIA | MEDICAMENTOS | 1. PRESENTAR DOCUMENTACION SOLICITADA EN LA CONVOCATORIA; ANEXAR TODA LA DOCUMENTACION (FICHA TECNICA, INVIMA, Y LA DEMAS REQUERIDA EN LOS TERMINOS) , SI SE REQUIERE MUESTRA SERA SOLICITADA DESPUES DE SER APROBADA LA DOCUMENTACION A SOLICTUD DEL SERVICIO EVALUANTE 2, EN CASO DE SER DE ALTO COSTO Y/O MEDICAMENTO DE CONTROL SOLO DEBE PRESENTAR FICHA TECNICA Y LA DOCUMENTACION TECNICA Y LA DEMAS REQUERIDA EN LOS TERMINOS DE LA PRESENTE CONVOCATORIA
1517 | 10060010 | Cefalexina 500 mg tableta o cápsula | CAP | SANDOZ S.A LABORATORIOS LA SANTE S.A. BIOQUIFAR GEN FAR | FARMACIA | MEDICAMENTOS | 1. PRESENTAR DOCUMENTACION SOLICITADA EN LA CONVOCATORIA; ANEXAR TODA LA DOCUMENTACION (FICHA TECNICA, INVIMA, Y LA DEMAS REQUERIDA EN LOS TERMINOS) , SI SE REQUIERE MUESTRA SERA SOLICITADA DESPUES DE SER APROBADA LA DOCUMENTACION A SOLICTUD DEL SERVICIO EVALUANTE 2, EN CASO DE SER DE ALTO COSTO Y/O MEDICAMENTO DE CONTROL SOLO DEBE PRESENTAR FICHA TECNICA Y LA DOCUMENTACION TECNICA Y LA DEMAS REQUERIDA EN LOS TERMINOS DE LA PRESENTE CONVOCATORIA
1518 | 10060011 | Cefazolina 1 g polvo para reconstituir | VIA | VITALIS FARMALOGICA S.A. BAXTER AUROBINDO PHARMA LTD. RYAN GEN FAR HOSPIRA SICMA PHARMA | FARMACIA | MEDICAMENTOS | 1. PRESENTAR DOCUMENTACION SOLICITADA EN LA CONVOCATORIA; ANEXAR TODA LA DOCUMENTACION (FICHA TECNICA, INVIMA, Y LA DEMAS REQUERIDA EN LOS TERMINOS) , SI SE REQUIERE MUESTRA SERA SOLICITADA DESPUES DE SER APROBADA LA DOCUMENTACION A SOLICTUD DEL SERVICIO EVALUANTE 2, EN CASO DE SER DE ALTO COSTO Y/O MEDICAMENTO DE CONTROL SOLO DEBE PRESENTAR FICHA TECNICA Y LA DOCUMENTACION TECNICA Y LA DEMAS REQUERIDA EN LOS TERMINOS DE LA PRESENTE CONVOCATORIA
1519 | 10060012 | Cefepime 1g polvo inyecciòn | VIA | HOSPIRA VITALIS BRISTOL FADAPHARMA BIOGEN , PROCAPS AMAREY DELTA BLAU LA FRANCOL | FARMACIA | MEDICAMENTOS | 1. PRESENTAR DOCUMENTACION SOLICITADA EN LA CONVOCATORIA; ANEXAR TODA LA DOCUMENTACION (FICHA TECNICA, INVIMA, Y LA DEMAS REQUERIDA EN LOS TERMINOS) , SI SE REQUIERE MUESTRA SERA SOLICITADA DESPUES DE SER APROBADA LA DOCUMENTACION A SOLICTUD DEL SERVICIO EVALUANTE 2, EN CASO DE SER DE ALTO COSTO Y/O MEDICAMENTO DE CONTROL SOLO DEBE PRESENTAR FICHA TECNICA Y LA DOCUMENTACION TECNICA Y LA DEMAS REQUERIDA EN LOS TERMINOS DE LA PRESENTE CONVOCATORIA
1520 | 10060016 | Ceftriaxona 1g polvo inyecciòn | VIA | VITALIS SUMIMED PISA F. FARMALOGICA CHALVER LAB. BLASKOV BAXTER GEN FAR LA FRANCOL AMAREY DELTA PROCAPS PROCLIN HOSPIRA | FARMACIA | MEDICAMENTOS | 1. PRESENTAR DOCUMENTACION SOLICITADA EN LA CONVOCATORIA; ANEXAR TODA LA DOCUMENTACION (FICHA TECNICA, INVIMA, Y LA DEMAS REQUERIDA EN LOS TERMINOS) , SI SE REQUIERE MUESTRA SERA SOLICITADA DESPUES DE SER APROBADA LA DOCUMENTACION A SOLICTUD DEL SERVICIO EVALUANTE 2, EN CASO DE SER DE ALTO COSTO Y/O MEDICAMENTO DE CONTROL SOLO DEBE PRESENTAR FICHA TECNICA Y LA DOCUMENTACION TECNICA Y LA DEMAS REQUERIDA EN LOS TERMINOS DE LA PRESENTE CONVOCATORIA
1521 | 10060017 | Ciprofloxacina 100 mgsln inyectable | VIA | BAYER CORPAUL CHALVER CARLON S.A. PISA VITALIS BLASKOV LTDA RYAN PROCAPS FARMIONI | FARMACIA | MEDICAMENTOS | 1. PRESENTAR DOCUMENTACION SOLICITADA EN LA CONVOCATORIA; ANEXAR TODA LA DOCUMENTACION (FICHA TECNICA, INVIMA, Y LA DEMAS REQUERIDA EN LOS TERMINOS) , SI SE REQUIERE MUESTRA SERA SOLICITADA DESPUES DE SER APROBADA LA DOCUMENTACION A SOLICTUD DEL SERVICIO EVALUANTE 2, EN CASO DE SER DE ALTO COSTO Y/O MEDICAMENTO DE CONTROL SOLO DEBE PRESENTAR FICHA TECNICA Y LA DOCUMENTACION TECNICA Y LA DEMAS REQUERIDA EN LOS TERMINOS DE LA PRESENTE CONVOCATORIA
1522 | 10060019 | Ciprofloxacina 500 mg tableta | TB | LAFRANCOL BIOGEN TECNOQUIMICAS SANDOZ S.A. BCN MEDICAL S.A. BAYER GEN FAR LAFRANCOL | FARMACIA | MEDICAMENTOS | 1. PRESENTAR DOCUMENTACION SOLICITADA EN LA CONVOCATORIA; ANEXAR TODA LA DOCUMENTACION (FICHA TECNICA, INVIMA, Y LA DEMAS REQUERIDA EN LOS TERMINOS) , SI SE REQUIERE MUESTRA SERA SOLICITADA DESPUES DE SER APROBADA LA DOCUMENTACION A SOLICTUD DEL SERVICIO EVALUANTE 2, EN CASO DE SER DE ALTO COSTO Y/O MEDICAMENTO DE CONTROL SOLO DEBE PRESENTAR FICHA TECNICA Y LA DOCUMENTACION TECNICA Y LA DEMAS REQUERIDA EN LOS TERMINOS DE LA PRESENTE CONVOCATORIA
1523 | 10060020 | Clindamicina fosfato 600mg sln inyectabl | AMP | VITALIS RYAN CHALVER PROCAPS CARLON S.A. BLASKOV LTDA GEN FAR FARMIONI COLMED CORPAUL SANDERSON | FARMACIA | MEDICAMENTOS | 1. PRESENTAR DOCUMENTACION SOLICITADA EN LA CONVOCATORIA; ANEXAR TODA LA DOCUMENTACION (FICHA TECNICA, INVIMA, Y LA DEMAS REQUERIDA EN LOS TERMINOS) , SI SE REQUIERE MUESTRA SERA SOLICITADA DESPUES DE SER APROBADA LA DOCUMENTACION A SOLICTUD DEL SERVICIO EVALUANTE 2, EN CASO DE SER DE ALTO COSTO Y/O MEDICAMENTO DE CONTROL SOLO DEBE PRESENTAR FICHA TECNICA Y LA DOCUMENTACION TECNICA Y LA DEMAS REQUERIDA EN LOS TERMINOS DE LA PRESENTE CONVOCATORIA
1524 | 10060021 | Dicloxacilina 250 mg/5 mL susp. oral | FCO | SANOFI-AVENTIS DE COLOMBIA S.A. MERCK S.A. LABORATORIOS LA SANTE S.A. | FARMACIA | MEDICAMENTOS | 1. PRESENTAR DOCUMENTACION SOLICITADA EN LA CONVOCATORIA; ANEXAR TODA LA DOCUMENTACION (FICHA TECNICA, INVIMA, Y LA DEMAS REQUERIDA EN LOS TERMINOS) , SI SE REQUIERE MUESTRA SERA SOLICITADA DESPUES DE SER APROBADA LA DOCUMENTACION A SOLICTUD DEL SERVICIO EVALUANTE 2, EN CASO DE SER DE ALTO COSTO Y/O MEDICAMENTO DE CONTROL SOLO DEBE PRESENTAR FICHA TECNICA Y LA DOCUMENTACION TECNICA Y LA DEMAS REQUERIDA EN LOS TERMINOS DE LA PRESENTE CONVOCATORIA
1525 | 10060022 | Dicloxacilina 500 mg cápsula | CAP | MERCK S.A. TECNOQUIMICAS CHALVER LABORATORIOS LA SANTE S.A. SANOFI-AVENTIS DE COLOMBIA S.A. GEN FAR BIOGEN | FARMACIA | MEDICAMENTOS | 1. PRESENTAR DOCUMENTACION SOLICITADA EN LA CONVOCATORIA; ANEXAR TODA LA DOCUMENTACION (FICHA TECNICA, INVIMA, Y LA DEMAS REQUERIDA EN LOS TERMINOS) , SI SE REQUIERE MUESTRA SERA SOLICITADA DESPUES DE SER APROBADA LA DOCUMENTACION A SOLICTUD DEL SERVICIO EVALUANTE 2, EN CASO DE SER DE ALTO COSTO Y/O MEDICAMENTO DE CONTROL SOLO DEBE PRESENTAR FICHA TECNICA Y LA DOCUMENTACION TECNICA Y LA DEMAS REQUERIDA EN LOS TERMINOS DE LA PRESENTE CONVOCATORIA
1526 | 10060023 | Doxiciclina 100mg tableta | CAP | LA SANTE GENFAR TECNOQUIMICAS PFIZER | FARMACIA | MEDICAMENTOS | 1. PRESENTAR DOCUMENTACION SOLICITADA EN LA CONVOCATORIA; ANEXAR TODA LA DOCUMENTACION (FICHA TECNICA, INVIMA, Y LA DEMAS REQUERIDA EN LOS TERMINOS) , SI SE REQUIERE MUESTRA SERA SOLICITADA DESPUES DE SER APROBADA LA DOCUMENTACION A SOLICTUD DEL SERVICIO EVALUANTE 2, EN CASO DE SER DE ALTO COSTO Y/O MEDICAMENTO DE CONTROL SOLO DEBE PRESENTAR FICHA TECNICA Y LA DOCUMENTACION TECNICA Y LA DEMAS REQUERIDA EN LOS TERMINOS DE LA PRESENTE CONVOCATORIA
1527 | 10060024 | Eritromicina 500 mg tableta | TB | AMERICAN GENERICS (LA FRANCOL) TECNOQUIMICAS GEN FAR | FARMACIA | MEDICAMENTOS | 1. PRESENTAR DOCUMENTACION SOLICITADA EN LA CONVOCATORIA; ANEXAR TODA LA DOCUMENTACION (FICHA TECNICA, INVIMA, Y LA DEMAS REQUERIDA EN LOS TERMINOS) , SI SE REQUIERE MUESTRA SERA SOLICITADA DESPUES DE SER APROBADA LA DOCUMENTACION A SOLICTUD DEL SERVICIO EVALUANTE 2, EN CASO DE SER DE ALTO COSTO Y/O MEDICAMENTO DE CONTROL SOLO DEBE PRESENTAR FICHA TECNICA Y LA DOCUMENTACION TECNICA Y LA DEMAS REQUERIDA EN LOS TERMINOS DE LA PRESENTE CONVOCATORIA
1528 | 10060025 | Fluconazol 200 mg cápsula | CAP | PFIZER LAPROFF LAFRANCOL NOVAMED S.A. GEN FAR COLMED CIPLA LIMITED | FARMACIA | MEDICAMENTOS | 1. PRESENTAR DOCUMENTACION SOLICITADA EN LA CONVOCATORIA; ANEXAR TODA LA DOCUMENTACION (FICHA TECNICA, INVIMA, Y LA DEMAS REQUERIDA EN LOS TERMINOS) , SI SE REQUIERE MUESTRA SERA SOLICITADA DESPUES DE SER APROBADA LA DOCUMENTACION A SOLICTUD DEL SERVICIO EVALUANTE 2, EN CASO DE SER DE ALTO COSTO Y/O MEDICAMENTO DE CONTROL SOLO DEBE PRESENTAR FICHA TECNICA Y LA DOCUMENTACION TECNICA Y LA DEMAS REQUERIDA EN LOS TERMINOS DE LA PRESENTE CONVOCATORIA
1529 | 10060026 | Fluconazol 200 Soluciòn inyectable | MBG | PFIZER SANDERSON S.A. VITALIS BAXTER CIPLA LIMITED LABORATORIOS BLASKOV LTDA CLARIS LIFESCIENCES LIMITED BUSSIE CHALVER NIRMA LIMITED CORPAUL PROCAPS PROCLIN FRESENIUS | FARMACIA | MEDICAMENTOS | 1. PRESENTAR DOCUMENTACION SOLICITADA EN LA CONVOCATORIA; ANEXAR TODA LA DOCUMENTACION (FICHA TECNICA, INVIMA, Y LA DEMAS REQUERIDA EN LOS TERMINOS) , SI SE REQUIERE MUESTRA SERA SOLICITADA DESPUES DE SER APROBADA LA DOCUMENTACION A SOLICTUD DEL SERVICIO EVALUANTE 2, EN CASO DE SER DE ALTO COSTO Y/O MEDICAMENTO DE CONTROL SOLO DEBE PRESENTAR FICHA TECNICA Y LA DOCUMENTACION TECNICA Y LA DEMAS REQUERIDA EN LOS TERMINOS DE LA PRESENTE CONVOCATORIA
1530 | 10060027 | Ganciclovir 500mg polvo inyecciòn | VIA | ROCHE VITALIS | FARMACIA | MEDICAMENTOS | 1. PRESENTAR DOCUMENTACION SOLICITADA EN LA CONVOCATORIA; ANEXAR TODA LA DOCUMENTACION (FICHA TECNICA, INVIMA, Y LA DEMAS REQUERIDA EN LOS TERMINOS) , SI SE REQUIERE MUESTRA SERA SOLICITADA DESPUES DE SER APROBADA LA DOCUMENTACION A SOLICTUD DEL SERVICIO EVALUANTE 2, EN CASO DE SER DE ALTO COSTO Y/O MEDICAMENTO DE CONTROL SOLO DEBE PRESENTAR FICHA TECNICA Y LA DOCUMENTACION TECNICA Y LA DEMAS REQUERIDA EN LOS TERMINOS DE LA PRESENTE CONVOCATORIA
1531 | 10060028 | Gentamicina 80 mg/2 mL sln inyectable | AMP | LA SANTE S.A. BIOSANO S.A. FARMIONI CORPAUL VITALIS | FARMACIA | MEDICAMENTOS | 1. PRESENTAR DOCUMENTACION SOLICITADA EN LA CONVOCATORIA; ANEXAR TODA LA DOCUMENTACION (FICHA TECNICA, INVIMA, Y LA DEMAS REQUERIDA EN LOS TERMINOS) , SI SE REQUIERE MUESTRA SERA SOLICITADA DESPUES DE SER APROBADA LA DOCUMENTACION A SOLICTUD DEL SERVICIO EVALUANTE 2, EN CASO DE SER DE ALTO COSTO Y/O MEDICAMENTO DE CONTROL SOLO DEBE PRESENTAR FICHA TECNICA Y LA DOCUMENTACION TECNICA Y LA DEMAS REQUERIDA EN LOS TERMINOS DE LA PRESENTE CONVOCATORIA
1532 | 10060029 | Imipenem+Cilastatina 500+500 mg Polvo in | VIA | FARMALOGICA FADAPHARMA VITALIS | FARMACIA | MEDICAMENTOS | 1. PRESENTAR DOCUMENTACION SOLICITADA EN LA CONVOCATORIA; ANEXAR TODA LA DOCUMENTACION (FICHA TECNICA, INVIMA, Y LA DEMAS REQUERIDA EN LOS TERMINOS) , SI SE REQUIERE MUESTRA SERA SOLICITADA DESPUES DE SER APROBADA LA DOCUMENTACION A SOLICTUD DEL SERVICIO EVALUANTE 2, EN CASO DE SER DE ALTO COSTO Y/O MEDICAMENTO DE CONTROL SOLO DEBE PRESENTAR FICHA TECNICA Y LA DOCUMENTACION TECNICA Y LA DEMAS REQUERIDA EN LOS TERMINOS DE LA PRESENTE CONVOCATORIA
1533 | 10060030 | Itraconazol 100mg cápsula | CAP | JANSSEN CILAG S.A. | FARMACIA | MEDICAMENTOS | 1. PRESENTAR DOCUMENTACION SOLICITADA EN LA CONVOCATORIA; ANEXAR TODA LA DOCUMENTACION (FICHA TECNICA, INVIMA, Y LA DEMAS REQUERIDA EN LOS TERMINOS) , SI SE REQUIERE MUESTRA SERA SOLICITADA DESPUES DE SER APROBADA LA DOCUMENTACION A SOLICTUD DEL SERVICIO EVALUANTE 2, EN CASO DE SER DE ALTO COSTO Y/O MEDICAMENTO DE CONTROL SOLO DEBE PRESENTAR FICHA TECNICA Y LA DOCUMENTACION TECNICA Y LA DEMAS REQUERIDA EN LOS TERMINOS DE LA PRESENTE CONVOCATORIA
1534 | 10060031 | Itraconazol 10mg/mL susp. oral fco 150ml | FCO | JANSSEN CILAG S.A. | FARMACIA | MEDICAMENTOS | 1. PRESENTAR DOCUMENTACION SOLICITADA EN LA CONVOCATORIA; ANEXAR TODA LA DOCUMENTACION (FICHA TECNICA, INVIMA, Y LA DEMAS REQUERIDA EN LOS TERMINOS) , SI SE REQUIERE MUESTRA SERA SOLICITADA DESPUES DE SER APROBADA LA DOCUMENTACION A SOLICTUD DEL SERVICIO EVALUANTE 2, EN CASO DE SER DE ALTO COSTO Y/O MEDICAMENTO DE CONTROL SOLO DEBE PRESENTAR FICHA TECNICA Y LA DOCUMENTACION TECNICA Y LA DEMAS REQUERIDA EN LOS TERMINOS DE LA PRESENTE CONVOCATORIA
1535 | 10060032 | Ketoconazol 200 mg tableta | TB | LABORATORIO PROFESIONAL FARMACEUTICO SA | FARMACIA | MEDICAMENTOS | 1. PRESENTAR DOCUMENTACION SOLICITADA EN LA CONVOCATORIA; ANEXAR TODA LA DOCUMENTACION (FICHA TECNICA, INVIMA, Y LA DEMAS REQUERIDA EN LOS TERMINOS) , SI SE REQUIERE MUESTRA SERA SOLICITADA DESPUES DE SER APROBADA LA DOCUMENTACION A SOLICTUD DEL SERVICIO EVALUANTE 2, EN CASO DE SER DE ALTO COSTO Y/O MEDICAMENTO DE CONTROL SOLO DEBE PRESENTAR FICHA TECNICA Y LA DOCUMENTACION TECNICA Y LA DEMAS REQUERIDA EN LOS TERMINOS DE LA PRESENTE CONVOCATORIA
1536 | 10060033 | Linezolid 600mg Sol. Inyectable | MBG | PFIZER PROCLIN PROCAPS SCANDINAVIA - ADS PHARMA; VESALIUS PHARMA S.A.S | FARMACIA | MEDICAMENTOS | 1. PRESENTAR DOCUMENTACION SOLICITADA EN LA CONVOCATORIA; ANEXAR TODA LA DOCUMENTACION (FICHA TECNICA, INVIMA, Y LA DEMAS REQUERIDA EN LOS TERMINOS) , SI SE REQUIERE MUESTRA SERA SOLICITADA DESPUES DE SER APROBADA LA DOCUMENTACION A SOLICTUD DEL SERVICIO EVALUANTE 2, EN CASO DE SER DE ALTO COSTO Y/O MEDICAMENTO DE CONTROL SOLO DEBE PRESENTAR FICHA TECNICA Y LA DOCUMENTACION TECNICA Y LA DEMAS REQUERIDA EN LOS TERMINOS DE LA PRESENTE CONVOCATORIA
1537 | 10060034 | Meropenem 1g polvo inyeccion | VIA | PROCAPS AMAREY PISA ASTRA ZENECA SUMIMED BIOPAS S.A. VITALIS FARMIONI FADAPHARMA | FARMACIA | MEDICAMENTOS | 1. PRESENTAR DOCUMENTACION SOLICITADA EN LA CONVOCATORIA; ANEXAR TODA LA DOCUMENTACION (FICHA TECNICA, INVIMA, Y LA DEMAS REQUERIDA EN LOS TERMINOS) , SI SE REQUIERE MUESTRA SERA SOLICITADA DESPUES DE SER APROBADA LA DOCUMENTACION A SOLICTUD DEL SERVICIO EVALUANTE 2, EN CASO DE SER DE ALTO COSTO Y/O MEDICAMENTO DE CONTROL SOLO DEBE PRESENTAR FICHA TECNICA Y LA DOCUMENTACION TECNICA Y LA DEMAS REQUERIDA EN LOS TERMINOS DE LA PRESENTE CONVOCATORIA
1538 | 10060035 | Metronidazol 250mg/5mL Susp. Oral | FCO | TECNOQUIMICAS GEN FAR | FARMACIA | MEDICAMENTOS | 1. PRESENTAR DOCUMENTACION SOLICITADA EN LA CONVOCATORIA; ANEXAR TODA LA DOCUMENTACION (FICHA TECNICA, INVIMA, Y LA DEMAS REQUERIDA EN LOS TERMINOS) , SI SE REQUIERE MUESTRA SERA SOLICITADA DESPUES DE SER APROBADA LA DOCUMENTACION A SOLICTUD DEL SERVICIO EVALUANTE 2, EN CASO DE SER DE ALTO COSTO Y/O MEDICAMENTO DE CONTROL SOLO DEBE PRESENTAR FICHA TECNICA Y LA DOCUMENTACION TECNICA Y LA DEMAS REQUERIDA EN LOS TERMINOS DE LA PRESENTE CONVOCATORIA
1539 | 10060036 | Metronidazol 500mg Ovulo | OVL | PROCAPS TECNOQUIMICAS | FARMACIA | MEDICAMENTOS | 1. PRESENTAR DOCUMENTACION SOLICITADA EN LA CONVOCATORIA; ANEXAR TODA LA DOCUMENTACION (FICHA TECNICA, INVIMA, Y LA DEMAS REQUERIDA EN LOS TERMINOS) , SI SE REQUIERE MUESTRA SERA SOLICITADA DESPUES DE SER APROBADA LA DOCUMENTACION A SOLICTUD DEL SERVICIO EVALUANTE 2, EN CASO DE SER DE ALTO COSTO Y/O MEDICAMENTO DE CONTROL SOLO DEBE PRESENTAR FICHA TECNICA Y LA DOCUMENTACION TECNICA Y LA DEMAS REQUERIDA EN LOS TERMINOS DE LA PRESENTE CONVOCATORIA
1540 | 10060037 | Metronidazol 500mg sln para inyección | AMP | SANDERSON B BRAUN MEDICAL S.A. CLARIS LIFESCIENCES LIMITED BAXTER PISA F. NIRMA LIMITED CORPAUL | FARMACIA | MEDICAMENTOS | 1. PRESENTAR DOCUMENTACION SOLICITADA EN LA CONVOCATORIA; ANEXAR TODA LA DOCUMENTACION (FICHA TECNICA, INVIMA, Y LA DEMAS REQUERIDA EN LOS TERMINOS) , SI SE REQUIERE MUESTRA SERA SOLICITADA DESPUES DE SER APROBADA LA DOCUMENTACION A SOLICTUD DEL SERVICIO EVALUANTE 2, EN CASO DE SER DE ALTO COSTO Y/O MEDICAMENTO DE CONTROL SOLO DEBE PRESENTAR FICHA TECNICA Y LA DOCUMENTACION TECNICA Y LA DEMAS REQUERIDA EN LOS TERMINOS DE LA PRESENTE CONVOCATORIA
1541 | 10060038 | Metronidazol 500mg Tableta | TB | TECNOQUIMICAS BIOQUIFAR GEN FAR LAFRANCOL BIOQUIFAR LAPROFF | FARMACIA | MEDICAMENTOS | 1. PRESENTAR DOCUMENTACION SOLICITADA EN LA CONVOCATORIA; ANEXAR TODA LA DOCUMENTACION (FICHA TECNICA, INVIMA, Y LA DEMAS REQUERIDA EN LOS TERMINOS) , SI SE REQUIERE MUESTRA SERA SOLICITADA DESPUES DE SER APROBADA LA DOCUMENTACION A SOLICTUD DEL SERVICIO EVALUANTE 2, EN CASO DE SER DE ALTO COSTO Y/O MEDICAMENTO DE CONTROL SOLO DEBE PRESENTAR FICHA TECNICA Y LA DOCUMENTACION TECNICA Y LA DEMAS REQUERIDA EN LOS TERMINOS DE LA PRESENTE CONVOCATORIA
1542 | 10060039 | Nitazoxanida 2g/100mL susp. oral | FCO | LA SANTE BUSSIE SCANDINAVIA TECNOQUIMICAS | FARMACIA | MEDICAMENTOS | 1. PRESENTAR DOCUMENTACION SOLICITADA EN LA CONVOCATORIA; ANEXAR TODA LA DOCUMENTACION (FICHA TECNICA, INVIMA, Y LA DEMAS REQUERIDA EN LOS TERMINOS) , SI SE REQUIERE MUESTRA SERA SOLICITADA DESPUES DE SER APROBADA LA DOCUMENTACION A SOLICTUD DEL SERVICIO EVALUANTE 2, EN CASO DE SER DE ALTO COSTO Y/O MEDICAMENTO DE CONTROL SOLO DEBE PRESENTAR FICHA TECNICA Y LA DOCUMENTACION TECNICA Y LA DEMAS REQUERIDA EN LOS TERMINOS DE LA PRESENTE CONVOCATORIA
1543 | 10060040 | Oxacilina sódica 1g polvo inyecciòn | VIA | VITALIS LABORATORIOS BLASKOV LTDA FARMALOGICA S.A. FARMIONI SICMA PHARMA | FARMACIA | MEDICAMENTOS | 1. PRESENTAR DOCUMENTACION SOLICITADA EN LA CONVOCATORIA; ANEXAR TODA LA DOCUMENTACION (FICHA TECNICA, INVIMA, Y LA DEMAS REQUERIDA EN LOS TERMINOS) , SI SE REQUIERE MUESTRA SERA SOLICITADA DESPUES DE SER APROBADA LA DOCUMENTACION A SOLICTUD DEL SERVICIO EVALUANTE 2, EN CASO DE SER DE ALTO COSTO Y/O MEDICAMENTO DE CONTROL SOLO DEBE PRESENTAR FICHA TECNICA Y LA DOCUMENTACION TECNICA Y LA DEMAS REQUERIDA EN LOS TERMINOS DE LA PRESENTE CONVOCATORIA
1544 | 10060041 | Penicilina cristalina 5MUI polvo inyecci | VIA | VITALIS S.A. C.I. PROCAPS | FARMACIA | MEDICAMENTOS | 1. PRESENTAR DOCUMENTACION SOLICITADA EN LA CONVOCATORIA; ANEXAR TODA LA DOCUMENTACION (FICHA TECNICA, INVIMA, Y LA DEMAS REQUERIDA EN LOS TERMINOS) , SI SE REQUIERE MUESTRA SERA SOLICITADA DESPUES DE SER APROBADA LA DOCUMENTACION A SOLICTUD DEL SERVICIO EVALUANTE 2, EN CASO DE SER DE ALTO COSTO Y/O MEDICAMENTO DE CONTROL SOLO DEBE PRESENTAR FICHA TECNICA Y LA DOCUMENTACION TECNICA Y LA DEMAS REQUERIDA EN LOS TERMINOS DE LA PRESENTE CONVOCATORIA
1545 | 10060042 | Piperacilina/Tazobactam 4.5 g polvo inye | VIA | PROCAPS VITALIS LAB WYETH. AMAREY BLAU-FARMACEUTICA COLOMBIA SAS; HOSPIRA LTDA | FARMACIA | MEDICAMENTOS | 1. PRESENTAR DOCUMENTACION SOLICITADA EN LA CONVOCATORIA; ANEXAR TODA LA DOCUMENTACION (FICHA TECNICA, INVIMA, Y LA DEMAS REQUERIDA EN LOS TERMINOS) , SI SE REQUIERE MUESTRA SERA SOLICITADA DESPUES DE SER APROBADA LA DOCUMENTACION A SOLICTUD DEL SERVICIO EVALUANTE 2, EN CASO DE SER DE ALTO COSTO Y/O MEDICAMENTO DE CONTROL SOLO DEBE PRESENTAR FICHA TECNICA Y LA DOCUMENTACION TECNICA Y LA DEMAS REQUERIDA EN LOS TERMINOS DE LA PRESENTE CONVOCATORIA
1546 | 10060043 | Sulbactam+Ampicilina 1+ 0.5g polvo inyec | VIA | FARMALOGICA S.A. GEN FAR NORTHIA CHALVER VITROFARMA S.A. BLASKOV LTDA PFIZER RYAN FARMIONI PHARMAYECT S.A. VITALIS SICMA PHARMA | FARMACIA | MEDICAMENTOS | 1. PRESENTAR DOCUMENTACION SOLICITADA EN LA CONVOCATORIA; ANEXAR TODA LA DOCUMENTACION (FICHA TECNICA, INVIMA, Y LA DEMAS REQUERIDA EN LOS TERMINOS) , SI SE REQUIERE MUESTRA SERA SOLICITADA DESPUES DE SER APROBADA LA DOCUMENTACION A SOLICTUD DEL SERVICIO EVALUANTE 2, EN CASO DE SER DE ALTO COSTO Y/O MEDICAMENTO DE CONTROL SOLO DEBE PRESENTAR FICHA TECNICA Y LA DOCUMENTACION TECNICA Y LA DEMAS REQUERIDA EN LOS TERMINOS DE LA PRESENTE CONVOCATORIA
1547 | 10060044 | Teclozan 500mg tableta | TB | SANOFI-AVENTIS DE COLOMBIA S.A. | FARMACIA | MEDICAMENTOS | 1. PRESENTAR DOCUMENTACION SOLICITADA EN LA CONVOCATORIA; ANEXAR TODA LA DOCUMENTACION (FICHA TECNICA, INVIMA, Y LA DEMAS REQUERIDA EN LOS TERMINOS) , SI SE REQUIERE MUESTRA SERA SOLICITADA DESPUES DE SER APROBADA LA DOCUMENTACION A SOLICTUD DEL SERVICIO EVALUANTE 2, EN CASO DE SER DE ALTO COSTO Y/O MEDICAMENTO DE CONTROL SOLO DEBE PRESENTAR FICHA TECNICA Y LA DOCUMENTACION TECNICA Y LA DEMAS REQUERIDA EN LOS TERMINOS DE LA PRESENTE CONVOCATORIA
1548 | 10060045 | Trimetoprim+Sulfametoxazol 160+800mg tab | TB | TECNOQUIMICAS PRODUCTOS ROCHE S.A. BIOQUIFAR GEN FAR | FARMACIA | MEDICAMENTOS | 1. PRESENTAR DOCUMENTACION SOLICITADA EN LA CONVOCATORIA; ANEXAR TODA LA DOCUMENTACION (FICHA TECNICA, INVIMA, Y LA DEMAS REQUERIDA EN LOS TERMINOS) , SI SE REQUIERE MUESTRA SERA SOLICITADA DESPUES DE SER APROBADA LA DOCUMENTACION A SOLICTUD DEL SERVICIO EVALUANTE 2, EN CASO DE SER DE ALTO COSTO Y/O MEDICAMENTO DE CONTROL SOLO DEBE PRESENTAR FICHA TECNICA Y LA DOCUMENTACION TECNICA Y LA DEMAS REQUERIDA EN LOS TERMINOS DE LA PRESENTE CONVOCATORIA
1549 | 10060046 | Trimetroprim+sulfametoxazol 80+400mg iny | AMP | VITALIS S.A. C.I. PRODUCTOS ROCHE S.A. BLASCOV PROCLIN | FARMACIA | MEDICAMENTOS | 1. PRESENTAR DOCUMENTACION SOLICITADA EN LA CONVOCATORIA; ANEXAR TODA LA DOCUMENTACION (FICHA TECNICA, INVIMA, Y LA DEMAS REQUERIDA EN LOS TERMINOS) , SI SE REQUIERE MUESTRA SERA SOLICITADA DESPUES DE SER APROBADA LA DOCUMENTACION A SOLICTUD DEL SERVICIO EVALUANTE 2, EN CASO DE SER DE ALTO COSTO Y/O MEDICAMENTO DE CONTROL SOLO DEBE PRESENTAR FICHA TECNICA Y LA DOCUMENTACION TECNICA Y LA DEMAS REQUERIDA EN LOS TERMINOS DE LA PRESENTE CONVOCATORIA
1550 | 10060047 | Vac. antihepatitis B 20mcg Sol. Inyectab | VIA | SANOFI PASTEUR LTD. BIOTOSCANA | FARMACIA | MEDICAMENTOS | 1. PRESENTAR DOCUMENTACION SOLICITADA EN LA CONVOCATORIA; ANEXAR TODA LA DOCUMENTACION (FICHA TECNICA, INVIMA, Y LA DEMAS REQUERIDA EN LOS TERMINOS) , SI SE REQUIERE MUESTRA SERA SOLICITADA DESPUES DE SER APROBADA LA DOCUMENTACION A SOLICTUD DEL SERVICIO EVALUANTE 2, EN CASO DE SER DE ALTO COSTO Y/O MEDICAMENTO DE CONTROL SOLO DEBE PRESENTAR FICHA TECNICA Y LA DOCUMENTACION TECNICA Y LA DEMAS REQUERIDA EN LOS TERMINOS DE LA PRESENTE CONVOCATORIA
1551 | 10060048 | Vac. inactivada contra la gripe Sol.inye | VIA | SANOFI PASTEUR LTD. BIOTOSCANA | FARMACIA | MEDICAMENTOS | 1. PRESENTAR DOCUMENTACION SOLICITADA EN LA CONVOCATORIA; ANEXAR TODA LA DOCUMENTACION (FICHA TECNICA, INVIMA, Y LA DEMAS REQUERIDA EN LOS TERMINOS) , SI SE REQUIERE MUESTRA SERA SOLICITADA DESPUES DE SER APROBADA LA DOCUMENTACION A SOLICTUD DEL SERVICIO EVALUANTE 2, EN CASO DE SER DE ALTO COSTO Y/O MEDICAMENTO DE CONTROL SOLO DEBE PRESENTAR FICHA TECNICA Y LA DOCUMENTACION TECNICA Y LA DEMAS REQUERIDA EN LOS TERMINOS DE LA PRESENTE CONVOCATORIA
1552 | 10060049 | Vac. neumococica polivalente Sus. Inyect | VIA | SANOFI PASTEUR LTD. MERCK SHARP & DOHME COLOMBIA SAS | FARMACIA | MEDICAMENTOS | 1. PRESENTAR DOCUMENTACION SOLICITADA EN LA CONVOCATORIA; ANEXAR TODA LA DOCUMENTACION (FICHA TECNICA, INVIMA, Y LA DEMAS REQUERIDA EN LOS TERMINOS) , SI SE REQUIERE MUESTRA SERA SOLICITADA DESPUES DE SER APROBADA LA DOCUMENTACION A SOLICTUD DEL SERVICIO EVALUANTE 2, EN CASO DE SER DE ALTO COSTO Y/O MEDICAMENTO DE CONTROL SOLO DEBE PRESENTAR FICHA TECNICA Y LA DOCUMENTACION TECNICA Y LA DEMAS REQUERIDA EN LOS TERMINOS DE LA PRESENTE CONVOCATORIA
1553 | 10060050 | Vancomicina 500mg polvo inyecciòn | VIA | VITALIS PISA HOSPIRA BLAU BAXTER PROCLIN LA FRANCOL | FARMACIA | MEDICAMENTOS | 1. PRESENTAR DOCUMENTACION SOLICITADA EN LA CONVOCATORIA; ANEXAR TODA LA DOCUMENTACION (FICHA TECNICA, INVIMA, Y LA DEMAS REQUERIDA EN LOS TERMINOS) , SI SE REQUIERE MUESTRA SERA SOLICITADA DESPUES DE SER APROBADA LA DOCUMENTACION A SOLICTUD DEL SERVICIO EVALUANTE 2, EN CASO DE SER DE ALTO COSTO Y/O MEDICAMENTO DE CONTROL SOLO DEBE PRESENTAR FICHA TECNICA Y LA DOCUMENTACION TECNICA Y LA DEMAS REQUERIDA EN LOS TERMINOS DE LA PRESENTE CONVOCATORIA
1554 | 10060051 | Voriconazol 200mg polvo inyecciòn | VIA | PFIZER | FARMACIA | MEDICAMENTOS | 1. PRESENTAR DOCUMENTACION SOLICITADA EN LA CONVOCATORIA; ANEXAR TODA LA DOCUMENTACION (FICHA TECNICA, INVIMA, Y LA DEMAS REQUERIDA EN LOS TERMINOS) , SI SE REQUIERE MUESTRA SERA SOLICITADA DESPUES DE SER APROBADA LA DOCUMENTACION A SOLICTUD DEL SERVICIO EVALUANTE 2, EN CASO DE SER DE ALTO COSTO Y/O MEDICAMENTO DE CONTROL SOLO DEBE PRESENTAR FICHA TECNICA Y LA DOCUMENTACION TECNICA Y LA DEMAS REQUERIDA EN LOS TERMINOS DE LA PRESENTE CONVOCATORIA
1555 | 10060052 | Voriconazol 200mg tableta | TB | PFIZER | FARMACIA | MEDICAMENTOS | 1. PRESENTAR DOCUMENTACION SOLICITADA EN LA CONVOCATORIA; ANEXAR TODA LA DOCUMENTACION (FICHA TECNICA, INVIMA, Y LA DEMAS REQUERIDA EN LOS TERMINOS) , SI SE REQUIERE MUESTRA SERA SOLICITADA DESPUES DE SER APROBADA LA DOCUMENTACION A SOLICTUD DEL SERVICIO EVALUANTE 2, EN CASO DE SER DE ALTO COSTO Y/O MEDICAMENTO DE CONTROL SOLO DEBE PRESENTAR FICHA TECNICA Y LA DOCUMENTACION TECNICA Y LA DEMAS REQUERIDA EN LOS TERMINOS DE LA PRESENTE CONVOCATORIA
1556 | 10060053 | Linezolid 600mg tableta | TB | PFIZER | FARMACIA | MEDICAMENTOS | 1. PRESENTAR DOCUMENTACION SOLICITADA EN LA CONVOCATORIA; ANEXAR TODA LA DOCUMENTACION (FICHA TECNICA, INVIMA, Y LA DEMAS REQUERIDA EN LOS TERMINOS) , SI SE REQUIERE MUESTRA SERA SOLICITADA DESPUES DE SER APROBADA LA DOCUMENTACION A SOLICTUD DEL SERVICIO EVALUANTE 2, EN CASO DE SER DE ALTO COSTO Y/O MEDICAMENTO DE CONTROL SOLO DEBE PRESENTAR FICHA TECNICA Y LA DOCUMENTACION TECNICA Y LA DEMAS REQUERIDA EN LOS TERMINOS DE LA PRESENTE CONVOCATORIA
1557 | 10060054 | Trimetropin sulfometoxazol 40+200mg susp | FCO | TECNOQUIMICAS PRODUCTOS ROCHE S.A. | FARMACIA | MEDICAMENTOS | 1. PRESENTAR DOCUMENTACION SOLICITADA EN LA CONVOCATORIA; ANEXAR TODA LA DOCUMENTACION (FICHA TECNICA, INVIMA, Y LA DEMAS REQUERIDA EN LOS TERMINOS) , SI SE REQUIERE MUESTRA SERA SOLICITADA DESPUES DE SER APROBADA LA DOCUMENTACION A SOLICTUD DEL SERVICIO EVALUANTE 2, EN CASO DE SER DE ALTO COSTO Y/O MEDICAMENTO DE CONTROL SOLO DEBE PRESENTAR FICHA TECNICA Y LA DOCUMENTACION TECNICA Y LA DEMAS REQUERIDA EN LOS TERMINOS DE LA PRESENTE CONVOCATORIA
1558 | 10060066 | Zidovudina 300mg tableta | TB | CIPLA LIMITED BIOTOSCANA FARMA SA PROCLIN | FARMACIA | MEDICAMENTOS | 1. PRESENTAR DOCUMENTACION SOLICITADA EN LA CONVOCATORIA; ANEXAR TODA LA DOCUMENTACION (FICHA TECNICA, INVIMA, Y LA DEMAS REQUERIDA EN LOS TERMINOS) , SI SE REQUIERE MUESTRA SERA SOLICITADA DESPUES DE SER APROBADA LA DOCUMENTACION A SOLICTUD DEL SERVICIO EVALUANTE 2, EN CASO DE SER DE ALTO COSTO Y/O MEDICAMENTO DE CONTROL SOLO DEBE PRESENTAR FICHA TECNICA Y LA DOCUMENTACION TECNICA Y LA DEMAS REQUERIDA EN LOS TERMINOS DE LA PRESENTE CONVOCATORIA
1559 | 10060076 | Claritromicina 500mg polvo estéril | VIA | ABBOTT-LA FRANCOL VITALIS BLAU | FARMACIA | MEDICAMENTOS | 1. PRESENTAR DOCUMENTACION SOLICITADA EN LA CONVOCATORIA; ANEXAR TODA LA DOCUMENTACION (FICHA TECNICA, INVIMA, Y LA DEMAS REQUERIDA EN LOS TERMINOS) , SI SE REQUIERE MUESTRA SERA SOLICITADA DESPUES DE SER APROBADA LA DOCUMENTACION A SOLICTUD DEL SERVICIO EVALUANTE 2, EN CASO DE SER DE ALTO COSTO Y/O MEDICAMENTO DE CONTROL SOLO DEBE PRESENTAR FICHA TECNICA Y LA DOCUMENTACION TECNICA Y LA DEMAS REQUERIDA EN LOS TERMINOS DE LA PRESENTE CONVOCATORIA
1560 | 10060077 | Clindamicina 300mg capsula | CAP | LA SANTE TECNOQUIMICAS PFIZER | FARMACIA | MEDICAMENTOS | 1. PRESENTAR DOCUMENTACION SOLICITADA EN LA CONVOCATORIA; ANEXAR TODA LA DOCUMENTACION (FICHA TECNICA, INVIMA, Y LA DEMAS REQUERIDA EN LOS TERMINOS) , SI SE REQUIERE MUESTRA SERA SOLICITADA DESPUES DE SER APROBADA LA DOCUMENTACION A SOLICTUD DEL SERVICIO EVALUANTE 2, EN CASO DE SER DE ALTO COSTO Y/O MEDICAMENTO DE CONTROL SOLO DEBE PRESENTAR FICHA TECNICA Y LA DOCUMENTACION TECNICA Y LA DEMAS REQUERIDA EN LOS TERMINOS DE LA PRESENTE CONVOCATORIA
1561 | 10060087 | Amoxiilina 500mg tableta | CAP | LA SANTE GENFAR | FARMACIA | MEDICAMENTOS | 1. PRESENTAR DOCUMENTACION SOLICITADA EN LA CONVOCATORIA; ANEXAR TODA LA DOCUMENTACION (FICHA TECNICA, INVIMA, Y LA DEMAS REQUERIDA EN LOS TERMINOS) , SI SE REQUIERE MUESTRA SERA SOLICITADA DESPUES DE SER APROBADA LA DOCUMENTACION A SOLICTUD DEL SERVICIO EVALUANTE 2, EN CASO DE SER DE ALTO COSTO Y/O MEDICAMENTO DE CONTROL SOLO DEBE PRESENTAR FICHA TECNICA Y LA DOCUMENTACION TECNICA Y LA DEMAS REQUERIDA EN LOS TERMINOS DE LA PRESENTE CONVOCATORIA
1562 | 10060088 | Ivermectina 6mg/mL sol. oral | FCO | GENFAR S.A. BLASCOV TECNOQUIMICAS | FARMACIA | MEDICAMENTOS | 1. PRESENTAR DOCUMENTACION SOLICITADA EN LA CONVOCATORIA; ANEXAR TODA LA DOCUMENTACION (FICHA TECNICA, INVIMA, Y LA DEMAS REQUERIDA EN LOS TERMINOS) , SI SE REQUIERE MUESTRA SERA SOLICITADA DESPUES DE SER APROBADA LA DOCUMENTACION A SOLICTUD DEL SERVICIO EVALUANTE 2, EN CASO DE SER DE ALTO COSTO Y/O MEDICAMENTO DE CONTROL SOLO DEBE PRESENTAR FICHA TECNICA Y LA DOCUMENTACION TECNICA Y LA DEMAS REQUERIDA EN LOS TERMINOS DE LA PRESENTE CONVOCATORIA
1563 | 10060137 | Ertapenem 1g polvo inyecciòn | VIA | MERCK SHARP & DOHME COLOMBIA SAS | FARMACIA | MEDICAMENTOS | 1. PRESENTAR DOCUMENTACION SOLICITADA EN LA CONVOCATORIA; ANEXAR TODA LA DOCUMENTACION (FICHA TECNICA, INVIMA, Y LA DEMAS REQUERIDA EN LOS TERMINOS) , SI SE REQUIERE MUESTRA SERA SOLICITADA DESPUES DE SER APROBADA LA DOCUMENTACION A SOLICTUD DEL SERVICIO EVALUANTE 2, EN CASO DE SER DE ALTO COSTO Y/O MEDICAMENTO DE CONTROL SOLO DEBE PRESENTAR FICHA TECNICA Y LA DOCUMENTACION TECNICA Y LA DEMAS REQUERIDA EN LOS TERMINOS DE LA PRESENTE CONVOCATORIA
1564 | 10060146 | Lenalidomida 10mg càpsula | TB | CELGENE EUROPE LIMITED (TECNOFARMA) BIOTOSCANA | FARMACIA | MEDICAMENTOS | 1. PRESENTAR DOCUMENTACION SOLICITADA EN LA CONVOCATORIA; ANEXAR TODA LA DOCUMENTACION (FICHA TECNICA, INVIMA, Y LA DEMAS REQUERIDA EN LOS TERMINOS) , SI SE REQUIERE MUESTRA SERA SOLICITADA DESPUES DE SER APROBADA LA DOCUMENTACION A SOLICTUD DEL SERVICIO EVALUANTE 2, EN CASO DE SER DE ALTO COSTO Y/O MEDICAMENTO DE CONTROL SOLO DEBE PRESENTAR FICHA TECNICA Y LA DOCUMENTACION TECNICA Y LA DEMAS REQUERIDA EN LOS TERMINOS DE LA PRESENTE CONVOCATORIA
1565 | 10060166 | Nitrofurantoina 100mg tableta | TB | AMERICAN GENERICS S.A.S (LA FRANCOL) TECNOQUIMICAS | FARMACIA | MEDICAMENTOS | 1. PRESENTAR DOCUMENTACION SOLICITADA EN LA CONVOCATORIA; ANEXAR TODA LA DOCUMENTACION (FICHA TECNICA, INVIMA, Y LA DEMAS REQUERIDA EN LOS TERMINOS) , SI SE REQUIERE MUESTRA SERA SOLICITADA DESPUES DE SER APROBADA LA DOCUMENTACION A SOLICTUD DEL SERVICIO EVALUANTE 2, EN CASO DE SER DE ALTO COSTO Y/O MEDICAMENTO DE CONTROL SOLO DEBE PRESENTAR FICHA TECNICA Y LA DOCUMENTACION TECNICA Y LA DEMAS REQUERIDA EN LOS TERMINOS DE LA PRESENTE CONVOCATORIA
1566 | 10060176 | Lenalidomida 5mg càpsula | TB | BIOTOSCANA CELGENE EUROPE LIMITED (TECNOFARMA) | FARMACIA | MEDICAMENTOS | 1. PRESENTAR DOCUMENTACION SOLICITADA EN LA CONVOCATORIA; ANEXAR TODA LA DOCUMENTACION (FICHA TECNICA, INVIMA, Y LA DEMAS REQUERIDA EN LOS TERMINOS) , SI SE REQUIERE MUESTRA SERA SOLICITADA DESPUES DE SER APROBADA LA DOCUMENTACION A SOLICTUD DEL SERVICIO EVALUANTE 2, EN CASO DE SER DE ALTO COSTO Y/O MEDICAMENTO DE CONTROL SOLO DEBE PRESENTAR FICHA TECNICA Y LA DOCUMENTACION TECNICA Y LA DEMAS REQUERIDA EN LOS TERMINOS DE LA PRESENTE CONVOCATORIA
1567 | 10060177 | Lenalidomida 15mg càpsula | TB | BIOTOSCANA CELGENE EUROPE LIMITED (TECNOFARMA) | FARMACIA | MEDICAMENTOS | 1. PRESENTAR DOCUMENTACION SOLICITADA EN LA CONVOCATORIA; ANEXAR TODA LA DOCUMENTACION (FICHA TECNICA, INVIMA, Y LA DEMAS REQUERIDA EN LOS TERMINOS) , SI SE REQUIERE MUESTRA SERA SOLICITADA DESPUES DE SER APROBADA LA DOCUMENTACION A SOLICTUD DEL SERVICIO EVALUANTE 2, EN CASO DE SER DE ALTO COSTO Y/O MEDICAMENTO DE CONTROL SOLO DEBE PRESENTAR FICHA TECNICA Y LA DOCUMENTACION TECNICA Y LA DEMAS REQUERIDA EN LOS TERMINOS DE LA PRESENTE CONVOCATORIA
1568 | 10060178 | Lenalidomida 25mg càpsula | TB | BIOTOSCANA CELGENE EUROPE LIMITED (TECNOFARMA) | FARMACIA | MEDICAMENTOS | 1. PRESENTAR DOCUMENTACION SOLICITADA EN LA CONVOCATORIA; ANEXAR TODA LA DOCUMENTACION (FICHA TECNICA, INVIMA, Y LA DEMAS REQUERIDA EN LOS TERMINOS) , SI SE REQUIERE MUESTRA SERA SOLICITADA DESPUES DE SER APROBADA LA DOCUMENTACION A SOLICTUD DEL SERVICIO EVALUANTE 2, EN CASO DE SER DE ALTO COSTO Y/O MEDICAMENTO DE CONTROL SOLO DEBE PRESENTAR FICHA TECNICA Y LA DOCUMENTACION TECNICA Y LA DEMAS REQUERIDA EN LOS TERMINOS DE LA PRESENTE CONVOCATORIA
1569 | 10060179 | Octreotida 30mg Susp. Inyectable | VIA | NOVARTIS PHARMA A.G. | FARMACIA | MEDICAMENTOS | 1. PRESENTAR DOCUMENTACION SOLICITADA EN LA CONVOCATORIA; ANEXAR TODA LA DOCUMENTACION (FICHA TECNICA, INVIMA, Y LA DEMAS REQUERIDA EN LOS TERMINOS) , SI SE REQUIERE MUESTRA SERA SOLICITADA DESPUES DE SER APROBADA LA DOCUMENTACION A SOLICTUD DEL SERVICIO EVALUANTE 2, EN CASO DE SER DE ALTO COSTO Y/O MEDICAMENTO DE CONTROL SOLO DEBE PRESENTAR FICHA TECNICA Y LA DOCUMENTACION TECNICA Y LA DEMAS REQUERIDA EN LOS TERMINOS DE LA PRESENTE CONVOCATORIA
1570 | 10060186 | Tigeciclina 50mg polvo estéril | VIA | LABORATORIOS WYETH INC. (PFIZER) | FARMACIA | MEDICAMENTOS | 1. PRESENTAR DOCUMENTACION SOLICITADA EN LA CONVOCATORIA; ANEXAR TODA LA DOCUMENTACION (FICHA TECNICA, INVIMA, Y LA DEMAS REQUERIDA EN LOS TERMINOS) , SI SE REQUIERE MUESTRA SERA SOLICITADA DESPUES DE SER APROBADA LA DOCUMENTACION A SOLICTUD DEL SERVICIO EVALUANTE 2, EN CASO DE SER DE ALTO COSTO Y/O MEDICAMENTO DE CONTROL SOLO DEBE PRESENTAR FICHA TECNICA Y LA DOCUMENTACION TECNICA Y LA DEMAS REQUERIDA EN LOS TERMINOS DE LA PRESENTE CONVOCATORIA
1571 | 10060196 | Vac. meningococica Sus. Inyect | VIA | SANOFI PASTEUR INSTITUTO FINLAY | FARMACIA | MEDICAMENTOS | 1. PRESENTAR DOCUMENTACION SOLICITADA EN LA CONVOCATORIA; ANEXAR TODA LA DOCUMENTACION (FICHA TECNICA, INVIMA, Y LA DEMAS REQUERIDA EN LOS TERMINOS) , SI SE REQUIERE MUESTRA SERA SOLICITADA DESPUES DE SER APROBADA LA DOCUMENTACION A SOLICTUD DEL SERVICIO EVALUANTE 2, EN CASO DE SER DE ALTO COSTO Y/O MEDICAMENTO DE CONTROL SOLO DEBE PRESENTAR FICHA TECNICA Y LA DOCUMENTACION TECNICA Y LA DEMAS REQUERIDA EN LOS TERMINOS DE LA PRESENTE CONVOCATORIA
1572 | 10060197 | Azitromicina 500 mg tableta | TB | GEN FAR PFIZER | FARMACIA | MEDICAMENTOS | 1. PRESENTAR DOCUMENTACION SOLICITADA EN LA CONVOCATORIA; ANEXAR TODA LA DOCUMENTACION (FICHA TECNICA, INVIMA, Y LA DEMAS REQUERIDA EN LOS TERMINOS) , SI SE REQUIERE MUESTRA SERA SOLICITADA DESPUES DE SER APROBADA LA DOCUMENTACION A SOLICTUD DEL SERVICIO EVALUANTE 2, EN CASO DE SER DE ALTO COSTO Y/O MEDICAMENTO DE CONTROL SOLO DEBE PRESENTAR FICHA TECNICA Y LA DOCUMENTACION TECNICA Y LA DEMAS REQUERIDA EN LOS TERMINOS DE LA PRESENTE CONVOCATORIA
1573 | 10060206 | Claritromicina 500mg tableta | CAP | LA SANTE TECNOQUIMICAS LA FRANCOL | FARMACIA | MEDICAMENTOS | 1. PRESENTAR DOCUMENTACION SOLICITADA EN LA CONVOCATORIA; ANEXAR TODA LA DOCUMENTACION (FICHA TECNICA, INVIMA, Y LA DEMAS REQUERIDA EN LOS TERMINOS) , SI SE REQUIERE MUESTRA SERA SOLICITADA DESPUES DE SER APROBADA LA DOCUMENTACION A SOLICTUD DEL SERVICIO EVALUANTE 2, EN CASO DE SER DE ALTO COSTO Y/O MEDICAMENTO DE CONTROL SOLO DEBE PRESENTAR FICHA TECNICA Y LA DOCUMENTACION TECNICA Y LA DEMAS REQUERIDA EN LOS TERMINOS DE LA PRESENTE CONVOCATORIA
1574 | 10060216 | Vacuna neumocócica polivalente pediatric | VIA | SANOFI MERCK SHARP & DOHME COLOMBIA SAS PFIZER | FARMACIA | MEDICAMENTOS | 1. PRESENTAR DOCUMENTACION SOLICITADA EN LA CONVOCATORIA; ANEXAR TODA LA DOCUMENTACION (FICHA TECNICA, INVIMA, Y LA DEMAS REQUERIDA EN LOS TERMINOS) , SI SE REQUIERE MUESTRA SERA SOLICITADA DESPUES DE SER APROBADA LA DOCUMENTACION A SOLICTUD DEL SERVICIO EVALUANTE 2, EN CASO DE SER DE ALTO COSTO Y/O MEDICAMENTO DE CONTROL SOLO DEBE PRESENTAR FICHA TECNICA Y LA DOCUMENTACION TECNICA Y LA DEMAS REQUERIDA EN LOS TERMINOS DE LA PRESENTE CONVOCATORIA
1575 | 10060226 | Sultamicilina (amp+sulbac) 375mg tableta | TB | LA SANTE TECNOFARMA PFIZER | FARMACIA | MEDICAMENTOS | 1. PRESENTAR DOCUMENTACION SOLICITADA EN LA CONVOCATORIA; ANEXAR TODA LA DOCUMENTACION (FICHA TECNICA, INVIMA, Y LA DEMAS REQUERIDA EN LOS TERMINOS) , SI SE REQUIERE MUESTRA SERA SOLICITADA DESPUES DE SER APROBADA LA DOCUMENTACION A SOLICTUD DEL SERVICIO EVALUANTE 2, EN CASO DE SER DE ALTO COSTO Y/O MEDICAMENTO DE CONTROL SOLO DEBE PRESENTAR FICHA TECNICA Y LA DOCUMENTACION TECNICA Y LA DEMAS REQUERIDA EN LOS TERMINOS DE LA PRESENTE CONVOCATORIA
1576 | 10060256 | Penicilina G Benzatinica 2400000 vial | VIA | VITALIS PROCAPS SIGMA FARMA | FARMACIA | MEDICAMENTOS | 1. PRESENTAR DOCUMENTACION SOLICITADA EN LA CONVOCATORIA; ANEXAR TODA LA DOCUMENTACION (FICHA TECNICA, INVIMA, Y LA DEMAS REQUERIDA EN LOS TERMINOS) , SI SE REQUIERE MUESTRA SERA SOLICITADA DESPUES DE SER APROBADA LA DOCUMENTACION A SOLICTUD DEL SERVICIO EVALUANTE 2, EN CASO DE SER DE ALTO COSTO Y/O MEDICAMENTO DE CONTROL SOLO DEBE PRESENTAR FICHA TECNICA Y LA DOCUMENTACION TECNICA Y LA DEMAS REQUERIDA EN LOS TERMINOS DE LA PRESENTE CONVOCATORIA
1577 | 10060266 | Valganciclovir tableta 450mg | TB | PRODUCTOS ROCHE S.A. LEGRAND | FARMACIA | MEDICAMENTOS | 1. PRESENTAR DOCUMENTACION SOLICITADA EN LA CONVOCATORIA; ANEXAR TODA LA DOCUMENTACION (FICHA TECNICA, INVIMA, Y LA DEMAS REQUERIDA EN LOS TERMINOS) , SI SE REQUIERE MUESTRA SERA SOLICITADA DESPUES DE SER APROBADA LA DOCUMENTACION A SOLICTUD DEL SERVICIO EVALUANTE 2, EN CASO DE SER DE ALTO COSTO Y/O MEDICAMENTO DE CONTROL SOLO DEBE PRESENTAR FICHA TECNICA Y LA DOCUMENTACION TECNICA Y LA DEMAS REQUERIDA EN LOS TERMINOS DE LA PRESENTE CONVOCATORIA
1578 | 10060277 | Cefalexina suspensión oral 250mg | FCO | GENFAR SA | FARMACIA | MEDICAMENTOS | 1. PRESENTAR DOCUMENTACION SOLICITADA EN LA CONVOCATORIA; ANEXAR TODA LA DOCUMENTACION (FICHA TECNICA, INVIMA, Y LA DEMAS REQUERIDA EN LOS TERMINOS) , SI SE REQUIERE MUESTRA SERA SOLICITADA DESPUES DE SER APROBADA LA DOCUMENTACION A SOLICTUD DEL SERVICIO EVALUANTE 2, EN CASO DE SER DE ALTO COSTO Y/O MEDICAMENTO DE CONTROL SOLO DEBE PRESENTAR FICHA TECNICA Y LA DOCUMENTACION TECNICA Y LA DEMAS REQUERIDA EN LOS TERMINOS DE LA PRESENTE CONVOCATORIA
1579 | 10060286 | Anidulafungina 100 mg polvo | VIA | PFIZER | FARMACIA | MEDICAMENTOS | 1. PRESENTAR DOCUMENTACION SOLICITADA EN LA CONVOCATORIA; ANEXAR TODA LA DOCUMENTACION (FICHA TECNICA, INVIMA, Y LA DEMAS REQUERIDA EN LOS TERMINOS) , SI SE REQUIERE MUESTRA SERA SOLICITADA DESPUES DE SER APROBADA LA DOCUMENTACION A SOLICTUD DEL SERVICIO EVALUANTE 2, EN CASO DE SER DE ALTO COSTO Y/O MEDICAMENTO DE CONTROL SOLO DEBE PRESENTAR FICHA TECNICA Y LA DOCUMENTACION TECNICA Y LA DEMAS REQUERIDA EN LOS TERMINOS DE LA PRESENTE CONVOCATORIA
1580 | 10060298 | Levofloxacina 500 mg tableta | TB | GARMISCH PHARMACEUTICAL S.A. TECNOFARMA TECNOQUIMICAS | FARMACIA | MEDICAMENTOS | 1. PRESENTAR DOCUMENTACION SOLICITADA EN LA CONVOCATORIA; ANEXAR TODA LA DOCUMENTACION (FICHA TECNICA, INVIMA, Y LA DEMAS REQUERIDA EN LOS TERMINOS) , SI SE REQUIERE MUESTRA SERA SOLICITADA DESPUES DE SER APROBADA LA DOCUMENTACION A SOLICTUD DEL SERVICIO EVALUANTE 2, EN CASO DE SER DE ALTO COSTO Y/O MEDICAMENTO DE CONTROL SOLO DEBE PRESENTAR FICHA TECNICA Y LA DOCUMENTACION TECNICA Y LA DEMAS REQUERIDA EN LOS TERMINOS DE LA PRESENTE CONVOCATORIA
1581 | 10060316 | Inmunoglobulina Hiper. Varicela Zos. 5mL | VIA | AMAREY NOVA MEDICAL SA BIOTEST AG (vital no disponible) | FARMACIA | MEDICAMENTOS | 1. PRESENTAR DOCUMENTACION SOLICITADA EN LA CONVOCATORIA; ANEXAR TODA LA DOCUMENTACION (FICHA TECNICA, INVIMA, Y LA DEMAS REQUERIDA EN LOS TERMINOS) , SI SE REQUIERE MUESTRA SERA SOLICITADA DESPUES DE SER APROBADA LA DOCUMENTACION A SOLICTUD DEL SERVICIO EVALUANTE 2, EN CASO DE SER DE ALTO COSTO Y/O MEDICAMENTO DE CONTROL SOLO DEBE PRESENTAR FICHA TECNICA Y LA DOCUMENTACION TECNICA Y LA DEMAS REQUERIDA EN LOS TERMINOS DE LA PRESENTE CONVOCATORIA
1582 | 10060326 | Daptomicina pol. conc. liofilizad 350mg | VIA | NOVARTIS | FARMACIA | MEDICAMENTOS | 1. PRESENTAR DOCUMENTACION SOLICITADA EN LA CONVOCATORIA; ANEXAR TODA LA DOCUMENTACION (FICHA TECNICA, INVIMA, Y LA DEMAS REQUERIDA EN LOS TERMINOS) , SI SE REQUIERE MUESTRA SERA SOLICITADA DESPUES DE SER APROBADA LA DOCUMENTACION A SOLICTUD DEL SERVICIO EVALUANTE 2, EN CASO DE SER DE ALTO COSTO Y/O MEDICAMENTO DE CONTROL SOLO DEBE PRESENTAR FICHA TECNICA Y LA DOCUMENTACION TECNICA Y LA DEMAS REQUERIDA EN LOS TERMINOS DE LA PRESENTE CONVOCATORIA
1583 | 10060336 | Rifampicina 300 mg tableta | TB | COLMED (PROCAPS) | FARMACIA | MEDICAMENTOS | 1. PRESENTAR DOCUMENTACION SOLICITADA EN LA CONVOCATORIA; ANEXAR TODA LA DOCUMENTACION (FICHA TECNICA, INVIMA, Y LA DEMAS REQUERIDA EN LOS TERMINOS) , SI SE REQUIERE MUESTRA SERA SOLICITADA DESPUES DE SER APROBADA LA DOCUMENTACION A SOLICTUD DEL SERVICIO EVALUANTE 2, EN CASO DE SER DE ALTO COSTO Y/O MEDICAMENTO DE CONTROL SOLO DEBE PRESENTAR FICHA TECNICA Y LA DOCUMENTACION TECNICA Y LA DEMAS REQUERIDA EN LOS TERMINOS DE LA PRESENTE CONVOCATORIA
1584 | 10060356 | Lamivudina 150mg tableta | TB | GLAXOSMITHKLINE COLOMBIA SA | FARMACIA | MEDICAMENTOS | 1. PRESENTAR DOCUMENTACION SOLICITADA EN LA CONVOCATORIA; ANEXAR TODA LA DOCUMENTACION (FICHA TECNICA, INVIMA, Y LA DEMAS REQUERIDA EN LOS TERMINOS) , SI SE REQUIERE MUESTRA SERA SOLICITADA DESPUES DE SER APROBADA LA DOCUMENTACION A SOLICTUD DEL SERVICIO EVALUANTE 2, EN CASO DE SER DE ALTO COSTO Y/O MEDICAMENTO DE CONTROL SOLO DEBE PRESENTAR FICHA TECNICA Y LA DOCUMENTACION TECNICA Y LA DEMAS REQUERIDA EN LOS TERMINOS DE LA PRESENTE CONVOCATORIA
1585 | 10060366 | ZIDOVUDINA 50MG/5ML SOL ORAL FCO X 240M | FCO | HUMAX PHARMACEUTICAL SA | FARMACIA | MEDICAMENTOS | 1. PRESENTAR DOCUMENTACION SOLICITADA EN LA CONVOCATORIA; ANEXAR TODA LA DOCUMENTACION (FICHA TECNICA, INVIMA, Y LA DEMAS REQUERIDA EN LOS TERMINOS) , SI SE REQUIERE MUESTRA SERA SOLICITADA DESPUES DE SER APROBADA LA DOCUMENTACION A SOLICTUD DEL SERVICIO EVALUANTE 2, EN CASO DE SER DE ALTO COSTO Y/O MEDICAMENTO DE CONTROL SOLO DEBE PRESENTAR FICHA TECNICA Y LA DOCUMENTACION TECNICA Y LA DEMAS REQUERIDA EN LOS TERMINOS DE LA PRESENTE CONVOCATORIA
1586 | 10060367 | LAMIVUDINA 10MG/ML SOL ORAL FCO X 100ML | FCO | HUMAX PHARMACEUTICAL SA | FARMACIA | MEDICAMENTOS | 1. PRESENTAR DOCUMENTACION SOLICITADA EN LA CONVOCATORIA; ANEXAR TODA LA DOCUMENTACION (FICHA TECNICA, INVIMA, Y LA DEMAS REQUERIDA EN LOS TERMINOS) , SI SE REQUIERE MUESTRA SERA SOLICITADA DESPUES DE SER APROBADA LA DOCUMENTACION A SOLICTUD DEL SERVICIO EVALUANTE 2, EN CASO DE SER DE ALTO COSTO Y/O MEDICAMENTO DE CONTROL SOLO DEBE PRESENTAR FICHA TECNICA Y LA DOCUMENTACION TECNICA Y LA DEMAS REQUERIDA EN LOS TERMINOS DE LA PRESENTE CONVOCATORIA
1587 | 10060368 | LOPINAVIR RITONAVIR 80MG/20MG ML | FCO | ABBVIE SAS | FARMACIA | MEDICAMENTOS | 1. PRESENTAR DOCUMENTACION SOLICITADA EN LA CONVOCATORIA; ANEXAR TODA LA DOCUMENTACION (FICHA TECNICA, INVIMA, Y LA DEMAS REQUERIDA EN LOS TERMINOS) , SI SE REQUIERE MUESTRA SERA SOLICITADA DESPUES DE SER APROBADA LA DOCUMENTACION A SOLICTUD DEL SERVICIO EVALUANTE 2, EN CASO DE SER DE ALTO COSTO Y/O MEDICAMENTO DE CONTROL SOLO DEBE PRESENTAR FICHA TECNICA Y LA DOCUMENTACION TECNICA Y LA DEMAS REQUERIDA EN LOS TERMINOS DE LA PRESENTE CONVOCATORIA
1588 | 10060369 | Cefuroxima 250mg/5ml SUSPENSION | FCO | GLAXOSMITHKLINE COLOMBIA SA | FARMACIA | MEDICAMENTOS | 1. PRESENTAR DOCUMENTACION SOLICITADA EN LA CONVOCATORIA; ANEXAR TODA LA DOCUMENTACION (FICHA TECNICA, INVIMA, Y LA DEMAS REQUERIDA EN LOS TERMINOS) , SI SE REQUIERE MUESTRA SERA SOLICITADA DESPUES DE SER APROBADA LA DOCUMENTACION A SOLICTUD DEL SERVICIO EVALUANTE 2, EN CASO DE SER DE ALTO COSTO Y/O MEDICAMENTO DE CONTROL SOLO DEBE PRESENTAR FICHA TECNICA Y LA DOCUMENTACION TECNICA Y LA DEMAS REQUERIDA EN LOS TERMINOS DE LA PRESENTE CONVOCATORIA
1589 | 10060370 | Azitromicina 200mg/5ml Pol sus oral 15ml | FCO | GENFAR SA | FARMACIA | MEDICAMENTOS | 1. PRESENTAR DOCUMENTACION SOLICITADA EN LA CONVOCATORIA; ANEXAR TODA LA DOCUMENTACION (FICHA TECNICA, INVIMA, Y LA DEMAS REQUERIDA EN LOS TERMINOS) , SI SE REQUIERE MUESTRA SERA SOLICITADA DESPUES DE SER APROBADA LA DOCUMENTACION A SOLICTUD DEL SERVICIO EVALUANTE 2, EN CASO DE SER DE ALTO COSTO Y/O MEDICAMENTO DE CONTROL SOLO DEBE PRESENTAR FICHA TECNICA Y LA DOCUMENTACION TECNICA Y LA DEMAS REQUERIDA EN LOS TERMINOS DE LA PRESENTE CONVOCATORIA
1590 | 10060371 | Lamivudina/Zidovudina 150mg+300mg | TB | LABORATORIOS LEGRAND SA | FARMACIA | MEDICAMENTOS | 1. PRESENTAR DOCUMENTACION SOLICITADA EN LA CONVOCATORIA; ANEXAR TODA LA DOCUMENTACION (FICHA TECNICA, INVIMA, Y LA DEMAS REQUERIDA EN LOS TERMINOS) , SI SE REQUIERE MUESTRA SERA SOLICITADA DESPUES DE SER APROBADA LA DOCUMENTACION A SOLICTUD DEL SERVICIO EVALUANTE 2, EN CASO DE SER DE ALTO COSTO Y/O MEDICAMENTO DE CONTROL SOLO DEBE PRESENTAR FICHA TECNICA Y LA DOCUMENTACION TECNICA Y LA DEMAS REQUERIDA EN LOS TERMINOS DE LA PRESENTE CONVOCATORIA
1591 | 10060372 | Lopinavir Ritonavir 200mg/50mg tableta | TB | ABBVIE SAS | FARMACIA | MEDICAMENTOS | 1. PRESENTAR DOCUMENTACION SOLICITADA EN LA CONVOCATORIA; ANEXAR TODA LA DOCUMENTACION (FICHA TECNICA, INVIMA, Y LA DEMAS REQUERIDA EN LOS TERMINOS) , SI SE REQUIERE MUESTRA SERA SOLICITADA DESPUES DE SER APROBADA LA DOCUMENTACION A SOLICTUD DEL SERVICIO EVALUANTE 2, EN CASO DE SER DE ALTO COSTO Y/O MEDICAMENTO DE CONTROL SOLO DEBE PRESENTAR FICHA TECNICA Y LA DOCUMENTACION TECNICA Y LA DEMAS REQUERIDA EN LOS TERMINOS DE LA PRESENTE CONVOCATORIA
1592 | 10060386 | Isoniazida 300 mg tableta | TB | VESALIUS PHARMA LTDA | FARMACIA | MEDICAMENTOS | 1. PRESENTAR DOCUMENTACION SOLICITADA EN LA CONVOCATORIA; ANEXAR TODA LA DOCUMENTACION (FICHA TECNICA, INVIMA, Y LA DEMAS REQUERIDA EN LOS TERMINOS) , SI SE REQUIERE MUESTRA SERA SOLICITADA DESPUES DE SER APROBADA LA DOCUMENTACION A SOLICTUD DEL SERVICIO EVALUANTE 2, EN CASO DE SER DE ALTO COSTO Y/O MEDICAMENTO DE CONTROL SOLO DEBE PRESENTAR FICHA TECNICA Y LA DOCUMENTACION TECNICA Y LA DEMAS REQUERIDA EN LOS TERMINOS DE LA PRESENTE CONVOCATORIA
1593 | 10060396 | Fosfomicina 3gr sobre granulado | SB | ZAMBON | FARMACIA | MEDICAMENTOS | 1. PRESENTAR DOCUMENTACION SOLICITADA EN LA CONVOCATORIA; ANEXAR TODA LA DOCUMENTACION (FICHA TECNICA, INVIMA, Y LA DEMAS REQUERIDA EN LOS TERMINOS) , SI SE REQUIERE MUESTRA SERA SOLICITADA DESPUES DE SER APROBADA LA DOCUMENTACION A SOLICTUD DEL SERVICIO EVALUANTE 2, EN CASO DE SER DE ALTO COSTO Y/O MEDICAMENTO DE CONTROL SOLO DEBE PRESENTAR FICHA TECNICA Y LA DOCUMENTACION TECNICA Y LA DEMAS REQUERIDA EN LOS TERMINOS DE LA PRESENTE CONVOCATORIA
1594 | 10060397 | Cidofovir 375mg/5ml Inyectable | VIA | GLOBAL SERVICE PHARMACEUTICAL SAS | FARMACIA | MEDICAMENTOS | 1. PRESENTAR DOCUMENTACION SOLICITADA EN LA CONVOCATORIA; ANEXAR TODA LA DOCUMENTACION (FICHA TECNICA, INVIMA, Y LA DEMAS REQUERIDA EN LOS TERMINOS) , SI SE REQUIERE MUESTRA SERA SOLICITADA DESPUES DE SER APROBADA LA DOCUMENTACION A SOLICTUD DEL SERVICIO EVALUANTE 2, EN CASO DE SER DE ALTO COSTO Y/O MEDICAMENTO DE CONTROL SOLO DEBE PRESENTAR FICHA TECNICA Y LA DOCUMENTACION TECNICA Y LA DEMAS REQUERIDA EN LOS TERMINOS DE LA PRESENTE CONVOCATORIA
1595 | 10060406 | Posaconazol 100mg Tableta liberacion ret | TB | MERCK SHARP & DOHME COLOMBIA SAS | FARMACIA | MEDICAMENTOS | 1. PRESENTAR DOCUMENTACION SOLICITADA EN LA CONVOCATORIA; ANEXAR TODA LA DOCUMENTACION (FICHA TECNICA, INVIMA, Y LA DEMAS REQUERIDA EN LOS TERMINOS) , SI SE REQUIERE MUESTRA SERA SOLICITADA DESPUES DE SER APROBADA LA DOCUMENTACION A SOLICTUD DEL SERVICIO EVALUANTE 2, EN CASO DE SER DE ALTO COSTO Y/O MEDICAMENTO DE CONTROL SOLO DEBE PRESENTAR FICHA TECNICA Y LA DOCUMENTACION TECNICA Y LA DEMAS REQUERIDA EN LOS TERMINOS DE LA PRESENTE CONVOCATORIA
1596 | 10060416 | Anfotericina B Liposomal 50mg Vial | VIA | STENDHAL COLOMBIA S.A.S | FARMACIA | MEDICAMENTOS | 1. PRESENTAR DOCUMENTACION SOLICITADA EN LA CONVOCATORIA; ANEXAR TODA LA DOCUMENTACION (FICHA TECNICA, INVIMA, Y LA DEMAS REQUERIDA EN LOS TERMINOS) , SI SE REQUIERE MUESTRA SERA SOLICITADA DESPUES DE SER APROBADA LA DOCUMENTACION A SOLICTUD DEL SERVICIO EVALUANTE 2, EN CASO DE SER DE ALTO COSTO Y/O MEDICAMENTO DE CONTROL SOLO DEBE PRESENTAR FICHA TECNICA Y LA DOCUMENTACION TECNICA Y LA DEMAS REQUERIDA EN LOS TERMINOS DE LA PRESENTE CONVOCATORIA
1597 | 10060417 | Foscarnet ampolla x 24 mg/ml | VIA | VESALIUS PHARMA S.A.S | FARMACIA | MEDICAMENTOS | 1. PRESENTAR DOCUMENTACION SOLICITADA EN LA CONVOCATORIA; ANEXAR TODA LA DOCUMENTACION (FICHA TECNICA, INVIMA, Y LA DEMAS REQUERIDA EN LOS TERMINOS) , SI SE REQUIERE MUESTRA SERA SOLICITADA DESPUES DE SER APROBADA LA DOCUMENTACION A SOLICTUD DEL SERVICIO EVALUANTE 2, EN CASO DE SER DE ALTO COSTO Y/O MEDICAMENTO DE CONTROL SOLO DEBE PRESENTAR FICHA TECNICA Y LA DOCUMENTACION TECNICA Y LA DEMAS REQUERIDA EN LOS TERMINOS DE LA PRESENTE CONVOCATORIA
1598 | 10060426 | Fosfomicina 4gr Polvo Iny | UN | GPC PHARMA SAS | FARMACIA | MEDICAMENTOS | 1. PRESENTAR DOCUMENTACION SOLICITADA EN LA CONVOCATORIA; ANEXAR TODA LA DOCUMENTACION (FICHA TECNICA, INVIMA, Y LA DEMAS REQUERIDA EN LOS TERMINOS) , SI SE REQUIERE MUESTRA SERA SOLICITADA DESPUES DE SER APROBADA LA DOCUMENTACION A SOLICTUD DEL SERVICIO EVALUANTE 2, EN CASO DE SER DE ALTO COSTO Y/O MEDICAMENTO DE CONTROL SOLO DEBE PRESENTAR FICHA TECNICA Y LA DOCUMENTACION TECNICA Y LA DEMAS REQUERIDA EN LOS TERMINOS DE LA PRESENTE CONVOCATORIA
1599 | 10060436 | Voriconazol 50mg tableta | TB | PFIZER SAS | FARMACIA | MEDICAMENTOS | 1. PRESENTAR DOCUMENTACION SOLICITADA EN LA CONVOCATORIA; ANEXAR TODA LA DOCUMENTACION (FICHA TECNICA, INVIMA, Y LA DEMAS REQUERIDA EN LOS TERMINOS) , SI SE REQUIERE MUESTRA SERA SOLICITADA DESPUES DE SER APROBADA LA DOCUMENTACION A SOLICTUD DEL SERVICIO EVALUANTE 2, EN CASO DE SER DE ALTO COSTO Y/O MEDICAMENTO DE CONTROL SOLO DEBE PRESENTAR FICHA TECNICA Y LA DOCUMENTACION TECNICA Y LA DEMAS REQUERIDA EN LOS TERMINOS DE LA PRESENTE CONVOCATORIA
1600 | 10060446 | ColistIMETATO 150mg (Base 384MG) (4.500.000 UI) | UN | BIOSPIFAR | FARMACIA | MEDICAMENTOS | 1. PRESENTAR DOCUMENTACION SOLICITADA EN LA CONVOCATORIA; ANEXAR TODA LA DOCUMENTACION (FICHA TECNICA, INVIMA, Y LA DEMAS REQUERIDA EN LOS TERMINOS) , SI SE REQUIERE MUESTRA SERA SOLICITADA DESPUES DE SER APROBADA LA DOCUMENTACION A SOLICTUD DEL SERVICIO EVALUANTE 2, EN CASO DE SER DE ALTO COSTO Y/O MEDICAMENTO DE CONTROL SOLO DEBE PRESENTAR FICHA TECNICA Y LA DOCUMENTACION TECNICA Y LA DEMAS REQUERIDA EN LOS TERMINOS DE LA PRESENTE CONVOCATORIA
1601 | 10060466 | TENOFOVIR +ENTRIMCITABINA 300mg/200mg | TABLETA | LEGRAND BIOTOSCANA | FARMACIA | MEDICAMENTOS | 1. PRESENTAR DOCUMENTACION SOLICITADA EN LA CONVOCATORIA; ANEXAR TODA LA DOCUMENTACION (FICHA TECNICA, INVIMA, Y LA DEMAS REQUERIDA EN LOS TERMINOS) , SI SE REQUIERE MUESTRA SERA SOLICITADA DESPUES DE SER APROBADA LA DOCUMENTACION A SOLICTUD DEL SERVICIO EVALUANTE 2, EN CASO DE SER DE ALTO COSTO Y/O MEDICAMENTO DE CONTROL SOLO DEBE PRESENTAR FICHA TECNICA Y LA DOCUMENTACION TECNICA Y LA DEMAS REQUERIDA EN LOS TERMINOS DE LA PRESENTE CONVOCATORIA
1602 | 10060467 | MOXIFLOXACINO TAB 400 MG | TB | SCANDINAVIA PHARMA LTDA | FARMACIA | MEDICAMENTOS | 1. PRESENTAR DOCUMENTACION SOLICITADA EN LA CONVOCATORIA; ANEXAR TODA LA DOCUMENTACION (FICHA TECNICA, INVIMA, Y LA DEMAS REQUERIDA EN LOS TERMINOS) , SI SE REQUIERE MUESTRA SERA SOLICITADA DESPUES DE SER APROBADA LA DOCUMENTACION A SOLICTUD DEL SERVICIO EVALUANTE 2, EN CASO DE SER DE ALTO COSTO Y/O MEDICAMENTO DE CONTROL SOLO DEBE PRESENTAR FICHA TECNICA Y LA DOCUMENTACION TECNICA Y LA DEMAS REQUERIDA EN LOS TERMINOS DE LA PRESENTE CONVOCATORIA
1603 | 10060476 | LEVOFLOXACINA 500mg SOL INYl | AMP | ADS PHARMA | FARMACIA | MEDICAMENTOS | 1. PRESENTAR DOCUMENTACION SOLICITADA EN LA CONVOCATORIA; ANEXAR TODA LA DOCUMENTACION (FICHA TECNICA, INVIMA, Y LA DEMAS REQUERIDA EN LOS TERMINOS) , SI SE REQUIERE MUESTRA SERA SOLICITADA DESPUES DE SER APROBADA LA DOCUMENTACION A SOLICTUD DEL SERVICIO EVALUANTE 2, EN CASO DE SER DE ALTO COSTO Y/O MEDICAMENTO DE CONTROL SOLO DEBE PRESENTAR FICHA TECNICA Y LA DOCUMENTACION TECNICA Y LA DEMAS REQUERIDA EN LOS TERMINOS DE LA PRESENTE CONVOCATORIA
1604 | 10060486 | Ceftazidima 2G Avibactam 0,5G Inyectable | VIA | PFIZER SAS | FARMACIA | MEDICAMENTOS | 1. PRESENTAR DOCUMENTACION SOLICITADA EN LA CONVOCATORIA; ANEXAR TODA LA DOCUMENTACION (FICHA TECNICA, INVIMA, Y LA DEMAS REQUERIDA EN LOS TERMINOS) , SI SE REQUIERE MUESTRA SERA SOLICITADA DESPUES DE SER APROBADA LA DOCUMENTACION A SOLICTUD DEL SERVICIO EVALUANTE 2, EN CASO DE SER DE ALTO COSTO Y/O MEDICAMENTO DE CONTROL SOLO DEBE PRESENTAR FICHA TECNICA Y LA DOCUMENTACION TECNICA Y LA DEMAS REQUERIDA EN LOS TERMINOS DE LA PRESENTE CONVOCATORIA
1605 | 10060496 | Ceftolozano 1g tazobactam 0.5g | VIA | PFIZER | FARMACIA | MEDICAMENTOS | 1. PRESENTAR DOCUMENTACION SOLICITADA EN LA CONVOCATORIA; ANEXAR TODA LA DOCUMENTACION (FICHA TECNICA, INVIMA, Y LA DEMAS REQUERIDA EN LOS TERMINOS) , SI SE REQUIERE MUESTRA SERA SOLICITADA DESPUES DE SER APROBADA LA DOCUMENTACION A SOLICTUD DEL SERVICIO EVALUANTE 2, EN CASO DE SER DE ALTO COSTO Y/O MEDICAMENTO DE CONTROL SOLO DEBE PRESENTAR FICHA TECNICA Y LA DOCUMENTACION TECNICA Y LA DEMAS REQUERIDA EN LOS TERMINOS DE LA PRESENTE CONVOCATORIA
1606 | 10070000 | Fluorouracilo 500 mg sln. inyectable | AMP | KOREA UNITED PHARM. INC. (ALPHARMA ) EBBEWWE | FARMACIA | MEDICAMENTOS | 1. PRESENTAR DOCUMENTACION SOLICITADA EN LA CONVOCATORIA; ANEXAR TODA LA DOCUMENTACION (FICHA TECNICA, INVIMA, Y LA DEMAS REQUERIDA EN LOS TERMINOS) , SI SE REQUIERE MUESTRA SERA SOLICITADA DESPUES DE SER APROBADA LA DOCUMENTACION A SOLICTUD DEL SERVICIO EVALUANTE 2, EN CASO DE SER DE ALTO COSTO Y/O MEDICAMENTO DE CONTROL SOLO DEBE PRESENTAR FICHA TECNICA Y LA DOCUMENTACION TECNICA Y LA DEMAS REQUERIDA EN LOS TERMINOS DE LA PRESENTE CONVOCATORIA
1607 | 10070001 | Folinato de calcio 15 mg tableta | TB |  | FARMACIA | MEDICAMENTOS | 1. PRESENTAR DOCUMENTACION SOLICITADA EN LA CONVOCATORIA; ANEXAR TODA LA DOCUMENTACION (FICHA TECNICA, INVIMA, Y LA DEMAS REQUERIDA EN LOS TERMINOS) , SI SE REQUIERE MUESTRA SERA SOLICITADA DESPUES DE SER APROBADA LA DOCUMENTACION A SOLICTUD DEL SERVICIO EVALUANTE 2, EN CASO DE SER DE ALTO COSTO Y/O MEDICAMENTO DE CONTROL SOLO DEBE PRESENTAR FICHA TECNICA Y LA DOCUMENTACION TECNICA Y LA DEMAS REQUERIDA EN LOS TERMINOS DE LA PRESENTE CONVOCATORIA
1608 | 10070002 | Folinato calcio 50mg/5ml sln. inyectable | VIA | EBEWE PHARMA PHARMACHEMIE (ALPHARMA) FRESENIUS VITALIS | FARMACIA | MEDICAMENTOS | 1. PRESENTAR DOCUMENTACION SOLICITADA EN LA CONVOCATORIA; ANEXAR TODA LA DOCUMENTACION (FICHA TECNICA, INVIMA, Y LA DEMAS REQUERIDA EN LOS TERMINOS) , SI SE REQUIERE MUESTRA SERA SOLICITADA DESPUES DE SER APROBADA LA DOCUMENTACION A SOLICTUD DEL SERVICIO EVALUANTE 2, EN CASO DE SER DE ALTO COSTO Y/O MEDICAMENTO DE CONTROL SOLO DEBE PRESENTAR FICHA TECNICA Y LA DOCUMENTACION TECNICA Y LA DEMAS REQUERIDA EN LOS TERMINOS DE LA PRESENTE CONVOCATORIA
1609 | 10070003 | Tretinoina 10mg cápsula | CAP | ROCHE | FARMACIA | MEDICAMENTOS | 1. PRESENTAR DOCUMENTACION SOLICITADA EN LA CONVOCATORIA; ANEXAR TODA LA DOCUMENTACION (FICHA TECNICA, INVIMA, Y LA DEMAS REQUERIDA EN LOS TERMINOS) , SI SE REQUIERE MUESTRA SERA SOLICITADA DESPUES DE SER APROBADA LA DOCUMENTACION A SOLICTUD DEL SERVICIO EVALUANTE 2, EN CASO DE SER DE ALTO COSTO Y/O MEDICAMENTO DE CONTROL SOLO DEBE PRESENTAR FICHA TECNICA Y LA DOCUMENTACION TECNICA Y LA DEMAS REQUERIDA EN LOS TERMINOS DE LA PRESENTE CONVOCATORIA
1610 | 10070004 | Dactinomicina 0,5mg polvo inyecciòn | VIA | KOREA UNITED PHARM INC (ALPHARMA) | FARMACIA | MEDICAMENTOS | 1. PRESENTAR DOCUMENTACION SOLICITADA EN LA CONVOCATORIA; ANEXAR TODA LA DOCUMENTACION (FICHA TECNICA, INVIMA, Y LA DEMAS REQUERIDA EN LOS TERMINOS) , SI SE REQUIERE MUESTRA SERA SOLICITADA DESPUES DE SER APROBADA LA DOCUMENTACION A SOLICTUD DEL SERVICIO EVALUANTE 2, EN CASO DE SER DE ALTO COSTO Y/O MEDICAMENTO DE CONTROL SOLO DEBE PRESENTAR FICHA TECNICA Y LA DOCUMENTACION TECNICA Y LA DEMAS REQUERIDA EN LOS TERMINOS DE LA PRESENTE CONVOCATORIA
1611 | 10070005 | Anastrozole 1mg tableta recubierta | TB | TECNOFARMA ASTRAZENECA | FARMACIA | MEDICAMENTOS | 1. PRESENTAR DOCUMENTACION SOLICITADA EN LA CONVOCATORIA; ANEXAR TODA LA DOCUMENTACION (FICHA TECNICA, INVIMA, Y LA DEMAS REQUERIDA EN LOS TERMINOS) , SI SE REQUIERE MUESTRA SERA SOLICITADA DESPUES DE SER APROBADA LA DOCUMENTACION A SOLICTUD DEL SERVICIO EVALUANTE 2, EN CASO DE SER DE ALTO COSTO Y/O MEDICAMENTO DE CONTROL SOLO DEBE PRESENTAR FICHA TECNICA Y LA DOCUMENTACION TECNICA Y LA DEMAS REQUERIDA EN LOS TERMINOS DE LA PRESENTE CONVOCATORIA
1612 | 10070006 | Asparaginasa 10.000UI polvo inyecciòn | VIA | MEDAC (ALPHARMA) TECNOFARMA GENBIE SAS | FARMACIA | MEDICAMENTOS | 1. PRESENTAR DOCUMENTACION SOLICITADA EN LA CONVOCATORIA; ANEXAR TODA LA DOCUMENTACION (FICHA TECNICA, INVIMA, Y LA DEMAS REQUERIDA EN LOS TERMINOS) , SI SE REQUIERE MUESTRA SERA SOLICITADA DESPUES DE SER APROBADA LA DOCUMENTACION A SOLICTUD DEL SERVICIO EVALUANTE 2, EN CASO DE SER DE ALTO COSTO Y/O MEDICAMENTO DE CONTROL SOLO DEBE PRESENTAR FICHA TECNICA Y LA DOCUMENTACION TECNICA Y LA DEMAS REQUERIDA EN LOS TERMINOS DE LA PRESENTE CONVOCATORIA
1613 | 10070007 | Bicalutamida 150mg tableta recubierta | TB | INDUSTRIAL FARMACEUTICA UNION DE VERTICES DE TECNOFARMA SA | FARMACIA | MEDICAMENTOS | 1. PRESENTAR DOCUMENTACION SOLICITADA EN LA CONVOCATORIA; ANEXAR TODA LA DOCUMENTACION (FICHA TECNICA, INVIMA, Y LA DEMAS REQUERIDA EN LOS TERMINOS) , SI SE REQUIERE MUESTRA SERA SOLICITADA DESPUES DE SER APROBADA LA DOCUMENTACION A SOLICTUD DEL SERVICIO EVALUANTE 2, EN CASO DE SER DE ALTO COSTO Y/O MEDICAMENTO DE CONTROL SOLO DEBE PRESENTAR FICHA TECNICA Y LA DOCUMENTACION TECNICA Y LA DEMAS REQUERIDA EN LOS TERMINOS DE LA PRESENTE CONVOCATORIA
1614 | 10070008 | Bicalutamida 50mg tableta recubierta | TB | INDUSTRIAL FARMACEUTICA UNION DE VERTICES DE TECNOFARMA SA | FARMACIA | MEDICAMENTOS | 1. PRESENTAR DOCUMENTACION SOLICITADA EN LA CONVOCATORIA; ANEXAR TODA LA DOCUMENTACION (FICHA TECNICA, INVIMA, Y LA DEMAS REQUERIDA EN LOS TERMINOS) , SI SE REQUIERE MUESTRA SERA SOLICITADA DESPUES DE SER APROBADA LA DOCUMENTACION A SOLICTUD DEL SERVICIO EVALUANTE 2, EN CASO DE SER DE ALTO COSTO Y/O MEDICAMENTO DE CONTROL SOLO DEBE PRESENTAR FICHA TECNICA Y LA DOCUMENTACION TECNICA Y LA DEMAS REQUERIDA EN LOS TERMINOS DE LA PRESENTE CONVOCATORIA
1615 | 10070009 | Bleomicina sulfato 15 UI polvo inyecciò | VIA | PHARMACHEMIE BIOTOSCANA) CIPLA LIMITED BLAU | FARMACIA | MEDICAMENTOS | 1. PRESENTAR DOCUMENTACION SOLICITADA EN LA CONVOCATORIA; ANEXAR TODA LA DOCUMENTACION (FICHA TECNICA, INVIMA, Y LA DEMAS REQUERIDA EN LOS TERMINOS) , SI SE REQUIERE MUESTRA SERA SOLICITADA DESPUES DE SER APROBADA LA DOCUMENTACION A SOLICTUD DEL SERVICIO EVALUANTE 2, EN CASO DE SER DE ALTO COSTO Y/O MEDICAMENTO DE CONTROL SOLO DEBE PRESENTAR FICHA TECNICA Y LA DOCUMENTACION TECNICA Y LA DEMAS REQUERIDA EN LOS TERMINOS DE LA PRESENTE CONVOCATORIA
1616 | 10070010 | Capecitabina 500mg tableta | CAP | F. HOFFMANN-LA ROCHE LTD. | FARMACIA | MEDICAMENTOS | 1. PRESENTAR DOCUMENTACION SOLICITADA EN LA CONVOCATORIA; ANEXAR TODA LA DOCUMENTACION (FICHA TECNICA, INVIMA, Y LA DEMAS REQUERIDA EN LOS TERMINOS) , SI SE REQUIERE MUESTRA SERA SOLICITADA DESPUES DE SER APROBADA LA DOCUMENTACION A SOLICTUD DEL SERVICIO EVALUANTE 2, EN CASO DE SER DE ALTO COSTO Y/O MEDICAMENTO DE CONTROL SOLO DEBE PRESENTAR FICHA TECNICA Y LA DOCUMENTACION TECNICA Y LA DEMAS REQUERIDA EN LOS TERMINOS DE LA PRESENTE CONVOCATORIA
1617 | 10070011 | Carboplatino 450 mg sln. Inyectable | VIA | EBEWE PHARMA PFIZER FRESENIUS KABI BLAUSIEGEL LABORATORIO SANDERSON S.A. | FARMACIA | MEDICAMENTOS | 1. PRESENTAR DOCUMENTACION SOLICITADA EN LA CONVOCATORIA; ANEXAR TODA LA DOCUMENTACION (FICHA TECNICA, INVIMA, Y LA DEMAS REQUERIDA EN LOS TERMINOS) , SI SE REQUIERE MUESTRA SERA SOLICITADA DESPUES DE SER APROBADA LA DOCUMENTACION A SOLICTUD DEL SERVICIO EVALUANTE 2, EN CASO DE SER DE ALTO COSTO Y/O MEDICAMENTO DE CONTROL SOLO DEBE PRESENTAR FICHA TECNICA Y LA DOCUMENTACION TECNICA Y LA DEMAS REQUERIDA EN LOS TERMINOS DE LA PRESENTE CONVOCATORIA
1618 | 10070012 | Carmustine 100mg polvo inyecciòn | VIA | AL PHARMA S.A. VESALIUS PHARMA LTDA | FARMACIA | MEDICAMENTOS | 1. PRESENTAR DOCUMENTACION SOLICITADA EN LA CONVOCATORIA; ANEXAR TODA LA DOCUMENTACION (FICHA TECNICA, INVIMA, Y LA DEMAS REQUERIDA EN LOS TERMINOS) , SI SE REQUIERE MUESTRA SERA SOLICITADA DESPUES DE SER APROBADA LA DOCUMENTACION A SOLICTUD DEL SERVICIO EVALUANTE 2, EN CASO DE SER DE ALTO COSTO Y/O MEDICAMENTO DE CONTROL SOLO DEBE PRESENTAR FICHA TECNICA Y LA DOCUMENTACION TECNICA Y LA DEMAS REQUERIDA EN LOS TERMINOS DE LA PRESENTE CONVOCATORIA
1619 | 10070013 | Ciclofosfamida 1 g polvo inyecciòn | VIA | BAXTER ONCOLOGY GMBH | FARMACIA | MEDICAMENTOS | 1. PRESENTAR DOCUMENTACION SOLICITADA EN LA CONVOCATORIA; ANEXAR TODA LA DOCUMENTACION (FICHA TECNICA, INVIMA, Y LA DEMAS REQUERIDA EN LOS TERMINOS) , SI SE REQUIERE MUESTRA SERA SOLICITADA DESPUES DE SER APROBADA LA DOCUMENTACION A SOLICTUD DEL SERVICIO EVALUANTE 2, EN CASO DE SER DE ALTO COSTO Y/O MEDICAMENTO DE CONTROL SOLO DEBE PRESENTAR FICHA TECNICA Y LA DOCUMENTACION TECNICA Y LA DEMAS REQUERIDA EN LOS TERMINOS DE LA PRESENTE CONVOCATORIA
1620 | 10070014 | Ciclofosfamida 50 mg tableta | TB | BAXTER ONCOLOGY GMBH | FARMACIA | MEDICAMENTOS | 1. PRESENTAR DOCUMENTACION SOLICITADA EN LA CONVOCATORIA; ANEXAR TODA LA DOCUMENTACION (FICHA TECNICA, INVIMA, Y LA DEMAS REQUERIDA EN LOS TERMINOS) , SI SE REQUIERE MUESTRA SERA SOLICITADA DESPUES DE SER APROBADA LA DOCUMENTACION A SOLICTUD DEL SERVICIO EVALUANTE 2, EN CASO DE SER DE ALTO COSTO Y/O MEDICAMENTO DE CONTROL SOLO DEBE PRESENTAR FICHA TECNICA Y LA DOCUMENTACION TECNICA Y LA DEMAS REQUERIDA EN LOS TERMINOS DE LA PRESENTE CONVOCATORIA
1621 | 10070015 | Ciclosporina 100 mg cápsula | CAP | NOVARTIS PHARMA A.G. | FARMACIA | MEDICAMENTOS | 1. PRESENTAR DOCUMENTACION SOLICITADA EN LA CONVOCATORIA; ANEXAR TODA LA DOCUMENTACION (FICHA TECNICA, INVIMA, Y LA DEMAS REQUERIDA EN LOS TERMINOS) , SI SE REQUIERE MUESTRA SERA SOLICITADA DESPUES DE SER APROBADA LA DOCUMENTACION A SOLICTUD DEL SERVICIO EVALUANTE 2, EN CASO DE SER DE ALTO COSTO Y/O MEDICAMENTO DE CONTROL SOLO DEBE PRESENTAR FICHA TECNICA Y LA DOCUMENTACION TECNICA Y LA DEMAS REQUERIDA EN LOS TERMINOS DE LA PRESENTE CONVOCATORIA
1622 | 10070016 | Cisplatino 50mg sol. para inyección | VIA | FRESENIUS PFIZER ROPSOHN CIPLA LIMITED NOVARTIS BLAU PFIZER | FARMACIA | MEDICAMENTOS | 1. PRESENTAR DOCUMENTACION SOLICITADA EN LA CONVOCATORIA; ANEXAR TODA LA DOCUMENTACION (FICHA TECNICA, INVIMA, Y LA DEMAS REQUERIDA EN LOS TERMINOS) , SI SE REQUIERE MUESTRA SERA SOLICITADA DESPUES DE SER APROBADA LA DOCUMENTACION A SOLICTUD DEL SERVICIO EVALUANTE 2, EN CASO DE SER DE ALTO COSTO Y/O MEDICAMENTO DE CONTROL SOLO DEBE PRESENTAR FICHA TECNICA Y LA DOCUMENTACION TECNICA Y LA DEMAS REQUERIDA EN LOS TERMINOS DE LA PRESENTE CONVOCATORIA
1623 | 10070017 | Citarabina 100 mg sol. Inyectable Uso Intratecal | VIA | EBEWE PHARMA BLAU FARMCAEUTICA | FARMACIA | MEDICAMENTOS | 1. PRESENTAR DOCUMENTACION SOLICITADA EN LA CONVOCATORIA; ANEXAR TODA LA DOCUMENTACION (FICHA TECNICA, INVIMA, Y LA DEMAS REQUERIDA EN LOS TERMINOS) , SI SE REQUIERE MUESTRA SERA SOLICITADA DESPUES DE SER APROBADA LA DOCUMENTACION A SOLICTUD DEL SERVICIO EVALUANTE 2, EN CASO DE SER DE ALTO COSTO Y/O MEDICAMENTO DE CONTROL SOLO DEBE PRESENTAR FICHA TECNICA Y LA DOCUMENTACION TECNICA Y LA DEMAS REQUERIDA EN LOS TERMINOS DE LA PRESENTE CONVOCATORIA
1624 | 10070018 | Citarabina 500 mg sol. Inyectable Uso Intratecal | VIA | BLAU EBEWE PHARMA PISA FARMACEUTICA LEMERY S.A. BIOPAS S.A. NOVARTIS | FARMACIA | MEDICAMENTOS | 1. PRESENTAR DOCUMENTACION SOLICITADA EN LA CONVOCATORIA; ANEXAR TODA LA DOCUMENTACION (FICHA TECNICA, INVIMA, Y LA DEMAS REQUERIDA EN LOS TERMINOS) , SI SE REQUIERE MUESTRA SERA SOLICITADA DESPUES DE SER APROBADA LA DOCUMENTACION A SOLICTUD DEL SERVICIO EVALUANTE 2, EN CASO DE SER DE ALTO COSTO Y/O MEDICAMENTO DE CONTROL SOLO DEBE PRESENTAR FICHA TECNICA Y LA DOCUMENTACION TECNICA Y LA DEMAS REQUERIDA EN LOS TERMINOS DE LA PRESENTE CONVOCATORIA
1625 | 10070019 | Cladribine 10mg/5mL Inyectable Subcutane | VIA | LIPOMED AG SOLMEDICAL SA CI- LIPOMEG | FARMACIA | MEDICAMENTOS | 1. PRESENTAR DOCUMENTACION SOLICITADA EN LA CONVOCATORIA; ANEXAR TODA LA DOCUMENTACION (FICHA TECNICA, INVIMA, Y LA DEMAS REQUERIDA EN LOS TERMINOS) , SI SE REQUIERE MUESTRA SERA SOLICITADA DESPUES DE SER APROBADA LA DOCUMENTACION A SOLICTUD DEL SERVICIO EVALUANTE 2, EN CASO DE SER DE ALTO COSTO Y/O MEDICAMENTO DE CONTROL SOLO DEBE PRESENTAR FICHA TECNICA Y LA DOCUMENTACION TECNICA Y LA DEMAS REQUERIDA EN LOS TERMINOS DE LA PRESENTE CONVOCATORIA
1626 | 10070020 | Clorambucilo 2mg tableta | TB | GLAXOSMITHKLINE COLOMBIA S.A. (ALPHARMA) | FARMACIA | MEDICAMENTOS | 1. PRESENTAR DOCUMENTACION SOLICITADA EN LA CONVOCATORIA; ANEXAR TODA LA DOCUMENTACION (FICHA TECNICA, INVIMA, Y LA DEMAS REQUERIDA EN LOS TERMINOS) , SI SE REQUIERE MUESTRA SERA SOLICITADA DESPUES DE SER APROBADA LA DOCUMENTACION A SOLICTUD DEL SERVICIO EVALUANTE 2, EN CASO DE SER DE ALTO COSTO Y/O MEDICAMENTO DE CONTROL SOLO DEBE PRESENTAR FICHA TECNICA Y LA DOCUMENTACION TECNICA Y LA DEMAS REQUERIDA EN LOS TERMINOS DE LA PRESENTE CONVOCATORIA
1627 | 10070021 | Dacarbazina 200 mg polvo inyecciòn | VIA | BLAU CIPLA LIMITED (BIOTOSCANA) LABORATORIOS FILAXIS S.A. FRESENIUS AMA | FARMACIA | MEDICAMENTOS | 1. PRESENTAR DOCUMENTACION SOLICITADA EN LA CONVOCATORIA; ANEXAR TODA LA DOCUMENTACION (FICHA TECNICA, INVIMA, Y LA DEMAS REQUERIDA EN LOS TERMINOS) , SI SE REQUIERE MUESTRA SERA SOLICITADA DESPUES DE SER APROBADA LA DOCUMENTACION A SOLICTUD DEL SERVICIO EVALUANTE 2, EN CASO DE SER DE ALTO COSTO Y/O MEDICAMENTO DE CONTROL SOLO DEBE PRESENTAR FICHA TECNICA Y LA DOCUMENTACION TECNICA Y LA DEMAS REQUERIDA EN LOS TERMINOS DE LA PRESENTE CONVOCATORIA
1628 | 10070022 | Daunorrubicina 20mg polvo inyecciòn | VIA | KOREA UNITED PHARMA (ALPHARMA) BIOTOSCANA FARMA S.A. PISA | FARMACIA | MEDICAMENTOS | 1. PRESENTAR DOCUMENTACION SOLICITADA EN LA CONVOCATORIA; ANEXAR TODA LA DOCUMENTACION (FICHA TECNICA, INVIMA, Y LA DEMAS REQUERIDA EN LOS TERMINOS) , SI SE REQUIERE MUESTRA SERA SOLICITADA DESPUES DE SER APROBADA LA DOCUMENTACION A SOLICTUD DEL SERVICIO EVALUANTE 2, EN CASO DE SER DE ALTO COSTO Y/O MEDICAMENTO DE CONTROL SOLO DEBE PRESENTAR FICHA TECNICA Y LA DOCUMENTACION TECNICA Y LA DEMAS REQUERIDA EN LOS TERMINOS DE LA PRESENTE CONVOCATORIA
1629 | 10070023 | Dex-razxozane 500mg polvo para inyección | VIA | TECNOFARMA | FARMACIA | MEDICAMENTOS | 1. PRESENTAR DOCUMENTACION SOLICITADA EN LA CONVOCATORIA; ANEXAR TODA LA DOCUMENTACION (FICHA TECNICA, INVIMA, Y LA DEMAS REQUERIDA EN LOS TERMINOS) , SI SE REQUIERE MUESTRA SERA SOLICITADA DESPUES DE SER APROBADA LA DOCUMENTACION A SOLICTUD DEL SERVICIO EVALUANTE 2, EN CASO DE SER DE ALTO COSTO Y/O MEDICAMENTO DE CONTROL SOLO DEBE PRESENTAR FICHA TECNICA Y LA DOCUMENTACION TECNICA Y LA DEMAS REQUERIDA EN LOS TERMINOS DE LA PRESENTE CONVOCATORIA
1630 | 10070024 | Docetaxel 80mg sol. Inyectable | VIA | SANOFI TECNOFARMA FRESSENIUS BLAU PROCLIN | FARMACIA | MEDICAMENTOS | 1. PRESENTAR DOCUMENTACION SOLICITADA EN LA CONVOCATORIA; ANEXAR TODA LA DOCUMENTACION (FICHA TECNICA, INVIMA, Y LA DEMAS REQUERIDA EN LOS TERMINOS) , SI SE REQUIERE MUESTRA SERA SOLICITADA DESPUES DE SER APROBADA LA DOCUMENTACION A SOLICTUD DEL SERVICIO EVALUANTE 2, EN CASO DE SER DE ALTO COSTO Y/O MEDICAMENTO DE CONTROL SOLO DEBE PRESENTAR FICHA TECNICA Y LA DOCUMENTACION TECNICA Y LA DEMAS REQUERIDA EN LOS TERMINOS DE LA PRESENTE CONVOCATORIA
1631 | 10070025 | Doxorrubicina 200 mg sol inyectable | VIA | PHARMA CHEMIE B.V. (ALPHARMA) | FARMACIA | MEDICAMENTOS | 1. PRESENTAR DOCUMENTACION SOLICITADA EN LA CONVOCATORIA; ANEXAR TODA LA DOCUMENTACION (FICHA TECNICA, INVIMA, Y LA DEMAS REQUERIDA EN LOS TERMINOS) , SI SE REQUIERE MUESTRA SERA SOLICITADA DESPUES DE SER APROBADA LA DOCUMENTACION A SOLICTUD DEL SERVICIO EVALUANTE 2, EN CASO DE SER DE ALTO COSTO Y/O MEDICAMENTO DE CONTROL SOLO DEBE PRESENTAR FICHA TECNICA Y LA DOCUMENTACION TECNICA Y LA DEMAS REQUERIDA EN LOS TERMINOS DE LA PRESENTE CONVOCATORIA
1632 | 10070026 | Doxorrubicina 10 mg sol inyectable | VIA | EBEWE PHARMA NOVARTIS PFIZER | FARMACIA | MEDICAMENTOS | 1. PRESENTAR DOCUMENTACION SOLICITADA EN LA CONVOCATORIA; ANEXAR TODA LA DOCUMENTACION (FICHA TECNICA, INVIMA, Y LA DEMAS REQUERIDA EN LOS TERMINOS) , SI SE REQUIERE MUESTRA SERA SOLICITADA DESPUES DE SER APROBADA LA DOCUMENTACION A SOLICTUD DEL SERVICIO EVALUANTE 2, EN CASO DE SER DE ALTO COSTO Y/O MEDICAMENTO DE CONTROL SOLO DEBE PRESENTAR FICHA TECNICA Y LA DOCUMENTACION TECNICA Y LA DEMAS REQUERIDA EN LOS TERMINOS DE LA PRESENTE CONVOCATORIA
1633 | 10070027 | Doxorrubicina 50 mg sol inyectable | VIA | EBEWE PHARMA PHARMA CHEMIE B.V. (ALPHARMA) PFIZER | FARMACIA | MEDICAMENTOS | 1. PRESENTAR DOCUMENTACION SOLICITADA EN LA CONVOCATORIA; ANEXAR TODA LA DOCUMENTACION (FICHA TECNICA, INVIMA, Y LA DEMAS REQUERIDA EN LOS TERMINOS) , SI SE REQUIERE MUESTRA SERA SOLICITADA DESPUES DE SER APROBADA LA DOCUMENTACION A SOLICTUD DEL SERVICIO EVALUANTE 2, EN CASO DE SER DE ALTO COSTO Y/O MEDICAMENTO DE CONTROL SOLO DEBE PRESENTAR FICHA TECNICA Y LA DOCUMENTACION TECNICA Y LA DEMAS REQUERIDA EN LOS TERMINOS DE LA PRESENTE CONVOCATORIA
1634 | 10070028 | Doxorrubicina Liposomal 20mg Sol. Inyect | VIA | TECNOFARMA SHERING PLOUGH | FARMACIA | MEDICAMENTOS | 1. PRESENTAR DOCUMENTACION SOLICITADA EN LA CONVOCATORIA; ANEXAR TODA LA DOCUMENTACION (FICHA TECNICA, INVIMA, Y LA DEMAS REQUERIDA EN LOS TERMINOS) , SI SE REQUIERE MUESTRA SERA SOLICITADA DESPUES DE SER APROBADA LA DOCUMENTACION A SOLICTUD DEL SERVICIO EVALUANTE 2, EN CASO DE SER DE ALTO COSTO Y/O MEDICAMENTO DE CONTROL SOLO DEBE PRESENTAR FICHA TECNICA Y LA DOCUMENTACION TECNICA Y LA DEMAS REQUERIDA EN LOS TERMINOS DE LA PRESENTE CONVOCATORIA
1635 | 10070029 | Epirrubicina 50mg Sol. Inyectable | VIA | EBEWE PHARMA NOVARTIS PFIZER FRESSENIUS | FARMACIA | MEDICAMENTOS | 1. PRESENTAR DOCUMENTACION SOLICITADA EN LA CONVOCATORIA; ANEXAR TODA LA DOCUMENTACION (FICHA TECNICA, INVIMA, Y LA DEMAS REQUERIDA EN LOS TERMINOS) , SI SE REQUIERE MUESTRA SERA SOLICITADA DESPUES DE SER APROBADA LA DOCUMENTACION A SOLICTUD DEL SERVICIO EVALUANTE 2, EN CASO DE SER DE ALTO COSTO Y/O MEDICAMENTO DE CONTROL SOLO DEBE PRESENTAR FICHA TECNICA Y LA DOCUMENTACION TECNICA Y LA DEMAS REQUERIDA EN LOS TERMINOS DE LA PRESENTE CONVOCATORIA
1636 | 10070031 | Etopósido 100 mg/5 mL sln. inyectable | VIA | CIPLA LIMITED ROPSOHN NOVARTIS BLAU FRESSENIUS | FARMACIA | MEDICAMENTOS | 1. PRESENTAR DOCUMENTACION SOLICITADA EN LA CONVOCATORIA; ANEXAR TODA LA DOCUMENTACION (FICHA TECNICA, INVIMA, Y LA DEMAS REQUERIDA EN LOS TERMINOS) , SI SE REQUIERE MUESTRA SERA SOLICITADA DESPUES DE SER APROBADA LA DOCUMENTACION A SOLICTUD DEL SERVICIO EVALUANTE 2, EN CASO DE SER DE ALTO COSTO Y/O MEDICAMENTO DE CONTROL SOLO DEBE PRESENTAR FICHA TECNICA Y LA DOCUMENTACION TECNICA Y LA DEMAS REQUERIDA EN LOS TERMINOS DE LA PRESENTE CONVOCATORIA
1637 | 10070033 | Exemestano 25mg tableta | TB | PFIZER S.A. TECNOQUIMICAS AMAREI | FARMACIA | MEDICAMENTOS | 1. PRESENTAR DOCUMENTACION SOLICITADA EN LA CONVOCATORIA; ANEXAR TODA LA DOCUMENTACION (FICHA TECNICA, INVIMA, Y LA DEMAS REQUERIDA EN LOS TERMINOS) , SI SE REQUIERE MUESTRA SERA SOLICITADA DESPUES DE SER APROBADA LA DOCUMENTACION A SOLICTUD DEL SERVICIO EVALUANTE 2, EN CASO DE SER DE ALTO COSTO Y/O MEDICAMENTO DE CONTROL SOLO DEBE PRESENTAR FICHA TECNICA Y LA DOCUMENTACION TECNICA Y LA DEMAS REQUERIDA EN LOS TERMINOS DE LA PRESENTE CONVOCATORIA
1638 | 10070034 | Filgrastim 300mcg Sol. Inyectable vial | UN | ROCHE (AMGEN BIOTECNOLOGICA SAS) | FARMACIA | MEDICAMENTOS | 1. PRESENTAR DOCUMENTACION SOLICITADA EN LA CONVOCATORIA; ANEXAR TODA LA DOCUMENTACION (FICHA TECNICA, INVIMA, Y LA DEMAS REQUERIDA EN LOS TERMINOS) , SI SE REQUIERE MUESTRA SERA SOLICITADA DESPUES DE SER APROBADA LA DOCUMENTACION A SOLICTUD DEL SERVICIO EVALUANTE 2, EN CASO DE SER DE ALTO COSTO Y/O MEDICAMENTO DE CONTROL SOLO DEBE PRESENTAR FICHA TECNICA Y LA DOCUMENTACION TECNICA Y LA DEMAS REQUERIDA EN LOS TERMINOS DE LA PRESENTE CONVOCATORIA
1639 | 10070035 | Fludarabina 50mg polvo inyecciòn | VIA | SANOFI (GEMZYME) BAYER AMA DE COLOMBIA BLAU | FARMACIA | MEDICAMENTOS | 1. PRESENTAR DOCUMENTACION SOLICITADA EN LA CONVOCATORIA; ANEXAR TODA LA DOCUMENTACION (FICHA TECNICA, INVIMA, Y LA DEMAS REQUERIDA EN LOS TERMINOS) , SI SE REQUIERE MUESTRA SERA SOLICITADA DESPUES DE SER APROBADA LA DOCUMENTACION A SOLICTUD DEL SERVICIO EVALUANTE 2, EN CASO DE SER DE ALTO COSTO Y/O MEDICAMENTO DE CONTROL SOLO DEBE PRESENTAR FICHA TECNICA Y LA DOCUMENTACION TECNICA Y LA DEMAS REQUERIDA EN LOS TERMINOS DE LA PRESENTE CONVOCATORIA
1640 | 10070036 | Gemcitabina 1g polvo inyecciòn | VIA | ELLI LILLY GLAXO FRESSENIUS BIOTOSCANA AMAREY | FARMACIA | MEDICAMENTOS | 1. PRESENTAR DOCUMENTACION SOLICITADA EN LA CONVOCATORIA; ANEXAR TODA LA DOCUMENTACION (FICHA TECNICA, INVIMA, Y LA DEMAS REQUERIDA EN LOS TERMINOS) , SI SE REQUIERE MUESTRA SERA SOLICITADA DESPUES DE SER APROBADA LA DOCUMENTACION A SOLICTUD DEL SERVICIO EVALUANTE 2, EN CASO DE SER DE ALTO COSTO Y/O MEDICAMENTO DE CONTROL SOLO DEBE PRESENTAR FICHA TECNICA Y LA DOCUMENTACION TECNICA Y LA DEMAS REQUERIDA EN LOS TERMINOS DE LA PRESENTE CONVOCATORIA
1641 | 10070037 | Gemcitabina 200mg polvo inyecciòn | VIA | EBEWE PHARMA ELLI LILLY GLAXO | FARMACIA | MEDICAMENTOS | 1. PRESENTAR DOCUMENTACION SOLICITADA EN LA CONVOCATORIA; ANEXAR TODA LA DOCUMENTACION (FICHA TECNICA, INVIMA, Y LA DEMAS REQUERIDA EN LOS TERMINOS) , SI SE REQUIERE MUESTRA SERA SOLICITADA DESPUES DE SER APROBADA LA DOCUMENTACION A SOLICTUD DEL SERVICIO EVALUANTE 2, EN CASO DE SER DE ALTO COSTO Y/O MEDICAMENTO DE CONTROL SOLO DEBE PRESENTAR FICHA TECNICA Y LA DOCUMENTACION TECNICA Y LA DEMAS REQUERIDA EN LOS TERMINOS DE LA PRESENTE CONVOCATORIA
1642 | 10070038 | Goserelina 10.8mg Polvo para inyecciòn | UN | ASTRAZENECA UK LIMITED | FARMACIA | MEDICAMENTOS | 1. PRESENTAR DOCUMENTACION SOLICITADA EN LA CONVOCATORIA; ANEXAR TODA LA DOCUMENTACION (FICHA TECNICA, INVIMA, Y LA DEMAS REQUERIDA EN LOS TERMINOS) , SI SE REQUIERE MUESTRA SERA SOLICITADA DESPUES DE SER APROBADA LA DOCUMENTACION A SOLICTUD DEL SERVICIO EVALUANTE 2, EN CASO DE SER DE ALTO COSTO Y/O MEDICAMENTO DE CONTROL SOLO DEBE PRESENTAR FICHA TECNICA Y LA DOCUMENTACION TECNICA Y LA DEMAS REQUERIDA EN LOS TERMINOS DE LA PRESENTE CONVOCATORIA
1643 | 10070039 | Hidroxiurea 500mg cápsula | CAP | BRISTOL MYERS MEDAC ( ALPHARMA) | FARMACIA | MEDICAMENTOS | 1. PRESENTAR DOCUMENTACION SOLICITADA EN LA CONVOCATORIA; ANEXAR TODA LA DOCUMENTACION (FICHA TECNICA, INVIMA, Y LA DEMAS REQUERIDA EN LOS TERMINOS) , SI SE REQUIERE MUESTRA SERA SOLICITADA DESPUES DE SER APROBADA LA DOCUMENTACION A SOLICTUD DEL SERVICIO EVALUANTE 2, EN CASO DE SER DE ALTO COSTO Y/O MEDICAMENTO DE CONTROL SOLO DEBE PRESENTAR FICHA TECNICA Y LA DOCUMENTACION TECNICA Y LA DEMAS REQUERIDA EN LOS TERMINOS DE LA PRESENTE CONVOCATORIA
1644 | 10070040 | Idarrubicina 10mg polvo inyecciòn | VIA | PFIZER S.A. | FARMACIA | MEDICAMENTOS | 1. PRESENTAR DOCUMENTACION SOLICITADA EN LA CONVOCATORIA; ANEXAR TODA LA DOCUMENTACION (FICHA TECNICA, INVIMA, Y LA DEMAS REQUERIDA EN LOS TERMINOS) , SI SE REQUIERE MUESTRA SERA SOLICITADA DESPUES DE SER APROBADA LA DOCUMENTACION A SOLICTUD DEL SERVICIO EVALUANTE 2, EN CASO DE SER DE ALTO COSTO Y/O MEDICAMENTO DE CONTROL SOLO DEBE PRESENTAR FICHA TECNICA Y LA DOCUMENTACION TECNICA Y LA DEMAS REQUERIDA EN LOS TERMINOS DE LA PRESENTE CONVOCATORIA
1645 | 10070041 | Ifosfamida 2g polvo inyecciòn | VIA | BAXTER ONCOLOGY GMBH | FARMACIA | MEDICAMENTOS | 1. PRESENTAR DOCUMENTACION SOLICITADA EN LA CONVOCATORIA; ANEXAR TODA LA DOCUMENTACION (FICHA TECNICA, INVIMA, Y LA DEMAS REQUERIDA EN LOS TERMINOS) , SI SE REQUIERE MUESTRA SERA SOLICITADA DESPUES DE SER APROBADA LA DOCUMENTACION A SOLICTUD DEL SERVICIO EVALUANTE 2, EN CASO DE SER DE ALTO COSTO Y/O MEDICAMENTO DE CONTROL SOLO DEBE PRESENTAR FICHA TECNICA Y LA DOCUMENTACION TECNICA Y LA DEMAS REQUERIDA EN LOS TERMINOS DE LA PRESENTE CONVOCATORIA
1646 | 10070042 | Imatinib 100mg Capsula | CAP | NOVARTIS PHARMA A.G. ABBOTT-LAFRANCOL | FARMACIA | MEDICAMENTOS | 1. PRESENTAR DOCUMENTACION SOLICITADA EN LA CONVOCATORIA; ANEXAR TODA LA DOCUMENTACION (FICHA TECNICA, INVIMA, Y LA DEMAS REQUERIDA EN LOS TERMINOS) , SI SE REQUIERE MUESTRA SERA SOLICITADA DESPUES DE SER APROBADA LA DOCUMENTACION A SOLICTUD DEL SERVICIO EVALUANTE 2, EN CASO DE SER DE ALTO COSTO Y/O MEDICAMENTO DE CONTROL SOLO DEBE PRESENTAR FICHA TECNICA Y LA DOCUMENTACION TECNICA Y LA DEMAS REQUERIDA EN LOS TERMINOS DE LA PRESENTE CONVOCATORIA
1647 | 10070043 | Imatinib 400mg Cápsula | CAP | NOVARTIS PHARMA A.G. ABBOTT-LAFRANCOL | FARMACIA | MEDICAMENTOS | 1. PRESENTAR DOCUMENTACION SOLICITADA EN LA CONVOCATORIA; ANEXAR TODA LA DOCUMENTACION (FICHA TECNICA, INVIMA, Y LA DEMAS REQUERIDA EN LOS TERMINOS) , SI SE REQUIERE MUESTRA SERA SOLICITADA DESPUES DE SER APROBADA LA DOCUMENTACION A SOLICTUD DEL SERVICIO EVALUANTE 2, EN CASO DE SER DE ALTO COSTO Y/O MEDICAMENTO DE CONTROL SOLO DEBE PRESENTAR FICHA TECNICA Y LA DOCUMENTACION TECNICA Y LA DEMAS REQUERIDA EN LOS TERMINOS DE LA PRESENTE CONVOCATORIA
1648 | 10070044 | Timoglobulina 25mg polvo inyecciòn | VIA | GENZYME EUROPE B.V. SANOFI AVENTIS DE COLOMBIA SA | FARMACIA | MEDICAMENTOS | 1. PRESENTAR DOCUMENTACION SOLICITADA EN LA CONVOCATORIA; ANEXAR TODA LA DOCUMENTACION (FICHA TECNICA, INVIMA, Y LA DEMAS REQUERIDA EN LOS TERMINOS) , SI SE REQUIERE MUESTRA SERA SOLICITADA DESPUES DE SER APROBADA LA DOCUMENTACION A SOLICTUD DEL SERVICIO EVALUANTE 2, EN CASO DE SER DE ALTO COSTO Y/O MEDICAMENTO DE CONTROL SOLO DEBE PRESENTAR FICHA TECNICA Y LA DOCUMENTACION TECNICA Y LA DEMAS REQUERIDA EN LOS TERMINOS DE LA PRESENTE CONVOCATORIA
1649 | 10070049 | Irinotecan 100mg Sol. Inyectable | VIA | TECNOFARMA SANDOZ S.A. LABORATORIOS IMA S.A.I.C. SANDOZ S.A. PFIZER BLAU AMA FRESSENIUS | FARMACIA | MEDICAMENTOS | 1. PRESENTAR DOCUMENTACION SOLICITADA EN LA CONVOCATORIA; ANEXAR TODA LA DOCUMENTACION (FICHA TECNICA, INVIMA, Y LA DEMAS REQUERIDA EN LOS TERMINOS) , SI SE REQUIERE MUESTRA SERA SOLICITADA DESPUES DE SER APROBADA LA DOCUMENTACION A SOLICTUD DEL SERVICIO EVALUANTE 2, EN CASO DE SER DE ALTO COSTO Y/O MEDICAMENTO DE CONTROL SOLO DEBE PRESENTAR FICHA TECNICA Y LA DOCUMENTACION TECNICA Y LA DEMAS REQUERIDA EN LOS TERMINOS DE LA PRESENTE CONVOCATORIA
1650 | 10070050 | Letrozole 2.5mg comprimido | TB | NOVARTIS PHARMA AG | FARMACIA | MEDICAMENTOS | 1. PRESENTAR DOCUMENTACION SOLICITADA EN LA CONVOCATORIA; ANEXAR TODA LA DOCUMENTACION (FICHA TECNICA, INVIMA, Y LA DEMAS REQUERIDA EN LOS TERMINOS) , SI SE REQUIERE MUESTRA SERA SOLICITADA DESPUES DE SER APROBADA LA DOCUMENTACION A SOLICTUD DEL SERVICIO EVALUANTE 2, EN CASO DE SER DE ALTO COSTO Y/O MEDICAMENTO DE CONTROL SOLO DEBE PRESENTAR FICHA TECNICA Y LA DOCUMENTACION TECNICA Y LA DEMAS REQUERIDA EN LOS TERMINOS DE LA PRESENTE CONVOCATORIA
1651 | 10070051 | Leuprolide 11,25mg polvo inyecciòn | VIA | CHALVER ABBOTT CHALVER ABBOTT NOVARTIS SANDOZ S.A. | FARMACIA | MEDICAMENTOS | 1. PRESENTAR DOCUMENTACION SOLICITADA EN LA CONVOCATORIA; ANEXAR TODA LA DOCUMENTACION (FICHA TECNICA, INVIMA, Y LA DEMAS REQUERIDA EN LOS TERMINOS) , SI SE REQUIERE MUESTRA SERA SOLICITADA DESPUES DE SER APROBADA LA DOCUMENTACION A SOLICTUD DEL SERVICIO EVALUANTE 2, EN CASO DE SER DE ALTO COSTO Y/O MEDICAMENTO DE CONTROL SOLO DEBE PRESENTAR FICHA TECNICA Y LA DOCUMENTACION TECNICA Y LA DEMAS REQUERIDA EN LOS TERMINOS DE LA PRESENTE CONVOCATORIA
1652 | 10070052 | Leuprolide 3,75mg polvo inyecciòn | VIA | BIOCHEMIE GMBH CHALVER SANDOZ S.A. ABBOTT | FARMACIA | MEDICAMENTOS | 1. PRESENTAR DOCUMENTACION SOLICITADA EN LA CONVOCATORIA; ANEXAR TODA LA DOCUMENTACION (FICHA TECNICA, INVIMA, Y LA DEMAS REQUERIDA EN LOS TERMINOS) , SI SE REQUIERE MUESTRA SERA SOLICITADA DESPUES DE SER APROBADA LA DOCUMENTACION A SOLICTUD DEL SERVICIO EVALUANTE 2, EN CASO DE SER DE ALTO COSTO Y/O MEDICAMENTO DE CONTROL SOLO DEBE PRESENTAR FICHA TECNICA Y LA DOCUMENTACION TECNICA Y LA DEMAS REQUERIDA EN LOS TERMINOS DE LA PRESENTE CONVOCATORIA
1653 | 10070053 | Megestrol acetato 160mg tableta | TB | PHARMACHEMIE | FARMACIA | MEDICAMENTOS | 1. PRESENTAR DOCUMENTACION SOLICITADA EN LA CONVOCATORIA; ANEXAR TODA LA DOCUMENTACION (FICHA TECNICA, INVIMA, Y LA DEMAS REQUERIDA EN LOS TERMINOS) , SI SE REQUIERE MUESTRA SERA SOLICITADA DESPUES DE SER APROBADA LA DOCUMENTACION A SOLICTUD DEL SERVICIO EVALUANTE 2, EN CASO DE SER DE ALTO COSTO Y/O MEDICAMENTO DE CONTROL SOLO DEBE PRESENTAR FICHA TECNICA Y LA DOCUMENTACION TECNICA Y LA DEMAS REQUERIDA EN LOS TERMINOS DE LA PRESENTE CONVOCATORIA
1654 | 10070054 | Melfalan 2mg tableta | TB | GLAXOSMITHKLINE COLOMBIA S.A. (ALPHARMA) | FARMACIA | MEDICAMENTOS | 1. PRESENTAR DOCUMENTACION SOLICITADA EN LA CONVOCATORIA; ANEXAR TODA LA DOCUMENTACION (FICHA TECNICA, INVIMA, Y LA DEMAS REQUERIDA EN LOS TERMINOS) , SI SE REQUIERE MUESTRA SERA SOLICITADA DESPUES DE SER APROBADA LA DOCUMENTACION A SOLICTUD DEL SERVICIO EVALUANTE 2, EN CASO DE SER DE ALTO COSTO Y/O MEDICAMENTO DE CONTROL SOLO DEBE PRESENTAR FICHA TECNICA Y LA DOCUMENTACION TECNICA Y LA DEMAS REQUERIDA EN LOS TERMINOS DE LA PRESENTE CONVOCATORIA
1655 | 10070055 | Melfalan 50mg polvo liofilizado | VIA | GLAXOSMITHKLINE COLOMBIA S.A. (ALPHARMA) | FARMACIA | MEDICAMENTOS | 1. PRESENTAR DOCUMENTACION SOLICITADA EN LA CONVOCATORIA; ANEXAR TODA LA DOCUMENTACION (FICHA TECNICA, INVIMA, Y LA DEMAS REQUERIDA EN LOS TERMINOS) , SI SE REQUIERE MUESTRA SERA SOLICITADA DESPUES DE SER APROBADA LA DOCUMENTACION A SOLICTUD DEL SERVICIO EVALUANTE 2, EN CASO DE SER DE ALTO COSTO Y/O MEDICAMENTO DE CONTROL SOLO DEBE PRESENTAR FICHA TECNICA Y LA DOCUMENTACION TECNICA Y LA DEMAS REQUERIDA EN LOS TERMINOS DE LA PRESENTE CONVOCATORIA
1656 | 10070056 | Mercaptopurina 50mg tableta | TB | GLAXOSMITHKLINE COLOMBIA S.A. (ALPHARMA) | FARMACIA | MEDICAMENTOS | 1. PRESENTAR DOCUMENTACION SOLICITADA EN LA CONVOCATORIA; ANEXAR TODA LA DOCUMENTACION (FICHA TECNICA, INVIMA, Y LA DEMAS REQUERIDA EN LOS TERMINOS) , SI SE REQUIERE MUESTRA SERA SOLICITADA DESPUES DE SER APROBADA LA DOCUMENTACION A SOLICTUD DEL SERVICIO EVALUANTE 2, EN CASO DE SER DE ALTO COSTO Y/O MEDICAMENTO DE CONTROL SOLO DEBE PRESENTAR FICHA TECNICA Y LA DOCUMENTACION TECNICA Y LA DEMAS REQUERIDA EN LOS TERMINOS DE LA PRESENTE CONVOCATORIA
1657 | 10070057 | Mesna 400mg Sol. Inyectable | AMP | LEMERY S.A. DE C.V. BAXTER | FARMACIA | MEDICAMENTOS | 1. PRESENTAR DOCUMENTACION SOLICITADA EN LA CONVOCATORIA; ANEXAR TODA LA DOCUMENTACION (FICHA TECNICA, INVIMA, Y LA DEMAS REQUERIDA EN LOS TERMINOS) , SI SE REQUIERE MUESTRA SERA SOLICITADA DESPUES DE SER APROBADA LA DOCUMENTACION A SOLICTUD DEL SERVICIO EVALUANTE 2, EN CASO DE SER DE ALTO COSTO Y/O MEDICAMENTO DE CONTROL SOLO DEBE PRESENTAR FICHA TECNICA Y LA DOCUMENTACION TECNICA Y LA DEMAS REQUERIDA EN LOS TERMINOS DE LA PRESENTE CONVOCATORIA
1658 | 10070058 | Metotrexate 2.5mg tableta | TB | PHARMACHEMIE TECNOFARMA ROPSOHN LABORATORIOS LTDA EBEWE PHARMA | FARMACIA | MEDICAMENTOS | 1. PRESENTAR DOCUMENTACION SOLICITADA EN LA CONVOCATORIA; ANEXAR TODA LA DOCUMENTACION (FICHA TECNICA, INVIMA, Y LA DEMAS REQUERIDA EN LOS TERMINOS) , SI SE REQUIERE MUESTRA SERA SOLICITADA DESPUES DE SER APROBADA LA DOCUMENTACION A SOLICTUD DEL SERVICIO EVALUANTE 2, EN CASO DE SER DE ALTO COSTO Y/O MEDICAMENTO DE CONTROL SOLO DEBE PRESENTAR FICHA TECNICA Y LA DOCUMENTACION TECNICA Y LA DEMAS REQUERIDA EN LOS TERMINOS DE LA PRESENTE CONVOCATORIA
1659 | 10070059 | Metotrexate 50mg Sol. Inyectable Uso Intratecal | VIA | EBEWE PHARMA PHARMACHEMIE FRESENIUS | FARMACIA | MEDICAMENTOS | 1. PRESENTAR DOCUMENTACION SOLICITADA EN LA CONVOCATORIA; ANEXAR TODA LA DOCUMENTACION (FICHA TECNICA, INVIMA, Y LA DEMAS REQUERIDA EN LOS TERMINOS) , SI SE REQUIERE MUESTRA SERA SOLICITADA DESPUES DE SER APROBADA LA DOCUMENTACION A SOLICTUD DEL SERVICIO EVALUANTE 2, EN CASO DE SER DE ALTO COSTO Y/O MEDICAMENTO DE CONTROL SOLO DEBE PRESENTAR FICHA TECNICA Y LA DOCUMENTACION TECNICA Y LA DEMAS REQUERIDA EN LOS TERMINOS DE LA PRESENTE CONVOCATORIA
1660 | 10070060 | Metotrexate 500mg Sol. Inyectable Uso Intratecal | VIA | PHARMACHEMIE EBEWE PHARMA .UNION DE VERTICES TECNOFARMA BLAU FRESENIUS SUMIMED PFIZER | FARMACIA | MEDICAMENTOS | 1. PRESENTAR DOCUMENTACION SOLICITADA EN LA CONVOCATORIA; ANEXAR TODA LA DOCUMENTACION (FICHA TECNICA, INVIMA, Y LA DEMAS REQUERIDA EN LOS TERMINOS) , SI SE REQUIERE MUESTRA SERA SOLICITADA DESPUES DE SER APROBADA LA DOCUMENTACION A SOLICTUD DEL SERVICIO EVALUANTE 2, EN CASO DE SER DE ALTO COSTO Y/O MEDICAMENTO DE CONTROL SOLO DEBE PRESENTAR FICHA TECNICA Y LA DOCUMENTACION TECNICA Y LA DEMAS REQUERIDA EN LOS TERMINOS DE LA PRESENTE CONVOCATORIA
1661 | 10070061 | Mitomicina 20mg Polvo para inyecciòn | VIA | TECNOFARMA NOVAMED S.A. | FARMACIA | MEDICAMENTOS | 1. PRESENTAR DOCUMENTACION SOLICITADA EN LA CONVOCATORIA; ANEXAR TODA LA DOCUMENTACION (FICHA TECNICA, INVIMA, Y LA DEMAS REQUERIDA EN LOS TERMINOS) , SI SE REQUIERE MUESTRA SERA SOLICITADA DESPUES DE SER APROBADA LA DOCUMENTACION A SOLICTUD DEL SERVICIO EVALUANTE 2, EN CASO DE SER DE ALTO COSTO Y/O MEDICAMENTO DE CONTROL SOLO DEBE PRESENTAR FICHA TECNICA Y LA DOCUMENTACION TECNICA Y LA DEMAS REQUERIDA EN LOS TERMINOS DE LA PRESENTE CONVOCATORIA
1662 | 10070062 | Mitoxantrona 20mg Polvo para inyecciòn | VIA | EBEWE PHARMA BAXTER NOVARTIS | FARMACIA | MEDICAMENTOS | 1. PRESENTAR DOCUMENTACION SOLICITADA EN LA CONVOCATORIA; ANEXAR TODA LA DOCUMENTACION (FICHA TECNICA, INVIMA, Y LA DEMAS REQUERIDA EN LOS TERMINOS) , SI SE REQUIERE MUESTRA SERA SOLICITADA DESPUES DE SER APROBADA LA DOCUMENTACION A SOLICTUD DEL SERVICIO EVALUANTE 2, EN CASO DE SER DE ALTO COSTO Y/O MEDICAMENTO DE CONTROL SOLO DEBE PRESENTAR FICHA TECNICA Y LA DOCUMENTACION TECNICA Y LA DEMAS REQUERIDA EN LOS TERMINOS DE LA PRESENTE CONVOCATORIA
1663 | 10070063 | Octreotida 20mg Susp. Inyectable | VIA | NOVARTIS DE COLOMBIA S.A | FARMACIA | MEDICAMENTOS | 1. PRESENTAR DOCUMENTACION SOLICITADA EN LA CONVOCATORIA; ANEXAR TODA LA DOCUMENTACION (FICHA TECNICA, INVIMA, Y LA DEMAS REQUERIDA EN LOS TERMINOS) , SI SE REQUIERE MUESTRA SERA SOLICITADA DESPUES DE SER APROBADA LA DOCUMENTACION A SOLICTUD DEL SERVICIO EVALUANTE 2, EN CASO DE SER DE ALTO COSTO Y/O MEDICAMENTO DE CONTROL SOLO DEBE PRESENTAR FICHA TECNICA Y LA DOCUMENTACION TECNICA Y LA DEMAS REQUERIDA EN LOS TERMINOS DE LA PRESENTE CONVOCATORIA
1664 | 10070064 | Oxaliplatino 100mg Solucion Inyectable | VIA | ALPHARMA | FARMACIA | MEDICAMENTOS | 1. PRESENTAR DOCUMENTACION SOLICITADA EN LA CONVOCATORIA; ANEXAR TODA LA DOCUMENTACION (FICHA TECNICA, INVIMA, Y LA DEMAS REQUERIDA EN LOS TERMINOS) , SI SE REQUIERE MUESTRA SERA SOLICITADA DESPUES DE SER APROBADA LA DOCUMENTACION A SOLICTUD DEL SERVICIO EVALUANTE 2, EN CASO DE SER DE ALTO COSTO Y/O MEDICAMENTO DE CONTROL SOLO DEBE PRESENTAR FICHA TECNICA Y LA DOCUMENTACION TECNICA Y LA DEMAS REQUERIDA EN LOS TERMINOS DE LA PRESENTE CONVOCATORIA
1665 | 10070065 | Paclitaxel 100mg Sol. Inyectable | VIA | FRESENIUS EBEWE PHARMA NOVARTIS BLAU | FARMACIA | MEDICAMENTOS | 1. PRESENTAR DOCUMENTACION SOLICITADA EN LA CONVOCATORIA; ANEXAR TODA LA DOCUMENTACION (FICHA TECNICA, INVIMA, Y LA DEMAS REQUERIDA EN LOS TERMINOS) , SI SE REQUIERE MUESTRA SERA SOLICITADA DESPUES DE SER APROBADA LA DOCUMENTACION A SOLICTUD DEL SERVICIO EVALUANTE 2, EN CASO DE SER DE ALTO COSTO Y/O MEDICAMENTO DE CONTROL SOLO DEBE PRESENTAR FICHA TECNICA Y LA DOCUMENTACION TECNICA Y LA DEMAS REQUERIDA EN LOS TERMINOS DE LA PRESENTE CONVOCATORIA
1666 | 10070067 | Pemetrexed 500mg polvo inyecciòn | VIA | ELI LILLY AND COMPANY | FARMACIA | MEDICAMENTOS | 1. PRESENTAR DOCUMENTACION SOLICITADA EN LA CONVOCATORIA; ANEXAR TODA LA DOCUMENTACION (FICHA TECNICA, INVIMA, Y LA DEMAS REQUERIDA EN LOS TERMINOS) , SI SE REQUIERE MUESTRA SERA SOLICITADA DESPUES DE SER APROBADA LA DOCUMENTACION A SOLICTUD DEL SERVICIO EVALUANTE 2, EN CASO DE SER DE ALTO COSTO Y/O MEDICAMENTO DE CONTROL SOLO DEBE PRESENTAR FICHA TECNICA Y LA DOCUMENTACION TECNICA Y LA DEMAS REQUERIDA EN LOS TERMINOS DE LA PRESENTE CONVOCATORIA
1667 | 10070068 | Rituximab 500mg/50ml solucion inyectable | VIA | PRODUCTOS ROCHE S.A. | FARMACIA | MEDICAMENTOS | 1. PRESENTAR DOCUMENTACION SOLICITADA EN LA CONVOCATORIA; ANEXAR TODA LA DOCUMENTACION (FICHA TECNICA, INVIMA, Y LA DEMAS REQUERIDA EN LOS TERMINOS) , SI SE REQUIERE MUESTRA SERA SOLICITADA DESPUES DE SER APROBADA LA DOCUMENTACION A SOLICTUD DEL SERVICIO EVALUANTE 2, EN CASO DE SER DE ALTO COSTO Y/O MEDICAMENTO DE CONTROL SOLO DEBE PRESENTAR FICHA TECNICA Y LA DOCUMENTACION TECNICA Y LA DEMAS REQUERIDA EN LOS TERMINOS DE LA PRESENTE CONVOCATORIA
1668 | 10070069 | Rituximab 100mg/10ml solucion inyectable | VIA | PRODUCTOS ROCHE S.A. | FARMACIA | MEDICAMENTOS | 1. PRESENTAR DOCUMENTACION SOLICITADA EN LA CONVOCATORIA; ANEXAR TODA LA DOCUMENTACION (FICHA TECNICA, INVIMA, Y LA DEMAS REQUERIDA EN LOS TERMINOS) , SI SE REQUIERE MUESTRA SERA SOLICITADA DESPUES DE SER APROBADA LA DOCUMENTACION A SOLICTUD DEL SERVICIO EVALUANTE 2, EN CASO DE SER DE ALTO COSTO Y/O MEDICAMENTO DE CONTROL SOLO DEBE PRESENTAR FICHA TECNICA Y LA DOCUMENTACION TECNICA Y LA DEMAS REQUERIDA EN LOS TERMINOS DE LA PRESENTE CONVOCATORIA
1669 | 10070070 | Talidomida 100 mg tableta | TB | TECNOFARMA | FARMACIA | MEDICAMENTOS | 1. PRESENTAR DOCUMENTACION SOLICITADA EN LA CONVOCATORIA; ANEXAR TODA LA DOCUMENTACION (FICHA TECNICA, INVIMA, Y LA DEMAS REQUERIDA EN LOS TERMINOS) , SI SE REQUIERE MUESTRA SERA SOLICITADA DESPUES DE SER APROBADA LA DOCUMENTACION A SOLICTUD DEL SERVICIO EVALUANTE 2, EN CASO DE SER DE ALTO COSTO Y/O MEDICAMENTO DE CONTROL SOLO DEBE PRESENTAR FICHA TECNICA Y LA DOCUMENTACION TECNICA Y LA DEMAS REQUERIDA EN LOS TERMINOS DE LA PRESENTE CONVOCATORIA
1670 | 10070071 | Tamoxifeno (citrato) 20 mg tableta | TB | EBEWE PHARMA BIOTOSCANA/ CIPLA LIMITED TECNOFARMA BLASCOV ASTRAZENECA | FARMACIA | MEDICAMENTOS | 1. PRESENTAR DOCUMENTACION SOLICITADA EN LA CONVOCATORIA; ANEXAR TODA LA DOCUMENTACION (FICHA TECNICA, INVIMA, Y LA DEMAS REQUERIDA EN LOS TERMINOS) , SI SE REQUIERE MUESTRA SERA SOLICITADA DESPUES DE SER APROBADA LA DOCUMENTACION A SOLICTUD DEL SERVICIO EVALUANTE 2, EN CASO DE SER DE ALTO COSTO Y/O MEDICAMENTO DE CONTROL SOLO DEBE PRESENTAR FICHA TECNICA Y LA DOCUMENTACION TECNICA Y LA DEMAS REQUERIDA EN LOS TERMINOS DE LA PRESENTE CONVOCATORIA
1671 | 10070072 | Temozolamida 100mg Cápsula | CAP | SCHERING CORPORATION, USA MERCK SHARP & DOHME COLOMBIA SAS | FARMACIA | MEDICAMENTOS | 1. PRESENTAR DOCUMENTACION SOLICITADA EN LA CONVOCATORIA; ANEXAR TODA LA DOCUMENTACION (FICHA TECNICA, INVIMA, Y LA DEMAS REQUERIDA EN LOS TERMINOS) , SI SE REQUIERE MUESTRA SERA SOLICITADA DESPUES DE SER APROBADA LA DOCUMENTACION A SOLICTUD DEL SERVICIO EVALUANTE 2, EN CASO DE SER DE ALTO COSTO Y/O MEDICAMENTO DE CONTROL SOLO DEBE PRESENTAR FICHA TECNICA Y LA DOCUMENTACION TECNICA Y LA DEMAS REQUERIDA EN LOS TERMINOS DE LA PRESENTE CONVOCATORIA
1672 | 10070073 | Tioguanina 40 mg tableta | TB | GLAXOSMITHKLINE COLOMBIA S.A. (ALPHARMA) | FARMACIA | MEDICAMENTOS | 1. PRESENTAR DOCUMENTACION SOLICITADA EN LA CONVOCATORIA; ANEXAR TODA LA DOCUMENTACION (FICHA TECNICA, INVIMA, Y LA DEMAS REQUERIDA EN LOS TERMINOS) , SI SE REQUIERE MUESTRA SERA SOLICITADA DESPUES DE SER APROBADA LA DOCUMENTACION A SOLICTUD DEL SERVICIO EVALUANTE 2, EN CASO DE SER DE ALTO COSTO Y/O MEDICAMENTO DE CONTROL SOLO DEBE PRESENTAR FICHA TECNICA Y LA DOCUMENTACION TECNICA Y LA DEMAS REQUERIDA EN LOS TERMINOS DE LA PRESENTE CONVOCATORIA
1673 | 10070074 | Topotecan 4mg polvo inyecciòn | VIA | TECNOFARMA VITALCHEM HUMAN BIOSCIENCE | FARMACIA | MEDICAMENTOS | 1. PRESENTAR DOCUMENTACION SOLICITADA EN LA CONVOCATORIA; ANEXAR TODA LA DOCUMENTACION (FICHA TECNICA, INVIMA, Y LA DEMAS REQUERIDA EN LOS TERMINOS) , SI SE REQUIERE MUESTRA SERA SOLICITADA DESPUES DE SER APROBADA LA DOCUMENTACION A SOLICTUD DEL SERVICIO EVALUANTE 2, EN CASO DE SER DE ALTO COSTO Y/O MEDICAMENTO DE CONTROL SOLO DEBE PRESENTAR FICHA TECNICA Y LA DOCUMENTACION TECNICA Y LA DEMAS REQUERIDA EN LOS TERMINOS DE LA PRESENTE CONVOCATORIA
1674 | 10070075 | Trastuzumab 440mg polvo inyecciòn | VIA | PRODUCTOS ROCHE S.A. | FARMACIA | MEDICAMENTOS | 1. PRESENTAR DOCUMENTACION SOLICITADA EN LA CONVOCATORIA; ANEXAR TODA LA DOCUMENTACION (FICHA TECNICA, INVIMA, Y LA DEMAS REQUERIDA EN LOS TERMINOS) , SI SE REQUIERE MUESTRA SERA SOLICITADA DESPUES DE SER APROBADA LA DOCUMENTACION A SOLICTUD DEL SERVICIO EVALUANTE 2, EN CASO DE SER DE ALTO COSTO Y/O MEDICAMENTO DE CONTROL SOLO DEBE PRESENTAR FICHA TECNICA Y LA DOCUMENTACION TECNICA Y LA DEMAS REQUERIDA EN LOS TERMINOS DE LA PRESENTE CONVOCATORIA
1675 | 10070076 | Triptorelina 3,75mg polvo inyecciòn | VIA | INDUSTRIAL FARMACEUTICA UNION DE VERTICES DE TECNOFARMA SA | FARMACIA | MEDICAMENTOS | 1. PRESENTAR DOCUMENTACION SOLICITADA EN LA CONVOCATORIA; ANEXAR TODA LA DOCUMENTACION (FICHA TECNICA, INVIMA, Y LA DEMAS REQUERIDA EN LOS TERMINOS) , SI SE REQUIERE MUESTRA SERA SOLICITADA DESPUES DE SER APROBADA LA DOCUMENTACION A SOLICTUD DEL SERVICIO EVALUANTE 2, EN CASO DE SER DE ALTO COSTO Y/O MEDICAMENTO DE CONTROL SOLO DEBE PRESENTAR FICHA TECNICA Y LA DOCUMENTACION TECNICA Y LA DEMAS REQUERIDA EN LOS TERMINOS DE LA PRESENTE CONVOCATORIA
1676 | 10070077 | Triptorelina 11,25mg polvo inyecciòn | VIA | INDUSTRIAL FARMACEUTICA UNION DE VERTICES DE TECNOFARMA SA | FARMACIA | MEDICAMENTOS | 1. PRESENTAR DOCUMENTACION SOLICITADA EN LA CONVOCATORIA; ANEXAR TODA LA DOCUMENTACION (FICHA TECNICA, INVIMA, Y LA DEMAS REQUERIDA EN LOS TERMINOS) , SI SE REQUIERE MUESTRA SERA SOLICITADA DESPUES DE SER APROBADA LA DOCUMENTACION A SOLICTUD DEL SERVICIO EVALUANTE 2, EN CASO DE SER DE ALTO COSTO Y/O MEDICAMENTO DE CONTROL SOLO DEBE PRESENTAR FICHA TECNICA Y LA DOCUMENTACION TECNICA Y LA DEMAS REQUERIDA EN LOS TERMINOS DE LA PRESENTE CONVOCATORIA
1677 | 10070078 | Vacun BCG (Bacillus Calmette-G) 40MG iny | VIA | SANOFI PASTEUR UROMEDICA | FARMACIA | MEDICAMENTOS | 1. PRESENTAR DOCUMENTACION SOLICITADA EN LA CONVOCATORIA; ANEXAR TODA LA DOCUMENTACION (FICHA TECNICA, INVIMA, Y LA DEMAS REQUERIDA EN LOS TERMINOS) , SI SE REQUIERE MUESTRA SERA SOLICITADA DESPUES DE SER APROBADA LA DOCUMENTACION A SOLICTUD DEL SERVICIO EVALUANTE 2, EN CASO DE SER DE ALTO COSTO Y/O MEDICAMENTO DE CONTROL SOLO DEBE PRESENTAR FICHA TECNICA Y LA DOCUMENTACION TECNICA Y LA DEMAS REQUERIDA EN LOS TERMINOS DE LA PRESENTE CONVOCATORIA
1678 | 10070079 | Vinblastina sulf. 10 mg polvo inyecciòn | VIA | BIOTOSCANA CIPLA LIMITED SUMIMED /BLAU PHARMACHEMIE B.V. | FARMACIA | MEDICAMENTOS | 1. PRESENTAR DOCUMENTACION SOLICITADA EN LA CONVOCATORIA; ANEXAR TODA LA DOCUMENTACION (FICHA TECNICA, INVIMA, Y LA DEMAS REQUERIDA EN LOS TERMINOS) , SI SE REQUIERE MUESTRA SERA SOLICITADA DESPUES DE SER APROBADA LA DOCUMENTACION A SOLICTUD DEL SERVICIO EVALUANTE 2, EN CASO DE SER DE ALTO COSTO Y/O MEDICAMENTO DE CONTROL SOLO DEBE PRESENTAR FICHA TECNICA Y LA DOCUMENTACION TECNICA Y LA DEMAS REQUERIDA EN LOS TERMINOS DE LA PRESENTE CONVOCATORIA
1679 | 10070080 | Vincristina 1mg Sol. Inyectable | VIA | PFIZER PHARMACHEMIE CIPLA LIMITED SUMIMED AMA BIOTOSCANA FARMA SA / BIOTOSCANA SA | FARMACIA | MEDICAMENTOS | 1. PRESENTAR DOCUMENTACION SOLICITADA EN LA CONVOCATORIA; ANEXAR TODA LA DOCUMENTACION (FICHA TECNICA, INVIMA, Y LA DEMAS REQUERIDA EN LOS TERMINOS) , SI SE REQUIERE MUESTRA SERA SOLICITADA DESPUES DE SER APROBADA LA DOCUMENTACION A SOLICTUD DEL SERVICIO EVALUANTE 2, EN CASO DE SER DE ALTO COSTO Y/O MEDICAMENTO DE CONTROL SOLO DEBE PRESENTAR FICHA TECNICA Y LA DOCUMENTACION TECNICA Y LA DEMAS REQUERIDA EN LOS TERMINOS DE LA PRESENTE CONVOCATORIA
1680 | 10070081 | Vinorelbine 50mg sol. Inyectable | VIA | EBEWE PHARMA LABORATORIOS FILAXIS S.A. CIPLA LIMITED SANDOZ S.A. LABORATORIOS IMA S.A.I.C. BAXTER | FARMACIA | MEDICAMENTOS | 1. PRESENTAR DOCUMENTACION SOLICITADA EN LA CONVOCATORIA; ANEXAR TODA LA DOCUMENTACION (FICHA TECNICA, INVIMA, Y LA DEMAS REQUERIDA EN LOS TERMINOS) , SI SE REQUIERE MUESTRA SERA SOLICITADA DESPUES DE SER APROBADA LA DOCUMENTACION A SOLICTUD DEL SERVICIO EVALUANTE 2, EN CASO DE SER DE ALTO COSTO Y/O MEDICAMENTO DE CONTROL SOLO DEBE PRESENTAR FICHA TECNICA Y LA DOCUMENTACION TECNICA Y LA DEMAS REQUERIDA EN LOS TERMINOS DE LA PRESENTE CONVOCATORIA
1681 | 10070082 | Zolendrónico ac. 4mg polvo inyecciòn | VIA | NOVARTIS CHALVER BIOTOSCANA VITALIS LA FRANCOL AMAREY | FARMACIA | MEDICAMENTOS | 1. PRESENTAR DOCUMENTACION SOLICITADA EN LA CONVOCATORIA; ANEXAR TODA LA DOCUMENTACION (FICHA TECNICA, INVIMA, Y LA DEMAS REQUERIDA EN LOS TERMINOS) , SI SE REQUIERE MUESTRA SERA SOLICITADA DESPUES DE SER APROBADA LA DOCUMENTACION A SOLICTUD DEL SERVICIO EVALUANTE 2, EN CASO DE SER DE ALTO COSTO Y/O MEDICAMENTO DE CONTROL SOLO DEBE PRESENTAR FICHA TECNICA Y LA DOCUMENTACION TECNICA Y LA DEMAS REQUERIDA EN LOS TERMINOS DE LA PRESENTE CONVOCATORIA
1682 | 10070083 | Pegfilgrastim 6mg sol. inyectable | UN | AMGEN BIOTECNOLOGICA SAS PRODUCTOS ROCHE S.A. | FARMACIA | MEDICAMENTOS | 1. PRESENTAR DOCUMENTACION SOLICITADA EN LA CONVOCATORIA; ANEXAR TODA LA DOCUMENTACION (FICHA TECNICA, INVIMA, Y LA DEMAS REQUERIDA EN LOS TERMINOS) , SI SE REQUIERE MUESTRA SERA SOLICITADA DESPUES DE SER APROBADA LA DOCUMENTACION A SOLICTUD DEL SERVICIO EVALUANTE 2, EN CASO DE SER DE ALTO COSTO Y/O MEDICAMENTO DE CONTROL SOLO DEBE PRESENTAR FICHA TECNICA Y LA DOCUMENTACION TECNICA Y LA DEMAS REQUERIDA EN LOS TERMINOS DE LA PRESENTE CONVOCATORIA
1683 | 10070103 | Ibandrónico ac. 6mg Sol. inyectable | VIA | PRODUCTOS ROCHE S.A. VITALIS PROCAPS | FARMACIA | MEDICAMENTOS | 1. PRESENTAR DOCUMENTACION SOLICITADA EN LA CONVOCATORIA; ANEXAR TODA LA DOCUMENTACION (FICHA TECNICA, INVIMA, Y LA DEMAS REQUERIDA EN LOS TERMINOS) , SI SE REQUIERE MUESTRA SERA SOLICITADA DESPUES DE SER APROBADA LA DOCUMENTACION A SOLICTUD DEL SERVICIO EVALUANTE 2, EN CASO DE SER DE ALTO COSTO Y/O MEDICAMENTO DE CONTROL SOLO DEBE PRESENTAR FICHA TECNICA Y LA DOCUMENTACION TECNICA Y LA DEMAS REQUERIDA EN LOS TERMINOS DE LA PRESENTE CONVOCATORIA
1684 | 10070104 | Bortezomib 3.5mg Polvo liofilizado | VIA | DR REDDYS JANSSEN CILAG SCANDINAVIA | FARMACIA | MEDICAMENTOS | 1. PRESENTAR DOCUMENTACION SOLICITADA EN LA CONVOCATORIA; ANEXAR TODA LA DOCUMENTACION (FICHA TECNICA, INVIMA, Y LA DEMAS REQUERIDA EN LOS TERMINOS) , SI SE REQUIERE MUESTRA SERA SOLICITADA DESPUES DE SER APROBADA LA DOCUMENTACION A SOLICTUD DEL SERVICIO EVALUANTE 2, EN CASO DE SER DE ALTO COSTO Y/O MEDICAMENTO DE CONTROL SOLO DEBE PRESENTAR FICHA TECNICA Y LA DOCUMENTACION TECNICA Y LA DEMAS REQUERIDA EN LOS TERMINOS DE LA PRESENTE CONVOCATORIA
1685 | 10070114 | Sunitinib maleato 50mg | CAP | PFIZER | FARMACIA | MEDICAMENTOS | 1. PRESENTAR DOCUMENTACION SOLICITADA EN LA CONVOCATORIA; ANEXAR TODA LA DOCUMENTACION (FICHA TECNICA, INVIMA, Y LA DEMAS REQUERIDA EN LOS TERMINOS) , SI SE REQUIERE MUESTRA SERA SOLICITADA DESPUES DE SER APROBADA LA DOCUMENTACION A SOLICTUD DEL SERVICIO EVALUANTE 2, EN CASO DE SER DE ALTO COSTO Y/O MEDICAMENTO DE CONTROL SOLO DEBE PRESENTAR FICHA TECNICA Y LA DOCUMENTACION TECNICA Y LA DEMAS REQUERIDA EN LOS TERMINOS DE LA PRESENTE CONVOCATORIA
1686 | 10070123 | Temozolamida 20mg Cápsula | CAP | LABORATORIOS SCHERING MERCK SHARP & DOHME COLOMBIA SAS | FARMACIA | MEDICAMENTOS | 1. PRESENTAR DOCUMENTACION SOLICITADA EN LA CONVOCATORIA; ANEXAR TODA LA DOCUMENTACION (FICHA TECNICA, INVIMA, Y LA DEMAS REQUERIDA EN LOS TERMINOS) , SI SE REQUIERE MUESTRA SERA SOLICITADA DESPUES DE SER APROBADA LA DOCUMENTACION A SOLICTUD DEL SERVICIO EVALUANTE 2, EN CASO DE SER DE ALTO COSTO Y/O MEDICAMENTO DE CONTROL SOLO DEBE PRESENTAR FICHA TECNICA Y LA DOCUMENTACION TECNICA Y LA DEMAS REQUERIDA EN LOS TERMINOS DE LA PRESENTE CONVOCATORIA
1687 | 10070124 | Temozolamida 5mg Cápsula | CAP | LABORATORIOS SCHERING MERCK SHARP & DOHME COLOMBIA SAS | FARMACIA | MEDICAMENTOS | 1. PRESENTAR DOCUMENTACION SOLICITADA EN LA CONVOCATORIA; ANEXAR TODA LA DOCUMENTACION (FICHA TECNICA, INVIMA, Y LA DEMAS REQUERIDA EN LOS TERMINOS) , SI SE REQUIERE MUESTRA SERA SOLICITADA DESPUES DE SER APROBADA LA DOCUMENTACION A SOLICTUD DEL SERVICIO EVALUANTE 2, EN CASO DE SER DE ALTO COSTO Y/O MEDICAMENTO DE CONTROL SOLO DEBE PRESENTAR FICHA TECNICA Y LA DOCUMENTACION TECNICA Y LA DEMAS REQUERIDA EN LOS TERMINOS DE LA PRESENTE CONVOCATORIA
1688 | 10070144 | Fulvestran 250mg sol. inyectable | UN | ASTRAZENECA UK LIMITED | FARMACIA | MEDICAMENTOS | 1. PRESENTAR DOCUMENTACION SOLICITADA EN LA CONVOCATORIA; ANEXAR TODA LA DOCUMENTACION (FICHA TECNICA, INVIMA, Y LA DEMAS REQUERIDA EN LOS TERMINOS) , SI SE REQUIERE MUESTRA SERA SOLICITADA DESPUES DE SER APROBADA LA DOCUMENTACION A SOLICTUD DEL SERVICIO EVALUANTE 2, EN CASO DE SER DE ALTO COSTO Y/O MEDICAMENTO DE CONTROL SOLO DEBE PRESENTAR FICHA TECNICA Y LA DOCUMENTACION TECNICA Y LA DEMAS REQUERIDA EN LOS TERMINOS DE LA PRESENTE CONVOCATORIA
1689 | 10070153 | Dasatinib 70mg comprimido | TB | BRISTOL MYERS SQUIBB DE COLOMBIA S.A. ABBOTT-LAFRANCOL | FARMACIA | MEDICAMENTOS | 1. PRESENTAR DOCUMENTACION SOLICITADA EN LA CONVOCATORIA; ANEXAR TODA LA DOCUMENTACION (FICHA TECNICA, INVIMA, Y LA DEMAS REQUERIDA EN LOS TERMINOS) , SI SE REQUIERE MUESTRA SERA SOLICITADA DESPUES DE SER APROBADA LA DOCUMENTACION A SOLICTUD DEL SERVICIO EVALUANTE 2, EN CASO DE SER DE ALTO COSTO Y/O MEDICAMENTO DE CONTROL SOLO DEBE PRESENTAR FICHA TECNICA Y LA DOCUMENTACION TECNICA Y LA DEMAS REQUERIDA EN LOS TERMINOS DE LA PRESENTE CONVOCATORIA
1690 | 10070173 | Sunitinib maleato 12.5mg cápsula | CAP | LABORATORIOS PFIZER | FARMACIA | MEDICAMENTOS | 1. PRESENTAR DOCUMENTACION SOLICITADA EN LA CONVOCATORIA; ANEXAR TODA LA DOCUMENTACION (FICHA TECNICA, INVIMA, Y LA DEMAS REQUERIDA EN LOS TERMINOS) , SI SE REQUIERE MUESTRA SERA SOLICITADA DESPUES DE SER APROBADA LA DOCUMENTACION A SOLICTUD DEL SERVICIO EVALUANTE 2, EN CASO DE SER DE ALTO COSTO Y/O MEDICAMENTO DE CONTROL SOLO DEBE PRESENTAR FICHA TECNICA Y LA DOCUMENTACION TECNICA Y LA DEMAS REQUERIDA EN LOS TERMINOS DE LA PRESENTE CONVOCATORIA
1691 | 10070183 | Sunitinib maleato 25mg capsúla | CAP | LABORATORIOS PFIZER | FARMACIA | MEDICAMENTOS | 1. PRESENTAR DOCUMENTACION SOLICITADA EN LA CONVOCATORIA; ANEXAR TODA LA DOCUMENTACION (FICHA TECNICA, INVIMA, Y LA DEMAS REQUERIDA EN LOS TERMINOS) , SI SE REQUIERE MUESTRA SERA SOLICITADA DESPUES DE SER APROBADA LA DOCUMENTACION A SOLICTUD DEL SERVICIO EVALUANTE 2, EN CASO DE SER DE ALTO COSTO Y/O MEDICAMENTO DE CONTROL SOLO DEBE PRESENTAR FICHA TECNICA Y LA DOCUMENTACION TECNICA Y LA DEMAS REQUERIDA EN LOS TERMINOS DE LA PRESENTE CONVOCATORIA
1692 | 10070193 | Dasatinib 50mg comprimido | TB | BRISTOL MYERS SQUIBB DE COLOMBIA S.A. ABBOTT-LAFRANCOL | FARMACIA | MEDICAMENTOS | 1. PRESENTAR DOCUMENTACION SOLICITADA EN LA CONVOCATORIA; ANEXAR TODA LA DOCUMENTACION (FICHA TECNICA, INVIMA, Y LA DEMAS REQUERIDA EN LOS TERMINOS) , SI SE REQUIERE MUESTRA SERA SOLICITADA DESPUES DE SER APROBADA LA DOCUMENTACION A SOLICTUD DEL SERVICIO EVALUANTE 2, EN CASO DE SER DE ALTO COSTO Y/O MEDICAMENTO DE CONTROL SOLO DEBE PRESENTAR FICHA TECNICA Y LA DOCUMENTACION TECNICA Y LA DEMAS REQUERIDA EN LOS TERMINOS DE LA PRESENTE CONVOCATORIA
1693 | 10070203 | Bevacizumab 100mg solucion inyectable | VIA | PRODUCTOS ROCHE S.A AMGEN BIOTECNOLÓGICA S.A.S | FARMACIA | MEDICAMENTOS | 1. PRESENTAR DOCUMENTACION SOLICITADA EN LA CONVOCATORIA; ANEXAR TODA LA DOCUMENTACION (FICHA TECNICA, INVIMA, Y LA DEMAS REQUERIDA EN LOS TERMINOS) , SI SE REQUIERE MUESTRA SERA SOLICITADA DESPUES DE SER APROBADA LA DOCUMENTACION A SOLICTUD DEL SERVICIO EVALUANTE 2, EN CASO DE SER DE ALTO COSTO Y/O MEDICAMENTO DE CONTROL SOLO DEBE PRESENTAR FICHA TECNICA Y LA DOCUMENTACION TECNICA Y LA DEMAS REQUERIDA EN LOS TERMINOS DE LA PRESENTE CONVOCATORIA
1694 | 10070214 | Erlotinib 150mg tabletas | CAP | PRODUCTOS ROCHE S.A. | FARMACIA | MEDICAMENTOS | 1. PRESENTAR DOCUMENTACION SOLICITADA EN LA CONVOCATORIA; ANEXAR TODA LA DOCUMENTACION (FICHA TECNICA, INVIMA, Y LA DEMAS REQUERIDA EN LOS TERMINOS) , SI SE REQUIERE MUESTRA SERA SOLICITADA DESPUES DE SER APROBADA LA DOCUMENTACION A SOLICTUD DEL SERVICIO EVALUANTE 2, EN CASO DE SER DE ALTO COSTO Y/O MEDICAMENTO DE CONTROL SOLO DEBE PRESENTAR FICHA TECNICA Y LA DOCUMENTACION TECNICA Y LA DEMAS REQUERIDA EN LOS TERMINOS DE LA PRESENTE CONVOCATORIA
1695 | 10070223 | Lapatinib ditosilato tableta 250mg | CAP | GLAXOSMITHKLINE COLOMBIA S.A. ( NOVARTIS DE COLOMBIA SA) | FARMACIA | MEDICAMENTOS | 1. PRESENTAR DOCUMENTACION SOLICITADA EN LA CONVOCATORIA; ANEXAR TODA LA DOCUMENTACION (FICHA TECNICA, INVIMA, Y LA DEMAS REQUERIDA EN LOS TERMINOS) , SI SE REQUIERE MUESTRA SERA SOLICITADA DESPUES DE SER APROBADA LA DOCUMENTACION A SOLICTUD DEL SERVICIO EVALUANTE 2, EN CASO DE SER DE ALTO COSTO Y/O MEDICAMENTO DE CONTROL SOLO DEBE PRESENTAR FICHA TECNICA Y LA DOCUMENTACION TECNICA Y LA DEMAS REQUERIDA EN LOS TERMINOS DE LA PRESENTE CONVOCATORIA
1696 | 10070233 | Erlotinib 100mg tabletas | CAP | PRODUCTOS ROCHE S.A. | FARMACIA | MEDICAMENTOS | 1. PRESENTAR DOCUMENTACION SOLICITADA EN LA CONVOCATORIA; ANEXAR TODA LA DOCUMENTACION (FICHA TECNICA, INVIMA, Y LA DEMAS REQUERIDA EN LOS TERMINOS) , SI SE REQUIERE MUESTRA SERA SOLICITADA DESPUES DE SER APROBADA LA DOCUMENTACION A SOLICTUD DEL SERVICIO EVALUANTE 2, EN CASO DE SER DE ALTO COSTO Y/O MEDICAMENTO DE CONTROL SOLO DEBE PRESENTAR FICHA TECNICA Y LA DOCUMENTACION TECNICA Y LA DEMAS REQUERIDA EN LOS TERMINOS DE LA PRESENTE CONVOCATORIA
1697 | 10070243 | Sorafenib 200mg | CAP | BAYER | FARMACIA | MEDICAMENTOS | 1. PRESENTAR DOCUMENTACION SOLICITADA EN LA CONVOCATORIA; ANEXAR TODA LA DOCUMENTACION (FICHA TECNICA, INVIMA, Y LA DEMAS REQUERIDA EN LOS TERMINOS) , SI SE REQUIERE MUESTRA SERA SOLICITADA DESPUES DE SER APROBADA LA DOCUMENTACION A SOLICTUD DEL SERVICIO EVALUANTE 2, EN CASO DE SER DE ALTO COSTO Y/O MEDICAMENTO DE CONTROL SOLO DEBE PRESENTAR FICHA TECNICA Y LA DOCUMENTACION TECNICA Y LA DEMAS REQUERIDA EN LOS TERMINOS DE LA PRESENTE CONVOCATORIA
1698 | 10070263 | Cetuximab 5mg/ml (Vial 20ml) | VIA | MERCK S.A. | FARMACIA | MEDICAMENTOS | 1. PRESENTAR DOCUMENTACION SOLICITADA EN LA CONVOCATORIA; ANEXAR TODA LA DOCUMENTACION (FICHA TECNICA, INVIMA, Y LA DEMAS REQUERIDA EN LOS TERMINOS) , SI SE REQUIERE MUESTRA SERA SOLICITADA DESPUES DE SER APROBADA LA DOCUMENTACION A SOLICTUD DEL SERVICIO EVALUANTE 2, EN CASO DE SER DE ALTO COSTO Y/O MEDICAMENTO DE CONTROL SOLO DEBE PRESENTAR FICHA TECNICA Y LA DOCUMENTACION TECNICA Y LA DEMAS REQUERIDA EN LOS TERMINOS DE LA PRESENTE CONVOCATORIA
1699 | 10070273 | Decitabine 50mg polvo reconstituir | VIA | JANSSEN CILAG S.A. | FARMACIA | MEDICAMENTOS | 1. PRESENTAR DOCUMENTACION SOLICITADA EN LA CONVOCATORIA; ANEXAR TODA LA DOCUMENTACION (FICHA TECNICA, INVIMA, Y LA DEMAS REQUERIDA EN LOS TERMINOS) , SI SE REQUIERE MUESTRA SERA SOLICITADA DESPUES DE SER APROBADA LA DOCUMENTACION A SOLICTUD DEL SERVICIO EVALUANTE 2, EN CASO DE SER DE ALTO COSTO Y/O MEDICAMENTO DE CONTROL SOLO DEBE PRESENTAR FICHA TECNICA Y LA DOCUMENTACION TECNICA Y LA DEMAS REQUERIDA EN LOS TERMINOS DE LA PRESENTE CONVOCATORIA
1700 | 10070284 | Deferasirox 500mg comprimidos | TB | NOVARTIS | FARMACIA | MEDICAMENTOS | 1. PRESENTAR DOCUMENTACION SOLICITADA EN LA CONVOCATORIA; ANEXAR TODA LA DOCUMENTACION (FICHA TECNICA, INVIMA, Y LA DEMAS REQUERIDA EN LOS TERMINOS) , SI SE REQUIERE MUESTRA SERA SOLICITADA DESPUES DE SER APROBADA LA DOCUMENTACION A SOLICTUD DEL SERVICIO EVALUANTE 2, EN CASO DE SER DE ALTO COSTO Y/O MEDICAMENTO DE CONTROL SOLO DEBE PRESENTAR FICHA TECNICA Y LA DOCUMENTACION TECNICA Y LA DEMAS REQUERIDA EN LOS TERMINOS DE LA PRESENTE CONVOCATORIA
1701 | 10070293 | Trioxido de arsenico sln inyectable 10mg | AMP | INPHAPRO VARANFARMA INDUSTRIAL FARMACEUTICA UNION DE VERTICES DE TECNOFARMA SA BIONE A1 | FARMACIA | MEDICAMENTOS | 1. PRESENTAR DOCUMENTACION SOLICITADA EN LA CONVOCATORIA; ANEXAR TODA LA DOCUMENTACION (FICHA TECNICA, INVIMA, Y LA DEMAS REQUERIDA EN LOS TERMINOS) , SI SE REQUIERE MUESTRA SERA SOLICITADA DESPUES DE SER APROBADA LA DOCUMENTACION A SOLICTUD DEL SERVICIO EVALUANTE 2, EN CASO DE SER DE ALTO COSTO Y/O MEDICAMENTO DE CONTROL SOLO DEBE PRESENTAR FICHA TECNICA Y LA DOCUMENTACION TECNICA Y LA DEMAS REQUERIDA EN LOS TERMINOS DE LA PRESENTE CONVOCATORIA
1702 | 10070314 | Ixabepilona 15mg polvo esteril | VIA | BIOPAS SA | FARMACIA | MEDICAMENTOS | 1. PRESENTAR DOCUMENTACION SOLICITADA EN LA CONVOCATORIA; ANEXAR TODA LA DOCUMENTACION (FICHA TECNICA, INVIMA, Y LA DEMAS REQUERIDA EN LOS TERMINOS) , SI SE REQUIERE MUESTRA SERA SOLICITADA DESPUES DE SER APROBADA LA DOCUMENTACION A SOLICTUD DEL SERVICIO EVALUANTE 2, EN CASO DE SER DE ALTO COSTO Y/O MEDICAMENTO DE CONTROL SOLO DEBE PRESENTAR FICHA TECNICA Y LA DOCUMENTACION TECNICA Y LA DEMAS REQUERIDA EN LOS TERMINOS DE LA PRESENTE CONVOCATORIA
1703 | 10070333 | Trabectidina 1mg polvo esteril | VIA | JANSSEN CILAG S.A. | FARMACIA | MEDICAMENTOS | 1. PRESENTAR DOCUMENTACION SOLICITADA EN LA CONVOCATORIA; ANEXAR TODA LA DOCUMENTACION (FICHA TECNICA, INVIMA, Y LA DEMAS REQUERIDA EN LOS TERMINOS) , SI SE REQUIERE MUESTRA SERA SOLICITADA DESPUES DE SER APROBADA LA DOCUMENTACION A SOLICTUD DEL SERVICIO EVALUANTE 2, EN CASO DE SER DE ALTO COSTO Y/O MEDICAMENTO DE CONTROL SOLO DEBE PRESENTAR FICHA TECNICA Y LA DOCUMENTACION TECNICA Y LA DEMAS REQUERIDA EN LOS TERMINOS DE LA PRESENTE CONVOCATORIA
1704 | 10070343 | Nilotinib 200g cáspula dura | CAP | NOVARTIS PHARMA A.G. | FARMACIA | MEDICAMENTOS | 1. PRESENTAR DOCUMENTACION SOLICITADA EN LA CONVOCATORIA; ANEXAR TODA LA DOCUMENTACION (FICHA TECNICA, INVIMA, Y LA DEMAS REQUERIDA EN LOS TERMINOS) , SI SE REQUIERE MUESTRA SERA SOLICITADA DESPUES DE SER APROBADA LA DOCUMENTACION A SOLICTUD DEL SERVICIO EVALUANTE 2, EN CASO DE SER DE ALTO COSTO Y/O MEDICAMENTO DE CONTROL SOLO DEBE PRESENTAR FICHA TECNICA Y LA DOCUMENTACION TECNICA Y LA DEMAS REQUERIDA EN LOS TERMINOS DE LA PRESENTE CONVOCATORIA
1705 | 10070353 | Busulfan 2mg tableta | TB | GLAXOSMITHKLINE COLOMBIA S.A. (ALPHARMA) (HEUMANN PHARMA) | FARMACIA | MEDICAMENTOS | 1. PRESENTAR DOCUMENTACION SOLICITADA EN LA CONVOCATORIA; ANEXAR TODA LA DOCUMENTACION (FICHA TECNICA, INVIMA, Y LA DEMAS REQUERIDA EN LOS TERMINOS) , SI SE REQUIERE MUESTRA SERA SOLICITADA DESPUES DE SER APROBADA LA DOCUMENTACION A SOLICTUD DEL SERVICIO EVALUANTE 2, EN CASO DE SER DE ALTO COSTO Y/O MEDICAMENTO DE CONTROL SOLO DEBE PRESENTAR FICHA TECNICA Y LA DOCUMENTACION TECNICA Y LA DEMAS REQUERIDA EN LOS TERMINOS DE LA PRESENTE CONVOCATORIA
1706 | 10070363 | Micofenolato mofetilo 500mg capsula | TB | ROCHE BIOTOSCANA | FARMACIA | MEDICAMENTOS | 1. PRESENTAR DOCUMENTACION SOLICITADA EN LA CONVOCATORIA; ANEXAR TODA LA DOCUMENTACION (FICHA TECNICA, INVIMA, Y LA DEMAS REQUERIDA EN LOS TERMINOS) , SI SE REQUIERE MUESTRA SERA SOLICITADA DESPUES DE SER APROBADA LA DOCUMENTACION A SOLICTUD DEL SERVICIO EVALUANTE 2, EN CASO DE SER DE ALTO COSTO Y/O MEDICAMENTO DE CONTROL SOLO DEBE PRESENTAR FICHA TECNICA Y LA DOCUMENTACION TECNICA Y LA DEMAS REQUERIDA EN LOS TERMINOS DE LA PRESENTE CONVOCATORIA
1707 | 10070383 | Isotretinoina 20mg cápsulas | TB | PROCAPS S.A. PRODUCTOS ROCHE S.A. QUIDECA SA LA FRANCOL | FARMACIA | MEDICAMENTOS | 1. PRESENTAR DOCUMENTACION SOLICITADA EN LA CONVOCATORIA; ANEXAR TODA LA DOCUMENTACION (FICHA TECNICA, INVIMA, Y LA DEMAS REQUERIDA EN LOS TERMINOS) , SI SE REQUIERE MUESTRA SERA SOLICITADA DESPUES DE SER APROBADA LA DOCUMENTACION A SOLICTUD DEL SERVICIO EVALUANTE 2, EN CASO DE SER DE ALTO COSTO Y/O MEDICAMENTO DE CONTROL SOLO DEBE PRESENTAR FICHA TECNICA Y LA DOCUMENTACION TECNICA Y LA DEMAS REQUERIDA EN LOS TERMINOS DE LA PRESENTE CONVOCATORIA
1708 | 10070403 | Thiotepa 15mg polvo para reconstituir | VIA | STRENIUS, VESALIUS GLOBAL PHARMA | FARMACIA | MEDICAMENTOS | 1. PRESENTAR DOCUMENTACION SOLICITADA EN LA CONVOCATORIA; ANEXAR TODA LA DOCUMENTACION (FICHA TECNICA, INVIMA, Y LA DEMAS REQUERIDA EN LOS TERMINOS) , SI SE REQUIERE MUESTRA SERA SOLICITADA DESPUES DE SER APROBADA LA DOCUMENTACION A SOLICTUD DEL SERVICIO EVALUANTE 2, EN CASO DE SER DE ALTO COSTO Y/O MEDICAMENTO DE CONTROL SOLO DEBE PRESENTAR FICHA TECNICA Y LA DOCUMENTACION TECNICA Y LA DEMAS REQUERIDA EN LOS TERMINOS DE LA PRESENTE CONVOCATORIA
1709 | 10070413 | Plerixafor 24mg/1.2mL vial 1.2ml | VIA | SANOFI AVENTIS DE COLOMBIA S.A | FARMACIA | MEDICAMENTOS | 1. PRESENTAR DOCUMENTACION SOLICITADA EN LA CONVOCATORIA; ANEXAR TODA LA DOCUMENTACION (FICHA TECNICA, INVIMA, Y LA DEMAS REQUERIDA EN LOS TERMINOS) , SI SE REQUIERE MUESTRA SERA SOLICITADA DESPUES DE SER APROBADA LA DOCUMENTACION A SOLICTUD DEL SERVICIO EVALUANTE 2, EN CASO DE SER DE ALTO COSTO Y/O MEDICAMENTO DE CONTROL SOLO DEBE PRESENTAR FICHA TECNICA Y LA DOCUMENTACION TECNICA Y LA DEMAS REQUERIDA EN LOS TERMINOS DE LA PRESENTE CONVOCATORIA
1710 | 10070443 | Dasatinib 100mg comprimido | TB | BRISTOL MYERS SQUIBB DE COLOMBIA S.A. ABBOTT-LAFRANCOL | FARMACIA | MEDICAMENTOS | 1. PRESENTAR DOCUMENTACION SOLICITADA EN LA CONVOCATORIA; ANEXAR TODA LA DOCUMENTACION (FICHA TECNICA, INVIMA, Y LA DEMAS REQUERIDA EN LOS TERMINOS) , SI SE REQUIERE MUESTRA SERA SOLICITADA DESPUES DE SER APROBADA LA DOCUMENTACION A SOLICTUD DEL SERVICIO EVALUANTE 2, EN CASO DE SER DE ALTO COSTO Y/O MEDICAMENTO DE CONTROL SOLO DEBE PRESENTAR FICHA TECNICA Y LA DOCUMENTACION TECNICA Y LA DEMAS REQUERIDA EN LOS TERMINOS DE LA PRESENTE CONVOCATORIA
1711 | 10070463 | Azacitidina 100mg polvo liofilizado | VIA | INDUSTRIAL FARMACEUTICA UNION DE VERTICES DE TECNOFARMA SA | FARMACIA | MEDICAMENTOS | 1. PRESENTAR DOCUMENTACION SOLICITADA EN LA CONVOCATORIA; ANEXAR TODA LA DOCUMENTACION (FICHA TECNICA, INVIMA, Y LA DEMAS REQUERIDA EN LOS TERMINOS) , SI SE REQUIERE MUESTRA SERA SOLICITADA DESPUES DE SER APROBADA LA DOCUMENTACION A SOLICTUD DEL SERVICIO EVALUANTE 2, EN CASO DE SER DE ALTO COSTO Y/O MEDICAMENTO DE CONTROL SOLO DEBE PRESENTAR FICHA TECNICA Y LA DOCUMENTACION TECNICA Y LA DEMAS REQUERIDA EN LOS TERMINOS DE LA PRESENTE CONVOCATORIA
1712 | 10070475 | Nilotinib 150mg cáspula dura | CAP | NOVARTIS PHARMA A.G. | FARMACIA | MEDICAMENTOS | 1. PRESENTAR DOCUMENTACION SOLICITADA EN LA CONVOCATORIA; ANEXAR TODA LA DOCUMENTACION (FICHA TECNICA, INVIMA, Y LA DEMAS REQUERIDA EN LOS TERMINOS) , SI SE REQUIERE MUESTRA SERA SOLICITADA DESPUES DE SER APROBADA LA DOCUMENTACION A SOLICTUD DEL SERVICIO EVALUANTE 2, EN CASO DE SER DE ALTO COSTO Y/O MEDICAMENTO DE CONTROL SOLO DEBE PRESENTAR FICHA TECNICA Y LA DOCUMENTACION TECNICA Y LA DEMAS REQUERIDA EN LOS TERMINOS DE LA PRESENTE CONVOCATORIA
1713 | 10070483 | Leuprolide 22,5mg polvo inyecciòn | VIA | INDUSTRIAL FARMACEUTICA UNION DE VERTICES DE TECNOFARMA SA | FARMACIA | MEDICAMENTOS | 1. PRESENTAR DOCUMENTACION SOLICITADA EN LA CONVOCATORIA; ANEXAR TODA LA DOCUMENTACION (FICHA TECNICA, INVIMA, Y LA DEMAS REQUERIDA EN LOS TERMINOS) , SI SE REQUIERE MUESTRA SERA SOLICITADA DESPUES DE SER APROBADA LA DOCUMENTACION A SOLICTUD DEL SERVICIO EVALUANTE 2, EN CASO DE SER DE ALTO COSTO Y/O MEDICAMENTO DE CONTROL SOLO DEBE PRESENTAR FICHA TECNICA Y LA DOCUMENTACION TECNICA Y LA DEMAS REQUERIDA EN LOS TERMINOS DE LA PRESENTE CONVOCATORIA
1714 | 10070503 | Ipilimumab 50mg/10ml sol perfusión | VIA | BRISTOL MYERS SQUIBB DE COLOMBIA SA / BMS SA | FARMACIA | MEDICAMENTOS | 1. PRESENTAR DOCUMENTACION SOLICITADA EN LA CONVOCATORIA; ANEXAR TODA LA DOCUMENTACION (FICHA TECNICA, INVIMA, Y LA DEMAS REQUERIDA EN LOS TERMINOS) , SI SE REQUIERE MUESTRA SERA SOLICITADA DESPUES DE SER APROBADA LA DOCUMENTACION A SOLICTUD DEL SERVICIO EVALUANTE 2, EN CASO DE SER DE ALTO COSTO Y/O MEDICAMENTO DE CONTROL SOLO DEBE PRESENTAR FICHA TECNICA Y LA DOCUMENTACION TECNICA Y LA DEMAS REQUERIDA EN LOS TERMINOS DE LA PRESENTE CONVOCATORIA
1715 | 10070513 | Abiraterona Acetato 250mg tableta | TB | JANSSEN CILAG SA BIOTOSCANA | FARMACIA | MEDICAMENTOS | 1. PRESENTAR DOCUMENTACION SOLICITADA EN LA CONVOCATORIA; ANEXAR TODA LA DOCUMENTACION (FICHA TECNICA, INVIMA, Y LA DEMAS REQUERIDA EN LOS TERMINOS) , SI SE REQUIERE MUESTRA SERA SOLICITADA DESPUES DE SER APROBADA LA DOCUMENTACION A SOLICTUD DEL SERVICIO EVALUANTE 2, EN CASO DE SER DE ALTO COSTO Y/O MEDICAMENTO DE CONTROL SOLO DEBE PRESENTAR FICHA TECNICA Y LA DOCUMENTACION TECNICA Y LA DEMAS REQUERIDA EN LOS TERMINOS DE LA PRESENTE CONVOCATORIA
1716 | 10070553 | Bendamustina clorhidrato 100 mg pol. Li | VIA | JANSSEN CILAG SA | FARMACIA | MEDICAMENTOS | 1. PRESENTAR DOCUMENTACION SOLICITADA EN LA CONVOCATORIA; ANEXAR TODA LA DOCUMENTACION (FICHA TECNICA, INVIMA, Y LA DEMAS REQUERIDA EN LOS TERMINOS) , SI SE REQUIERE MUESTRA SERA SOLICITADA DESPUES DE SER APROBADA LA DOCUMENTACION A SOLICTUD DEL SERVICIO EVALUANTE 2, EN CASO DE SER DE ALTO COSTO Y/O MEDICAMENTO DE CONTROL SOLO DEBE PRESENTAR FICHA TECNICA Y LA DOCUMENTACION TECNICA Y LA DEMAS REQUERIDA EN LOS TERMINOS DE LA PRESENTE CONVOCATORIA
1717 | 10070563 | Cabazitaxel acetona 60mg sol.iny | VIA | SANOFI AVENTIS DE COLOMBIA SA | FARMACIA | MEDICAMENTOS | 1. PRESENTAR DOCUMENTACION SOLICITADA EN LA CONVOCATORIA; ANEXAR TODA LA DOCUMENTACION (FICHA TECNICA, INVIMA, Y LA DEMAS REQUERIDA EN LOS TERMINOS) , SI SE REQUIERE MUESTRA SERA SOLICITADA DESPUES DE SER APROBADA LA DOCUMENTACION A SOLICTUD DEL SERVICIO EVALUANTE 2, EN CASO DE SER DE ALTO COSTO Y/O MEDICAMENTO DE CONTROL SOLO DEBE PRESENTAR FICHA TECNICA Y LA DOCUMENTACION TECNICA Y LA DEMAS REQUERIDA EN LOS TERMINOS DE LA PRESENTE CONVOCATORIA
1718 | 10070564 | Lanreotida 120mg/0,5mL Sol. Inyectable | UN | SANOFI AVENTIS DE COLOMBIA S.A | FARMACIA | MEDICAMENTOS | 1. PRESENTAR DOCUMENTACION SOLICITADA EN LA CONVOCATORIA; ANEXAR TODA LA DOCUMENTACION (FICHA TECNICA, INVIMA, Y LA DEMAS REQUERIDA EN LOS TERMINOS) , SI SE REQUIERE MUESTRA SERA SOLICITADA DESPUES DE SER APROBADA LA DOCUMENTACION A SOLICTUD DEL SERVICIO EVALUANTE 2, EN CASO DE SER DE ALTO COSTO Y/O MEDICAMENTO DE CONTROL SOLO DEBE PRESENTAR FICHA TECNICA Y LA DOCUMENTACION TECNICA Y LA DEMAS REQUERIDA EN LOS TERMINOS DE LA PRESENTE CONVOCATORIA
1719 | 10070565 | Everolimus 10 mg tableta | TB | NOVARTIS DE COLOMBIA SA | FARMACIA | MEDICAMENTOS | 1. PRESENTAR DOCUMENTACION SOLICITADA EN LA CONVOCATORIA; ANEXAR TODA LA DOCUMENTACION (FICHA TECNICA, INVIMA, Y LA DEMAS REQUERIDA EN LOS TERMINOS) , SI SE REQUIERE MUESTRA SERA SOLICITADA DESPUES DE SER APROBADA LA DOCUMENTACION A SOLICTUD DEL SERVICIO EVALUANTE 2, EN CASO DE SER DE ALTO COSTO Y/O MEDICAMENTO DE CONTROL SOLO DEBE PRESENTAR FICHA TECNICA Y LA DOCUMENTACION TECNICA Y LA DEMAS REQUERIDA EN LOS TERMINOS DE LA PRESENTE CONVOCATORIA
1720 | 10070583 | Leuprolide 30mg polvo inyección | VIA | TECNOFARMA ABBVIE | FARMACIA | MEDICAMENTOS | 1. PRESENTAR DOCUMENTACION SOLICITADA EN LA CONVOCATORIA; ANEXAR TODA LA DOCUMENTACION (FICHA TECNICA, INVIMA, Y LA DEMAS REQUERIDA EN LOS TERMINOS) , SI SE REQUIERE MUESTRA SERA SOLICITADA DESPUES DE SER APROBADA LA DOCUMENTACION A SOLICTUD DEL SERVICIO EVALUANTE 2, EN CASO DE SER DE ALTO COSTO Y/O MEDICAMENTO DE CONTROL SOLO DEBE PRESENTAR FICHA TECNICA Y LA DOCUMENTACION TECNICA Y LA DEMAS REQUERIDA EN LOS TERMINOS DE LA PRESENTE CONVOCATORIA
1721 | 10070584 | Emtansina-Trastuzumab polvo iny 160mg | VIA | PRODUCTOS ROCHE | FARMACIA | MEDICAMENTOS | 1. PRESENTAR DOCUMENTACION SOLICITADA EN LA CONVOCATORIA; ANEXAR TODA LA DOCUMENTACION (FICHA TECNICA, INVIMA, Y LA DEMAS REQUERIDA EN LOS TERMINOS) , SI SE REQUIERE MUESTRA SERA SOLICITADA DESPUES DE SER APROBADA LA DOCUMENTACION A SOLICTUD DEL SERVICIO EVALUANTE 2, EN CASO DE SER DE ALTO COSTO Y/O MEDICAMENTO DE CONTROL SOLO DEBE PRESENTAR FICHA TECNICA Y LA DOCUMENTACION TECNICA Y LA DEMAS REQUERIDA EN LOS TERMINOS DE LA PRESENTE CONVOCATORIA
1722 | 10070594 | Lanreotida 90mg /0.3ml Sol. Inyectable | UN | SANOFI AVENTIS DE COLOMBIA S.A | FARMACIA | MEDICAMENTOS | 1. PRESENTAR DOCUMENTACION SOLICITADA EN LA CONVOCATORIA; ANEXAR TODA LA DOCUMENTACION (FICHA TECNICA, INVIMA, Y LA DEMAS REQUERIDA EN LOS TERMINOS) , SI SE REQUIERE MUESTRA SERA SOLICITADA DESPUES DE SER APROBADA LA DOCUMENTACION A SOLICTUD DEL SERVICIO EVALUANTE 2, EN CASO DE SER DE ALTO COSTO Y/O MEDICAMENTO DE CONTROL SOLO DEBE PRESENTAR FICHA TECNICA Y LA DOCUMENTACION TECNICA Y LA DEMAS REQUERIDA EN LOS TERMINOS DE LA PRESENTE CONVOCATORIA
1723 | 10070603 | Panitumumab 100mg (20mg/ml Vial 5ml) Iny | VIA | AMGEN BIOTECNOLÓGICA S.A.S TECNOFARMA | FARMACIA | MEDICAMENTOS | 1. PRESENTAR DOCUMENTACION SOLICITADA EN LA CONVOCATORIA; ANEXAR TODA LA DOCUMENTACION (FICHA TECNICA, INVIMA, Y LA DEMAS REQUERIDA EN LOS TERMINOS) , SI SE REQUIERE MUESTRA SERA SOLICITADA DESPUES DE SER APROBADA LA DOCUMENTACION A SOLICTUD DEL SERVICIO EVALUANTE 2, EN CASO DE SER DE ALTO COSTO Y/O MEDICAMENTO DE CONTROL SOLO DEBE PRESENTAR FICHA TECNICA Y LA DOCUMENTACION TECNICA Y LA DEMAS REQUERIDA EN LOS TERMINOS DE LA PRESENTE CONVOCATORIA
1724 | 10070613 | Clofarabina 20mg/20ml Sol Inyectable | VIA | SANOFI (GENZYME) | FARMACIA | MEDICAMENTOS | 1. PRESENTAR DOCUMENTACION SOLICITADA EN LA CONVOCATORIA; ANEXAR TODA LA DOCUMENTACION (FICHA TECNICA, INVIMA, Y LA DEMAS REQUERIDA EN LOS TERMINOS) , SI SE REQUIERE MUESTRA SERA SOLICITADA DESPUES DE SER APROBADA LA DOCUMENTACION A SOLICTUD DEL SERVICIO EVALUANTE 2, EN CASO DE SER DE ALTO COSTO Y/O MEDICAMENTO DE CONTROL SOLO DEBE PRESENTAR FICHA TECNICA Y LA DOCUMENTACION TECNICA Y LA DEMAS REQUERIDA EN LOS TERMINOS DE LA PRESENTE CONVOCATORIA
1725 | 10070614 | Pertuzumab 420mg Inyectable | VIA | PRODUCTOS ROCHE S.A. | FARMACIA | MEDICAMENTOS | 1. PRESENTAR DOCUMENTACION SOLICITADA EN LA CONVOCATORIA; ANEXAR TODA LA DOCUMENTACION (FICHA TECNICA, INVIMA, Y LA DEMAS REQUERIDA EN LOS TERMINOS) , SI SE REQUIERE MUESTRA SERA SOLICITADA DESPUES DE SER APROBADA LA DOCUMENTACION A SOLICTUD DEL SERVICIO EVALUANTE 2, EN CASO DE SER DE ALTO COSTO Y/O MEDICAMENTO DE CONTROL SOLO DEBE PRESENTAR FICHA TECNICA Y LA DOCUMENTACION TECNICA Y LA DEMAS REQUERIDA EN LOS TERMINOS DE LA PRESENTE CONVOCATORIA
1726 | 10070623 | Emtansina-Trastuzumab polvo iny 100mg | VIA | PRODUCTOS ROCHE SA | FARMACIA | MEDICAMENTOS | 1. PRESENTAR DOCUMENTACION SOLICITADA EN LA CONVOCATORIA; ANEXAR TODA LA DOCUMENTACION (FICHA TECNICA, INVIMA, Y LA DEMAS REQUERIDA EN LOS TERMINOS) , SI SE REQUIERE MUESTRA SERA SOLICITADA DESPUES DE SER APROBADA LA DOCUMENTACION A SOLICTUD DEL SERVICIO EVALUANTE 2, EN CASO DE SER DE ALTO COSTO Y/O MEDICAMENTO DE CONTROL SOLO DEBE PRESENTAR FICHA TECNICA Y LA DOCUMENTACION TECNICA Y LA DEMAS REQUERIDA EN LOS TERMINOS DE LA PRESENTE CONVOCATORIA
1727 | 10070633 | Temozolamida 140mg Cápsula | CAP | MERCK SHARP & DOHME COLOMBIA SAS | FARMACIA | MEDICAMENTOS | 1. PRESENTAR DOCUMENTACION SOLICITADA EN LA CONVOCATORIA; ANEXAR TODA LA DOCUMENTACION (FICHA TECNICA, INVIMA, Y LA DEMAS REQUERIDA EN LOS TERMINOS) , SI SE REQUIERE MUESTRA SERA SOLICITADA DESPUES DE SER APROBADA LA DOCUMENTACION A SOLICTUD DEL SERVICIO EVALUANTE 2, EN CASO DE SER DE ALTO COSTO Y/O MEDICAMENTO DE CONTROL SOLO DEBE PRESENTAR FICHA TECNICA Y LA DOCUMENTACION TECNICA Y LA DEMAS REQUERIDA EN LOS TERMINOS DE LA PRESENTE CONVOCATORIA
1728 | 10070634 | Temozolamida 250mg Cápsula | CAP | MERCK SHARP & DOHME COLOMBIA SAS | FARMACIA | MEDICAMENTOS | 1. PRESENTAR DOCUMENTACION SOLICITADA EN LA CONVOCATORIA; ANEXAR TODA LA DOCUMENTACION (FICHA TECNICA, INVIMA, Y LA DEMAS REQUERIDA EN LOS TERMINOS) , SI SE REQUIERE MUESTRA SERA SOLICITADA DESPUES DE SER APROBADA LA DOCUMENTACION A SOLICTUD DEL SERVICIO EVALUANTE 2, EN CASO DE SER DE ALTO COSTO Y/O MEDICAMENTO DE CONTROL SOLO DEBE PRESENTAR FICHA TECNICA Y LA DOCUMENTACION TECNICA Y LA DEMAS REQUERIDA EN LOS TERMINOS DE LA PRESENTE CONVOCATORIA
1729 | 10070635 | Rasburicasa 1.5mg Polvo Liofilizado IV | VIA | SANOFI AVENTIS DE COLOMBIA SA | FARMACIA | MEDICAMENTOS | 1. PRESENTAR DOCUMENTACION SOLICITADA EN LA CONVOCATORIA; ANEXAR TODA LA DOCUMENTACION (FICHA TECNICA, INVIMA, Y LA DEMAS REQUERIDA EN LOS TERMINOS) , SI SE REQUIERE MUESTRA SERA SOLICITADA DESPUES DE SER APROBADA LA DOCUMENTACION A SOLICTUD DEL SERVICIO EVALUANTE 2, EN CASO DE SER DE ALTO COSTO Y/O MEDICAMENTO DE CONTROL SOLO DEBE PRESENTAR FICHA TECNICA Y LA DOCUMENTACION TECNICA Y LA DEMAS REQUERIDA EN LOS TERMINOS DE LA PRESENTE CONVOCATORIA
1730 | 10070636 | Busulfan 6mg/ml vial de 10ml | VIA | VESALIUS PHARMA LTDA | FARMACIA | MEDICAMENTOS | 1. PRESENTAR DOCUMENTACION SOLICITADA EN LA CONVOCATORIA; ANEXAR TODA LA DOCUMENTACION (FICHA TECNICA, INVIMA, Y LA DEMAS REQUERIDA EN LOS TERMINOS) , SI SE REQUIERE MUESTRA SERA SOLICITADA DESPUES DE SER APROBADA LA DOCUMENTACION A SOLICTUD DEL SERVICIO EVALUANTE 2, EN CASO DE SER DE ALTO COSTO Y/O MEDICAMENTO DE CONTROL SOLO DEBE PRESENTAR FICHA TECNICA Y LA DOCUMENTACION TECNICA Y LA DEMAS REQUERIDA EN LOS TERMINOS DE LA PRESENTE CONVOCATORIA
1731 | 10070643 | Pegfilgrastim 6mg sol. iny + dis On-Body | UN | AMGEN BIOTECNOLOGICA SAS | FARMACIA | MEDICAMENTOS | 1. PRESENTAR DOCUMENTACION SOLICITADA EN LA CONVOCATORIA; ANEXAR TODA LA DOCUMENTACION (FICHA TECNICA, INVIMA, Y LA DEMAS REQUERIDA EN LOS TERMINOS) , SI SE REQUIERE MUESTRA SERA SOLICITADA DESPUES DE SER APROBADA LA DOCUMENTACION A SOLICTUD DEL SERVICIO EVALUANTE 2, EN CASO DE SER DE ALTO COSTO Y/O MEDICAMENTO DE CONTROL SOLO DEBE PRESENTAR FICHA TECNICA Y LA DOCUMENTACION TECNICA Y LA DEMAS REQUERIDA EN LOS TERMINOS DE LA PRESENTE CONVOCATORIA
1732 | 10070653 | Carfilzomib 60mg vial | VIA | AMGEN BIOTECNOLOGICA SAS | FARMACIA | MEDICAMENTOS | 1. PRESENTAR DOCUMENTACION SOLICITADA EN LA CONVOCATORIA; ANEXAR TODA LA DOCUMENTACION (FICHA TECNICA, INVIMA, Y LA DEMAS REQUERIDA EN LOS TERMINOS) , SI SE REQUIERE MUESTRA SERA SOLICITADA DESPUES DE SER APROBADA LA DOCUMENTACION A SOLICTUD DEL SERVICIO EVALUANTE 2, EN CASO DE SER DE ALTO COSTO Y/O MEDICAMENTO DE CONTROL SOLO DEBE PRESENTAR FICHA TECNICA Y LA DOCUMENTACION TECNICA Y LA DEMAS REQUERIDA EN LOS TERMINOS DE LA PRESENTE CONVOCATORIA
1733 | 10070654 | Leuprolide 45 mg polvo inyeccion | VIA | INDUSTRIAL FARMACEUTICA UNION DE VERTICES DE TECNOFARMA SA | FARMACIA | MEDICAMENTOS | 1. PRESENTAR DOCUMENTACION SOLICITADA EN LA CONVOCATORIA; ANEXAR TODA LA DOCUMENTACION (FICHA TECNICA, INVIMA, Y LA DEMAS REQUERIDA EN LOS TERMINOS) , SI SE REQUIERE MUESTRA SERA SOLICITADA DESPUES DE SER APROBADA LA DOCUMENTACION A SOLICTUD DEL SERVICIO EVALUANTE 2, EN CASO DE SER DE ALTO COSTO Y/O MEDICAMENTO DE CONTROL SOLO DEBE PRESENTAR FICHA TECNICA Y LA DOCUMENTACION TECNICA Y LA DEMAS REQUERIDA EN LOS TERMINOS DE LA PRESENTE CONVOCATORIA
1734 | 10070655 | Nanoparticula Paclitaxel 5mg/ml vial20ml | VIA | TECNOFARMA | FARMACIA | MEDICAMENTOS | 1. PRESENTAR DOCUMENTACION SOLICITADA EN LA CONVOCATORIA; ANEXAR TODA LA DOCUMENTACION (FICHA TECNICA, INVIMA, Y LA DEMAS REQUERIDA EN LOS TERMINOS) , SI SE REQUIERE MUESTRA SERA SOLICITADA DESPUES DE SER APROBADA LA DOCUMENTACION A SOLICTUD DEL SERVICIO EVALUANTE 2, EN CASO DE SER DE ALTO COSTO Y/O MEDICAMENTO DE CONTROL SOLO DEBE PRESENTAR FICHA TECNICA Y LA DOCUMENTACION TECNICA Y LA DEMAS REQUERIDA EN LOS TERMINOS DE LA PRESENTE CONVOCATORIA
1735 | 10070663 | Pralatrexato 20mg/1 ml Inyectable Vial | VIA | MUNDIPHARMA COLOMBIA SAS | FARMACIA | MEDICAMENTOS | 1. PRESENTAR DOCUMENTACION SOLICITADA EN LA CONVOCATORIA; ANEXAR TODA LA DOCUMENTACION (FICHA TECNICA, INVIMA, Y LA DEMAS REQUERIDA EN LOS TERMINOS) , SI SE REQUIERE MUESTRA SERA SOLICITADA DESPUES DE SER APROBADA LA DOCUMENTACION A SOLICTUD DEL SERVICIO EVALUANTE 2, EN CASO DE SER DE ALTO COSTO Y/O MEDICAMENTO DE CONTROL SOLO DEBE PRESENTAR FICHA TECNICA Y LA DOCUMENTACION TECNICA Y LA DEMAS REQUERIDA EN LOS TERMINOS DE LA PRESENTE CONVOCATORIA
1736 | 10070673 | Pazopanib 200mg comprimido | TB | NOVARTIS DE COLOMBIA SA | FARMACIA | MEDICAMENTOS | 1. PRESENTAR DOCUMENTACION SOLICITADA EN LA CONVOCATORIA; ANEXAR TODA LA DOCUMENTACION (FICHA TECNICA, INVIMA, Y LA DEMAS REQUERIDA EN LOS TERMINOS) , SI SE REQUIERE MUESTRA SERA SOLICITADA DESPUES DE SER APROBADA LA DOCUMENTACION A SOLICTUD DEL SERVICIO EVALUANTE 2, EN CASO DE SER DE ALTO COSTO Y/O MEDICAMENTO DE CONTROL SOLO DEBE PRESENTAR FICHA TECNICA Y LA DOCUMENTACION TECNICA Y LA DEMAS REQUERIDA EN LOS TERMINOS DE LA PRESENTE CONVOCATORIA
1737 | 10070674 | Pazopanib 400mg Tableta | TB | NOVARTIS DE COLOMBIA SA | FARMACIA | MEDICAMENTOS | 1. PRESENTAR DOCUMENTACION SOLICITADA EN LA CONVOCATORIA; ANEXAR TODA LA DOCUMENTACION (FICHA TECNICA, INVIMA, Y LA DEMAS REQUERIDA EN LOS TERMINOS) , SI SE REQUIERE MUESTRA SERA SOLICITADA DESPUES DE SER APROBADA LA DOCUMENTACION A SOLICTUD DEL SERVICIO EVALUANTE 2, EN CASO DE SER DE ALTO COSTO Y/O MEDICAMENTO DE CONTROL SOLO DEBE PRESENTAR FICHA TECNICA Y LA DOCUMENTACION TECNICA Y LA DEMAS REQUERIDA EN LOS TERMINOS DE LA PRESENTE CONVOCATORIA
1738 | 10070675 | Crizotinib 200mg Capsulas | CAP | PFIZER SAS | FARMACIA | MEDICAMENTOS | 1. PRESENTAR DOCUMENTACION SOLICITADA EN LA CONVOCATORIA; ANEXAR TODA LA DOCUMENTACION (FICHA TECNICA, INVIMA, Y LA DEMAS REQUERIDA EN LOS TERMINOS) , SI SE REQUIERE MUESTRA SERA SOLICITADA DESPUES DE SER APROBADA LA DOCUMENTACION A SOLICTUD DEL SERVICIO EVALUANTE 2, EN CASO DE SER DE ALTO COSTO Y/O MEDICAMENTO DE CONTROL SOLO DEBE PRESENTAR FICHA TECNICA Y LA DOCUMENTACION TECNICA Y LA DEMAS REQUERIDA EN LOS TERMINOS DE LA PRESENTE CONVOCATORIA
1739 | 10070676 | Crizotinib 250mg Capsulas | CAP | PFIZER SAS | FARMACIA | MEDICAMENTOS | 1. PRESENTAR DOCUMENTACION SOLICITADA EN LA CONVOCATORIA; ANEXAR TODA LA DOCUMENTACION (FICHA TECNICA, INVIMA, Y LA DEMAS REQUERIDA EN LOS TERMINOS) , SI SE REQUIERE MUESTRA SERA SOLICITADA DESPUES DE SER APROBADA LA DOCUMENTACION A SOLICTUD DEL SERVICIO EVALUANTE 2, EN CASO DE SER DE ALTO COSTO Y/O MEDICAMENTO DE CONTROL SOLO DEBE PRESENTAR FICHA TECNICA Y LA DOCUMENTACION TECNICA Y LA DEMAS REQUERIDA EN LOS TERMINOS DE LA PRESENTE CONVOCATORIA
1740 | 10070683 | Ciclosporina 50 mg capsula | CAP | NOVARTIS | FARMACIA | MEDICAMENTOS | 1. PRESENTAR DOCUMENTACION SOLICITADA EN LA CONVOCATORIA; ANEXAR TODA LA DOCUMENTACION (FICHA TECNICA, INVIMA, Y LA DEMAS REQUERIDA EN LOS TERMINOS) , SI SE REQUIERE MUESTRA SERA SOLICITADA DESPUES DE SER APROBADA LA DOCUMENTACION A SOLICTUD DEL SERVICIO EVALUANTE 2, EN CASO DE SER DE ALTO COSTO Y/O MEDICAMENTO DE CONTROL SOLO DEBE PRESENTAR FICHA TECNICA Y LA DOCUMENTACION TECNICA Y LA DEMAS REQUERIDA EN LOS TERMINOS DE LA PRESENTE CONVOCATORIA
1741 | 10070684 | Ciclosporina 25 mg capsula | TB | NOVARTIS | FARMACIA | MEDICAMENTOS | 1. PRESENTAR DOCUMENTACION SOLICITADA EN LA CONVOCATORIA; ANEXAR TODA LA DOCUMENTACION (FICHA TECNICA, INVIMA, Y LA DEMAS REQUERIDA EN LOS TERMINOS) , SI SE REQUIERE MUESTRA SERA SOLICITADA DESPUES DE SER APROBADA LA DOCUMENTACION A SOLICTUD DEL SERVICIO EVALUANTE 2, EN CASO DE SER DE ALTO COSTO Y/O MEDICAMENTO DE CONTROL SOLO DEBE PRESENTAR FICHA TECNICA Y LA DOCUMENTACION TECNICA Y LA DEMAS REQUERIDA EN LOS TERMINOS DE LA PRESENTE CONVOCATORIA
1742 | 10070685 | Ciclosporina 50mg/ml Intravenosa | AMP | NOVARTIS | FARMACIA | MEDICAMENTOS | 1. PRESENTAR DOCUMENTACION SOLICITADA EN LA CONVOCATORIA; ANEXAR TODA LA DOCUMENTACION (FICHA TECNICA, INVIMA, Y LA DEMAS REQUERIDA EN LOS TERMINOS) , SI SE REQUIERE MUESTRA SERA SOLICITADA DESPUES DE SER APROBADA LA DOCUMENTACION A SOLICTUD DEL SERVICIO EVALUANTE 2, EN CASO DE SER DE ALTO COSTO Y/O MEDICAMENTO DE CONTROL SOLO DEBE PRESENTAR FICHA TECNICA Y LA DOCUMENTACION TECNICA Y LA DEMAS REQUERIDA EN LOS TERMINOS DE LA PRESENTE CONVOCATORIA
1743 | 10070688 | Micofenolato mofetilo 250mg capsula | TB | ROCHE PROCAPS | FARMACIA | MEDICAMENTOS | 1. PRESENTAR DOCUMENTACION SOLICITADA EN LA CONVOCATORIA; ANEXAR TODA LA DOCUMENTACION (FICHA TECNICA, INVIMA, Y LA DEMAS REQUERIDA EN LOS TERMINOS) , SI SE REQUIERE MUESTRA SERA SOLICITADA DESPUES DE SER APROBADA LA DOCUMENTACION A SOLICTUD DEL SERVICIO EVALUANTE 2, EN CASO DE SER DE ALTO COSTO Y/O MEDICAMENTO DE CONTROL SOLO DEBE PRESENTAR FICHA TECNICA Y LA DOCUMENTACION TECNICA Y LA DEMAS REQUERIDA EN LOS TERMINOS DE LA PRESENTE CONVOCATORIA
1744 | 10070690 | Tacrolimus 5mg/ml Ampollas | AMP | JANSSEN | FARMACIA | MEDICAMENTOS | 1. PRESENTAR DOCUMENTACION SOLICITADA EN LA CONVOCATORIA; ANEXAR TODA LA DOCUMENTACION (FICHA TECNICA, INVIMA, Y LA DEMAS REQUERIDA EN LOS TERMINOS) , SI SE REQUIERE MUESTRA SERA SOLICITADA DESPUES DE SER APROBADA LA DOCUMENTACION A SOLICTUD DEL SERVICIO EVALUANTE 2, EN CASO DE SER DE ALTO COSTO Y/O MEDICAMENTO DE CONTROL SOLO DEBE PRESENTAR FICHA TECNICA Y LA DOCUMENTACION TECNICA Y LA DEMAS REQUERIDA EN LOS TERMINOS DE LA PRESENTE CONVOCATORIA
1745 | 10070691 | Tacrolimus 0,5mg tableta lib no mdificado | TB | NOVARTIS | FARMACIA | MEDICAMENTOS | 1. PRESENTAR DOCUMENTACION SOLICITADA EN LA CONVOCATORIA; ANEXAR TODA LA DOCUMENTACION (FICHA TECNICA, INVIMA, Y LA DEMAS REQUERIDA EN LOS TERMINOS) , SI SE REQUIERE MUESTRA SERA SOLICITADA DESPUES DE SER APROBADA LA DOCUMENTACION A SOLICTUD DEL SERVICIO EVALUANTE 2, EN CASO DE SER DE ALTO COSTO Y/O MEDICAMENTO DE CONTROL SOLO DEBE PRESENTAR FICHA TECNICA Y LA DOCUMENTACION TECNICA Y LA DEMAS REQUERIDA EN LOS TERMINOS DE LA PRESENTE CONVOCATORIA
1746 | 10070692 | Tacrolimus 1mg tableta | TB | JANSSEN CILAG S.A. | FARMACIA | MEDICAMENTOS | 1. PRESENTAR DOCUMENTACION SOLICITADA EN LA CONVOCATORIA; ANEXAR TODA LA DOCUMENTACION (FICHA TECNICA, INVIMA, Y LA DEMAS REQUERIDA EN LOS TERMINOS) , SI SE REQUIERE MUESTRA SERA SOLICITADA DESPUES DE SER APROBADA LA DOCUMENTACION A SOLICTUD DEL SERVICIO EVALUANTE 2, EN CASO DE SER DE ALTO COSTO Y/O MEDICAMENTO DE CONTROL SOLO DEBE PRESENTAR FICHA TECNICA Y LA DOCUMENTACION TECNICA Y LA DEMAS REQUERIDA EN LOS TERMINOS DE LA PRESENTE CONVOCATORIA
1747 | 10070694 | Sirolimus 1mg tableta | TB | PFIZER | FARMACIA | MEDICAMENTOS | 1. PRESENTAR DOCUMENTACION SOLICITADA EN LA CONVOCATORIA; ANEXAR TODA LA DOCUMENTACION (FICHA TECNICA, INVIMA, Y LA DEMAS REQUERIDA EN LOS TERMINOS) , SI SE REQUIERE MUESTRA SERA SOLICITADA DESPUES DE SER APROBADA LA DOCUMENTACION A SOLICTUD DEL SERVICIO EVALUANTE 2, EN CASO DE SER DE ALTO COSTO Y/O MEDICAMENTO DE CONTROL SOLO DEBE PRESENTAR FICHA TECNICA Y LA DOCUMENTACION TECNICA Y LA DEMAS REQUERIDA EN LOS TERMINOS DE LA PRESENTE CONVOCATORIA
1748 | 10070697 | Etanercept 50mg Sol Inyeccion | VIA | PFIZER | FARMACIA | MEDICAMENTOS | 1. PRESENTAR DOCUMENTACION SOLICITADA EN LA CONVOCATORIA; ANEXAR TODA LA DOCUMENTACION (FICHA TECNICA, INVIMA, Y LA DEMAS REQUERIDA EN LOS TERMINOS) , SI SE REQUIERE MUESTRA SERA SOLICITADA DESPUES DE SER APROBADA LA DOCUMENTACION A SOLICTUD DEL SERVICIO EVALUANTE 2, EN CASO DE SER DE ALTO COSTO Y/O MEDICAMENTO DE CONTROL SOLO DEBE PRESENTAR FICHA TECNICA Y LA DOCUMENTACION TECNICA Y LA DEMAS REQUERIDA EN LOS TERMINOS DE LA PRESENTE CONVOCATORIA
1749 | 10070698 | Brentuximab 50mg vial polvo | VIA | TAKEDA | FARMACIA | MEDICAMENTOS | 1. PRESENTAR DOCUMENTACION SOLICITADA EN LA CONVOCATORIA; ANEXAR TODA LA DOCUMENTACION (FICHA TECNICA, INVIMA, Y LA DEMAS REQUERIDA EN LOS TERMINOS) , SI SE REQUIERE MUESTRA SERA SOLICITADA DESPUES DE SER APROBADA LA DOCUMENTACION A SOLICTUD DEL SERVICIO EVALUANTE 2, EN CASO DE SER DE ALTO COSTO Y/O MEDICAMENTO DE CONTROL SOLO DEBE PRESENTAR FICHA TECNICA Y LA DOCUMENTACION TECNICA Y LA DEMAS REQUERIDA EN LOS TERMINOS DE LA PRESENTE CONVOCATORIA
1750 | 10070702 | Degarelix Acetato 80mg | VIA | LABORATORIOS BIOPAS SA | FARMACIA | MEDICAMENTOS | 1. PRESENTAR DOCUMENTACION SOLICITADA EN LA CONVOCATORIA; ANEXAR TODA LA DOCUMENTACION (FICHA TECNICA, INVIMA, Y LA DEMAS REQUERIDA EN LOS TERMINOS) , SI SE REQUIERE MUESTRA SERA SOLICITADA DESPUES DE SER APROBADA LA DOCUMENTACION A SOLICTUD DEL SERVICIO EVALUANTE 2, EN CASO DE SER DE ALTO COSTO Y/O MEDICAMENTO DE CONTROL SOLO DEBE PRESENTAR FICHA TECNICA Y LA DOCUMENTACION TECNICA Y LA DEMAS REQUERIDA EN LOS TERMINOS DE LA PRESENTE CONVOCATORIA
1751 | 10070703 | Degarelix Acetato 120mg | VIA | LABORATORIOS BIOPAS SA | FARMACIA | MEDICAMENTOS | 1. PRESENTAR DOCUMENTACION SOLICITADA EN LA CONVOCATORIA; ANEXAR TODA LA DOCUMENTACION (FICHA TECNICA, INVIMA, Y LA DEMAS REQUERIDA EN LOS TERMINOS) , SI SE REQUIERE MUESTRA SERA SOLICITADA DESPUES DE SER APROBADA LA DOCUMENTACION A SOLICTUD DEL SERVICIO EVALUANTE 2, EN CASO DE SER DE ALTO COSTO Y/O MEDICAMENTO DE CONTROL SOLO DEBE PRESENTAR FICHA TECNICA Y LA DOCUMENTACION TECNICA Y LA DEMAS REQUERIDA EN LOS TERMINOS DE LA PRESENTE CONVOCATORIA
1752 | 10070704 | Gefitinib 250mg Tableta | TB | ASTRAZENECA UK LIMITED | FARMACIA | MEDICAMENTOS | 1. PRESENTAR DOCUMENTACION SOLICITADA EN LA CONVOCATORIA; ANEXAR TODA LA DOCUMENTACION (FICHA TECNICA, INVIMA, Y LA DEMAS REQUERIDA EN LOS TERMINOS) , SI SE REQUIERE MUESTRA SERA SOLICITADA DESPUES DE SER APROBADA LA DOCUMENTACION A SOLICTUD DEL SERVICIO EVALUANTE 2, EN CASO DE SER DE ALTO COSTO Y/O MEDICAMENTO DE CONTROL SOLO DEBE PRESENTAR FICHA TECNICA Y LA DOCUMENTACION TECNICA Y LA DEMAS REQUERIDA EN LOS TERMINOS DE LA PRESENTE CONVOCATORIA
1753 | 10070705 | Leflunomide tabletas 20 mg. | VIA | SANOFI | FARMACIA | MEDICAMENTOS | 1. PRESENTAR DOCUMENTACION SOLICITADA EN LA CONVOCATORIA; ANEXAR TODA LA DOCUMENTACION (FICHA TECNICA, INVIMA, Y LA DEMAS REQUERIDA EN LOS TERMINOS) , SI SE REQUIERE MUESTRA SERA SOLICITADA DESPUES DE SER APROBADA LA DOCUMENTACION A SOLICTUD DEL SERVICIO EVALUANTE 2, EN CASO DE SER DE ALTO COSTO Y/O MEDICAMENTO DE CONTROL SOLO DEBE PRESENTAR FICHA TECNICA Y LA DOCUMENTACION TECNICA Y LA DEMAS REQUERIDA EN LOS TERMINOS DE LA PRESENTE CONVOCATORIA
1754 | 10070713 | Tacrolimus crema 0,1% | TBO | PROCAPS SA | FARMACIA | MEDICAMENTOS | 1. PRESENTAR DOCUMENTACION SOLICITADA EN LA CONVOCATORIA; ANEXAR TODA LA DOCUMENTACION (FICHA TECNICA, INVIMA, Y LA DEMAS REQUERIDA EN LOS TERMINOS) , SI SE REQUIERE MUESTRA SERA SOLICITADA DESPUES DE SER APROBADA LA DOCUMENTACION A SOLICTUD DEL SERVICIO EVALUANTE 2, EN CASO DE SER DE ALTO COSTO Y/O MEDICAMENTO DE CONTROL SOLO DEBE PRESENTAR FICHA TECNICA Y LA DOCUMENTACION TECNICA Y LA DEMAS REQUERIDA EN LOS TERMINOS DE LA PRESENTE CONVOCATORIA
1755 | 10070723 | Afatinib Comp. recub. con película 20 mg | TB | BOEHRINGER INGELHEIM SA | FARMACIA | MEDICAMENTOS | 1. PRESENTAR DOCUMENTACION SOLICITADA EN LA CONVOCATORIA; ANEXAR TODA LA DOCUMENTACION (FICHA TECNICA, INVIMA, Y LA DEMAS REQUERIDA EN LOS TERMINOS) , SI SE REQUIERE MUESTRA SERA SOLICITADA DESPUES DE SER APROBADA LA DOCUMENTACION A SOLICTUD DEL SERVICIO EVALUANTE 2, EN CASO DE SER DE ALTO COSTO Y/O MEDICAMENTO DE CONTROL SOLO DEBE PRESENTAR FICHA TECNICA Y LA DOCUMENTACION TECNICA Y LA DEMAS REQUERIDA EN LOS TERMINOS DE LA PRESENTE CONVOCATORIA
1756 | 10070724 | Afatinib Comp. recub. con película 30 mg | TB | BOEHRINGER INGELHEIM SA | FARMACIA | MEDICAMENTOS | 1. PRESENTAR DOCUMENTACION SOLICITADA EN LA CONVOCATORIA; ANEXAR TODA LA DOCUMENTACION (FICHA TECNICA, INVIMA, Y LA DEMAS REQUERIDA EN LOS TERMINOS) , SI SE REQUIERE MUESTRA SERA SOLICITADA DESPUES DE SER APROBADA LA DOCUMENTACION A SOLICTUD DEL SERVICIO EVALUANTE 2, EN CASO DE SER DE ALTO COSTO Y/O MEDICAMENTO DE CONTROL SOLO DEBE PRESENTAR FICHA TECNICA Y LA DOCUMENTACION TECNICA Y LA DEMAS REQUERIDA EN LOS TERMINOS DE LA PRESENTE CONVOCATORIA
1757 | 10070725 | Afatinib Comp. recub. con película 40 mg | TB | BOEHRINGER INGELHEIM SA | FARMACIA | MEDICAMENTOS | 1. PRESENTAR DOCUMENTACION SOLICITADA EN LA CONVOCATORIA; ANEXAR TODA LA DOCUMENTACION (FICHA TECNICA, INVIMA, Y LA DEMAS REQUERIDA EN LOS TERMINOS) , SI SE REQUIERE MUESTRA SERA SOLICITADA DESPUES DE SER APROBADA LA DOCUMENTACION A SOLICTUD DEL SERVICIO EVALUANTE 2, EN CASO DE SER DE ALTO COSTO Y/O MEDICAMENTO DE CONTROL SOLO DEBE PRESENTAR FICHA TECNICA Y LA DOCUMENTACION TECNICA Y LA DEMAS REQUERIDA EN LOS TERMINOS DE LA PRESENTE CONVOCATORIA
1758 | 10070727 | Vismodegib 150mg Capsula | CAP | PRODUCTOS ROCHE SA | FARMACIA | MEDICAMENTOS | 1. PRESENTAR DOCUMENTACION SOLICITADA EN LA CONVOCATORIA; ANEXAR TODA LA DOCUMENTACION (FICHA TECNICA, INVIMA, Y LA DEMAS REQUERIDA EN LOS TERMINOS) , SI SE REQUIERE MUESTRA SERA SOLICITADA DESPUES DE SER APROBADA LA DOCUMENTACION A SOLICTUD DEL SERVICIO EVALUANTE 2, EN CASO DE SER DE ALTO COSTO Y/O MEDICAMENTO DE CONTROL SOLO DEBE PRESENTAR FICHA TECNICA Y LA DOCUMENTACION TECNICA Y LA DEMAS REQUERIDA EN LOS TERMINOS DE LA PRESENTE CONVOCATORIA
1759 | 10070728 | Trastuzumab 600mg SOLUCION INYE Subcutaneo | VIA | PRODUCTOS ROCHE SA | FARMACIA | MEDICAMENTOS | 1. PRESENTAR DOCUMENTACION SOLICITADA EN LA CONVOCATORIA; ANEXAR TODA LA DOCUMENTACION (FICHA TECNICA, INVIMA, Y LA DEMAS REQUERIDA EN LOS TERMINOS) , SI SE REQUIERE MUESTRA SERA SOLICITADA DESPUES DE SER APROBADA LA DOCUMENTACION A SOLICTUD DEL SERVICIO EVALUANTE 2, EN CASO DE SER DE ALTO COSTO Y/O MEDICAMENTO DE CONTROL SOLO DEBE PRESENTAR FICHA TECNICA Y LA DOCUMENTACION TECNICA Y LA DEMAS REQUERIDA EN LOS TERMINOS DE LA PRESENTE CONVOCATORIA
1760 | 10070733 | Dabrafenib 50mg Capsulas | CAP | NOVARTIS | FARMACIA | MEDICAMENTOS | 1. PRESENTAR DOCUMENTACION SOLICITADA EN LA CONVOCATORIA; ANEXAR TODA LA DOCUMENTACION (FICHA TECNICA, INVIMA, Y LA DEMAS REQUERIDA EN LOS TERMINOS) , SI SE REQUIERE MUESTRA SERA SOLICITADA DESPUES DE SER APROBADA LA DOCUMENTACION A SOLICTUD DEL SERVICIO EVALUANTE 2, EN CASO DE SER DE ALTO COSTO Y/O MEDICAMENTO DE CONTROL SOLO DEBE PRESENTAR FICHA TECNICA Y LA DOCUMENTACION TECNICA Y LA DEMAS REQUERIDA EN LOS TERMINOS DE LA PRESENTE CONVOCATORIA
1761 | 10070734 | Dabrafenib 75mg Capsulas | CAP | NOVARTIS | FARMACIA | MEDICAMENTOS | 1. PRESENTAR DOCUMENTACION SOLICITADA EN LA CONVOCATORIA; ANEXAR TODA LA DOCUMENTACION (FICHA TECNICA, INVIMA, Y LA DEMAS REQUERIDA EN LOS TERMINOS) , SI SE REQUIERE MUESTRA SERA SOLICITADA DESPUES DE SER APROBADA LA DOCUMENTACION A SOLICTUD DEL SERVICIO EVALUANTE 2, EN CASO DE SER DE ALTO COSTO Y/O MEDICAMENTO DE CONTROL SOLO DEBE PRESENTAR FICHA TECNICA Y LA DOCUMENTACION TECNICA Y LA DEMAS REQUERIDA EN LOS TERMINOS DE LA PRESENTE CONVOCATORIA
1762 | 10070735 | Nivolumab 100 mg 10 mg/ml concentrado p | UN | BRISTOL MYERS | FARMACIA | MEDICAMENTOS | 1. PRESENTAR DOCUMENTACION SOLICITADA EN LA CONVOCATORIA; ANEXAR TODA LA DOCUMENTACION (FICHA TECNICA, INVIMA, Y LA DEMAS REQUERIDA EN LOS TERMINOS) , SI SE REQUIERE MUESTRA SERA SOLICITADA DESPUES DE SER APROBADA LA DOCUMENTACION A SOLICTUD DEL SERVICIO EVALUANTE 2, EN CASO DE SER DE ALTO COSTO Y/O MEDICAMENTO DE CONTROL SOLO DEBE PRESENTAR FICHA TECNICA Y LA DOCUMENTACION TECNICA Y LA DEMAS REQUERIDA EN LOS TERMINOS DE LA PRESENTE CONVOCATORIA
1763 | 10070736 | Nivolumab 40 mg 4mg/ml concentrado pa | UN | BRISTOL MYERS | FARMACIA | MEDICAMENTOS | 1. PRESENTAR DOCUMENTACION SOLICITADA EN LA CONVOCATORIA; ANEXAR TODA LA DOCUMENTACION (FICHA TECNICA, INVIMA, Y LA DEMAS REQUERIDA EN LOS TERMINOS) , SI SE REQUIERE MUESTRA SERA SOLICITADA DESPUES DE SER APROBADA LA DOCUMENTACION A SOLICTUD DEL SERVICIO EVALUANTE 2, EN CASO DE SER DE ALTO COSTO Y/O MEDICAMENTO DE CONTROL SOLO DEBE PRESENTAR FICHA TECNICA Y LA DOCUMENTACION TECNICA Y LA DEMAS REQUERIDA EN LOS TERMINOS DE LA PRESENTE CONVOCATORIA
1764 | 10070738 | Tacrolimus crema 0.03% | TBO | PROCAPS SA | FARMACIA | MEDICAMENTOS | 1. PRESENTAR DOCUMENTACION SOLICITADA EN LA CONVOCATORIA; ANEXAR TODA LA DOCUMENTACION (FICHA TECNICA, INVIMA, Y LA DEMAS REQUERIDA EN LOS TERMINOS) , SI SE REQUIERE MUESTRA SERA SOLICITADA DESPUES DE SER APROBADA LA DOCUMENTACION A SOLICTUD DEL SERVICIO EVALUANTE 2, EN CASO DE SER DE ALTO COSTO Y/O MEDICAMENTO DE CONTROL SOLO DEBE PRESENTAR FICHA TECNICA Y LA DOCUMENTACION TECNICA Y LA DEMAS REQUERIDA EN LOS TERMINOS DE LA PRESENTE CONVOCATORIA
1765 | 10070740 | Pembrolizumab 100 mg/4ml | UN | KEYTRUDA | FARMACIA | MEDICAMENTOS | 1. PRESENTAR DOCUMENTACION SOLICITADA EN LA CONVOCATORIA; ANEXAR TODA LA DOCUMENTACION (FICHA TECNICA, INVIMA, Y LA DEMAS REQUERIDA EN LOS TERMINOS) , SI SE REQUIERE MUESTRA SERA SOLICITADA DESPUES DE SER APROBADA LA DOCUMENTACION A SOLICTUD DEL SERVICIO EVALUANTE 2, EN CASO DE SER DE ALTO COSTO Y/O MEDICAMENTO DE CONTROL SOLO DEBE PRESENTAR FICHA TECNICA Y LA DOCUMENTACION TECNICA Y LA DEMAS REQUERIDA EN LOS TERMINOS DE LA PRESENTE CONVOCATORIA
1766 | 10070753 | Goserelina 3.6 mg Polvo para inyecciòn | UN | ASTRAZENECA COLOMBIA SAS | FARMACIA | MEDICAMENTOS | 1. PRESENTAR DOCUMENTACION SOLICITADA EN LA CONVOCATORIA; ANEXAR TODA LA DOCUMENTACION (FICHA TECNICA, INVIMA, Y LA DEMAS REQUERIDA EN LOS TERMINOS) , SI SE REQUIERE MUESTRA SERA SOLICITADA DESPUES DE SER APROBADA LA DOCUMENTACION A SOLICTUD DEL SERVICIO EVALUANTE 2, EN CASO DE SER DE ALTO COSTO Y/O MEDICAMENTO DE CONTROL SOLO DEBE PRESENTAR FICHA TECNICA Y LA DOCUMENTACION TECNICA Y LA DEMAS REQUERIDA EN LOS TERMINOS DE LA PRESENTE CONVOCATORIA
1767 | 10070763 | Tacrolimus 5mg tableta lib no modificado | TB | ASTELLAS FARMA COLOMBIA S.A.S | FARMACIA | MEDICAMENTOS | 1. PRESENTAR DOCUMENTACION SOLICITADA EN LA CONVOCATORIA; ANEXAR TODA LA DOCUMENTACION (FICHA TECNICA, INVIMA, Y LA DEMAS REQUERIDA EN LOS TERMINOS) , SI SE REQUIERE MUESTRA SERA SOLICITADA DESPUES DE SER APROBADA LA DOCUMENTACION A SOLICTUD DEL SERVICIO EVALUANTE 2, EN CASO DE SER DE ALTO COSTO Y/O MEDICAMENTO DE CONTROL SOLO DEBE PRESENTAR FICHA TECNICA Y LA DOCUMENTACION TECNICA Y LA DEMAS REQUERIDA EN LOS TERMINOS DE LA PRESENTE CONVOCATORIA
1768 | 10070773 | Vemurafenib 240mg Tableta | TABLETA | ROCHE | FARMACIA | MEDICAMENTOS | 1. PRESENTAR DOCUMENTACION SOLICITADA EN LA CONVOCATORIA; ANEXAR TODA LA DOCUMENTACION (FICHA TECNICA, INVIMA, Y LA DEMAS REQUERIDA EN LOS TERMINOS) , SI SE REQUIERE MUESTRA SERA SOLICITADA DESPUES DE SER APROBADA LA DOCUMENTACION A SOLICTUD DEL SERVICIO EVALUANTE 2, EN CASO DE SER DE ALTO COSTO Y/O MEDICAMENTO DE CONTROL SOLO DEBE PRESENTAR FICHA TECNICA Y LA DOCUMENTACION TECNICA Y LA DEMAS REQUERIDA EN LOS TERMINOS DE LA PRESENTE CONVOCATORIA
1769 | 10070793 | Ciclosporina 0.05% oftalmica fco | VAL | ALLERGAN DE COLOMBIA SA | FARMACIA | MEDICAMENTOS | 1. PRESENTAR DOCUMENTACION SOLICITADA EN LA CONVOCATORIA; ANEXAR TODA LA DOCUMENTACION (FICHA TECNICA, INVIMA, Y LA DEMAS REQUERIDA EN LOS TERMINOS) , SI SE REQUIERE MUESTRA SERA SOLICITADA DESPUES DE SER APROBADA LA DOCUMENTACION A SOLICTUD DEL SERVICIO EVALUANTE 2, EN CASO DE SER DE ALTO COSTO Y/O MEDICAMENTO DE CONTROL SOLO DEBE PRESENTAR FICHA TECNICA Y LA DOCUMENTACION TECNICA Y LA DEMAS REQUERIDA EN LOS TERMINOS DE LA PRESENTE CONVOCATORIA
1770 | 10070803 | Trametinib 2mg Comprimido | COM | NOVARTIS | FARMACIA | MEDICAMENTOS | 1. PRESENTAR DOCUMENTACION SOLICITADA EN LA CONVOCATORIA; ANEXAR TODA LA DOCUMENTACION (FICHA TECNICA, INVIMA, Y LA DEMAS REQUERIDA EN LOS TERMINOS) , SI SE REQUIERE MUESTRA SERA SOLICITADA DESPUES DE SER APROBADA LA DOCUMENTACION A SOLICTUD DEL SERVICIO EVALUANTE 2, EN CASO DE SER DE ALTO COSTO Y/O MEDICAMENTO DE CONTROL SOLO DEBE PRESENTAR FICHA TECNICA Y LA DOCUMENTACION TECNICA Y LA DEMAS REQUERIDA EN LOS TERMINOS DE LA PRESENTE CONVOCATORIA
1771 | 10070813 | Rituximab 1400mg solucion inyectable | AMP | ROCHE | FARMACIA | MEDICAMENTOS | 1. PRESENTAR DOCUMENTACION SOLICITADA EN LA CONVOCATORIA; ANEXAR TODA LA DOCUMENTACION (FICHA TECNICA, INVIMA, Y LA DEMAS REQUERIDA EN LOS TERMINOS) , SI SE REQUIERE MUESTRA SERA SOLICITADA DESPUES DE SER APROBADA LA DOCUMENTACION A SOLICTUD DEL SERVICIO EVALUANTE 2, EN CASO DE SER DE ALTO COSTO Y/O MEDICAMENTO DE CONTROL SOLO DEBE PRESENTAR FICHA TECNICA Y LA DOCUMENTACION TECNICA Y LA DEMAS REQUERIDA EN LOS TERMINOS DE LA PRESENTE CONVOCATORIA
1772 | 10070833 | DARATUMUMAB 100MG VIAL 5 ML (20MG/ML) | VIA | JANSSEN CILAG | FARMACIA | MEDICAMENTOS | 1. PRESENTAR DOCUMENTACION SOLICITADA EN LA CONVOCATORIA; ANEXAR TODA LA DOCUMENTACION (FICHA TECNICA, INVIMA, Y LA DEMAS REQUERIDA EN LOS TERMINOS) , SI SE REQUIERE MUESTRA SERA SOLICITADA DESPUES DE SER APROBADA LA DOCUMENTACION A SOLICTUD DEL SERVICIO EVALUANTE 2, EN CASO DE SER DE ALTO COSTO Y/O MEDICAMENTO DE CONTROL SOLO DEBE PRESENTAR FICHA TECNICA Y LA DOCUMENTACION TECNICA Y LA DEMAS REQUERIDA EN LOS TERMINOS DE LA PRESENTE CONVOCATORIA
1773 | 10070834 | Daratumumab 400mg VIAL 20 ML (20mg/ml) | VIA | JANSSEN CILAG | FARMACIA | MEDICAMENTOS | 1. PRESENTAR DOCUMENTACION SOLICITADA EN LA CONVOCATORIA; ANEXAR TODA LA DOCUMENTACION (FICHA TECNICA, INVIMA, Y LA DEMAS REQUERIDA EN LOS TERMINOS) , SI SE REQUIERE MUESTRA SERA SOLICITADA DESPUES DE SER APROBADA LA DOCUMENTACION A SOLICTUD DEL SERVICIO EVALUANTE 2, EN CASO DE SER DE ALTO COSTO Y/O MEDICAMENTO DE CONTROL SOLO DEBE PRESENTAR FICHA TECNICA Y LA DOCUMENTACION TECNICA Y LA DEMAS REQUERIDA EN LOS TERMINOS DE LA PRESENTE CONVOCATORIA
1774 | 10070835 | Bosutinib 100mg | TB | PFIZER | FARMACIA | MEDICAMENTOS | 1. PRESENTAR DOCUMENTACION SOLICITADA EN LA CONVOCATORIA; ANEXAR TODA LA DOCUMENTACION (FICHA TECNICA, INVIMA, Y LA DEMAS REQUERIDA EN LOS TERMINOS) , SI SE REQUIERE MUESTRA SERA SOLICITADA DESPUES DE SER APROBADA LA DOCUMENTACION A SOLICTUD DEL SERVICIO EVALUANTE 2, EN CASO DE SER DE ALTO COSTO Y/O MEDICAMENTO DE CONTROL SOLO DEBE PRESENTAR FICHA TECNICA Y LA DOCUMENTACION TECNICA Y LA DEMAS REQUERIDA EN LOS TERMINOS DE LA PRESENTE CONVOCATORIA
1775 | 10070836 | Bosutinib 500mg | TB | PFIZER | FARMACIA | MEDICAMENTOS | 1. PRESENTAR DOCUMENTACION SOLICITADA EN LA CONVOCATORIA; ANEXAR TODA LA DOCUMENTACION (FICHA TECNICA, INVIMA, Y LA DEMAS REQUERIDA EN LOS TERMINOS) , SI SE REQUIERE MUESTRA SERA SOLICITADA DESPUES DE SER APROBADA LA DOCUMENTACION A SOLICTUD DEL SERVICIO EVALUANTE 2, EN CASO DE SER DE ALTO COSTO Y/O MEDICAMENTO DE CONTROL SOLO DEBE PRESENTAR FICHA TECNICA Y LA DOCUMENTACION TECNICA Y LA DEMAS REQUERIDA EN LOS TERMINOS DE LA PRESENTE CONVOCATORIA
1776 | 10070837 | Abiraterona Acetato 500mg tableta | TB | JANSSEN CILAG SA BIOTOSCANA | FARMACIA | MEDICAMENTOS | 1. PRESENTAR DOCUMENTACION SOLICITADA EN LA CONVOCATORIA; ANEXAR TODA LA DOCUMENTACION (FICHA TECNICA, INVIMA, Y LA DEMAS REQUERIDA EN LOS TERMINOS) , SI SE REQUIERE MUESTRA SERA SOLICITADA DESPUES DE SER APROBADA LA DOCUMENTACION A SOLICTUD DEL SERVICIO EVALUANTE 2, EN CASO DE SER DE ALTO COSTO Y/O MEDICAMENTO DE CONTROL SOLO DEBE PRESENTAR FICHA TECNICA Y LA DOCUMENTACION TECNICA Y LA DEMAS REQUERIDA EN LOS TERMINOS DE LA PRESENTE CONVOCATORIA
1777 | 10070838 | Ribociclib 200mg Tableta | TABLETA | NOVARTIS | FARMACIA | MEDICAMENTOS | 1. PRESENTAR DOCUMENTACION SOLICITADA EN LA CONVOCATORIA; ANEXAR TODA LA DOCUMENTACION (FICHA TECNICA, INVIMA, Y LA DEMAS REQUERIDA EN LOS TERMINOS) , SI SE REQUIERE MUESTRA SERA SOLICITADA DESPUES DE SER APROBADA LA DOCUMENTACION A SOLICTUD DEL SERVICIO EVALUANTE 2, EN CASO DE SER DE ALTO COSTO Y/O MEDICAMENTO DE CONTROL SOLO DEBE PRESENTAR FICHA TECNICA Y LA DOCUMENTACION TECNICA Y LA DEMAS REQUERIDA EN LOS TERMINOS DE LA PRESENTE CONVOCATORIA
1778 | 10070839 | PALBOCICLIB 75MG TAB | TB | PFIZER | FARMACIA | MEDICAMENTOS | 1. PRESENTAR DOCUMENTACION SOLICITADA EN LA CONVOCATORIA; ANEXAR TODA LA DOCUMENTACION (FICHA TECNICA, INVIMA, Y LA DEMAS REQUERIDA EN LOS TERMINOS) , SI SE REQUIERE MUESTRA SERA SOLICITADA DESPUES DE SER APROBADA LA DOCUMENTACION A SOLICTUD DEL SERVICIO EVALUANTE 2, EN CASO DE SER DE ALTO COSTO Y/O MEDICAMENTO DE CONTROL SOLO DEBE PRESENTAR FICHA TECNICA Y LA DOCUMENTACION TECNICA Y LA DEMAS REQUERIDA EN LOS TERMINOS DE LA PRESENTE CONVOCATORIA
1779 | 10070840 | PALBOCICLIB 100MG TAB | TB | PFIZER | FARMACIA | MEDICAMENTOS | 1. PRESENTAR DOCUMENTACION SOLICITADA EN LA CONVOCATORIA; ANEXAR TODA LA DOCUMENTACION (FICHA TECNICA, INVIMA, Y LA DEMAS REQUERIDA EN LOS TERMINOS) , SI SE REQUIERE MUESTRA SERA SOLICITADA DESPUES DE SER APROBADA LA DOCUMENTACION A SOLICTUD DEL SERVICIO EVALUANTE 2, EN CASO DE SER DE ALTO COSTO Y/O MEDICAMENTO DE CONTROL SOLO DEBE PRESENTAR FICHA TECNICA Y LA DOCUMENTACION TECNICA Y LA DEMAS REQUERIDA EN LOS TERMINOS DE LA PRESENTE CONVOCATORIA
1780 | 10070841 | PALBOCICLIB 125MG TAB | TB | PFIZER | FARMACIA | MEDICAMENTOS | 1. PRESENTAR DOCUMENTACION SOLICITADA EN LA CONVOCATORIA; ANEXAR TODA LA DOCUMENTACION (FICHA TECNICA, INVIMA, Y LA DEMAS REQUERIDA EN LOS TERMINOS) , SI SE REQUIERE MUESTRA SERA SOLICITADA DESPUES DE SER APROBADA LA DOCUMENTACION A SOLICTUD DEL SERVICIO EVALUANTE 2, EN CASO DE SER DE ALTO COSTO Y/O MEDICAMENTO DE CONTROL SOLO DEBE PRESENTAR FICHA TECNICA Y LA DOCUMENTACION TECNICA Y LA DEMAS REQUERIDA EN LOS TERMINOS DE LA PRESENTE CONVOCATORIA
1781 | 10070873 | Metotrexato 50mg/2ml (25mg/ml) sol iny vial x 40ml 500mg Uso Intratecal |  | AL PHARMA SAS | FARMACIA | MEDICAMENTOS | 1. PRESENTAR DOCUMENTACION SOLICITADA EN LA CONVOCATORIA; ANEXAR TODA LA DOCUMENTACION (FICHA TECNICA, INVIMA, Y LA DEMAS REQUERIDA EN LOS TERMINOS) , SI SE REQUIERE MUESTRA SERA SOLICITADA DESPUES DE SER APROBADA LA DOCUMENTACION A SOLICTUD DEL SERVICIO EVALUANTE 2, EN CASO DE SER DE ALTO COSTO Y/O MEDICAMENTO DE CONTROL SOLO DEBE PRESENTAR FICHA TECNICA Y LA DOCUMENTACION TECNICA Y LA DEMAS REQUERIDA EN LOS TERMINOS DE LA PRESENTE CONVOCATORIA
1782 | 10070883 | Ibrutinib 140mg Capsula | CAP | JANSSEN CILAG S.A | FARMACIA | MEDICAMENTOS | 1. PRESENTAR DOCUMENTACION SOLICITADA EN LA CONVOCATORIA; ANEXAR TODA LA DOCUMENTACION (FICHA TECNICA, INVIMA, Y LA DEMAS REQUERIDA EN LOS TERMINOS) , SI SE REQUIERE MUESTRA SERA SOLICITADA DESPUES DE SER APROBADA LA DOCUMENTACION A SOLICTUD DEL SERVICIO EVALUANTE 2, EN CASO DE SER DE ALTO COSTO Y/O MEDICAMENTO DE CONTROL SOLO DEBE PRESENTAR FICHA TECNICA Y LA DOCUMENTACION TECNICA Y LA DEMAS REQUERIDA EN LOS TERMINOS DE LA PRESENTE CONVOCATORIA
1783 | 10070893 | Citarabina 1000 mg sol. Inyectable | VIA | CELON | FARMACIA | MEDICAMENTOS | 1. PRESENTAR DOCUMENTACION SOLICITADA EN LA CONVOCATORIA; ANEXAR TODA LA DOCUMENTACION (FICHA TECNICA, INVIMA, Y LA DEMAS REQUERIDA EN LOS TERMINOS) , SI SE REQUIERE MUESTRA SERA SOLICITADA DESPUES DE SER APROBADA LA DOCUMENTACION A SOLICTUD DEL SERVICIO EVALUANTE 2, EN CASO DE SER DE ALTO COSTO Y/O MEDICAMENTO DE CONTROL SOLO DEBE PRESENTAR FICHA TECNICA Y LA DOCUMENTACION TECNICA Y LA DEMAS REQUERIDA EN LOS TERMINOS DE LA PRESENTE CONVOCATORIA
1784 | 10080000 | Acetaminofen 150mg/5 mL jarabe fco 60mL | FCO | ANGLOPHARMA LAPROFF GEN FAR | FARMACIA | MEDICAMENTOS | 1. PRESENTAR DOCUMENTACION SOLICITADA EN LA CONVOCATORIA; ANEXAR TODA LA DOCUMENTACION (FICHA TECNICA, INVIMA, Y LA DEMAS REQUERIDA EN LOS TERMINOS) , SI SE REQUIERE MUESTRA SERA SOLICITADA DESPUES DE SER APROBADA LA DOCUMENTACION A SOLICTUD DEL SERVICIO EVALUANTE 2, EN CASO DE SER DE ALTO COSTO Y/O MEDICAMENTO DE CONTROL SOLO DEBE PRESENTAR FICHA TECNICA Y LA DOCUMENTACION TECNICA Y LA DEMAS REQUERIDA EN LOS TERMINOS DE LA PRESENTE CONVOCATORIA
1785 | 10080001 | Acetaminofen 500mg tableta | TB | LAPROFF FOCUS PHARMACEUTICAL S.A. LABQUIFAR BIOGEN GEN FAR LA FRANCOL | FARMACIA | MEDICAMENTOS | 1. PRESENTAR DOCUMENTACION SOLICITADA EN LA CONVOCATORIA; ANEXAR TODA LA DOCUMENTACION (FICHA TECNICA, INVIMA, Y LA DEMAS REQUERIDA EN LOS TERMINOS) , SI SE REQUIERE MUESTRA SERA SOLICITADA DESPUES DE SER APROBADA LA DOCUMENTACION A SOLICTUD DEL SERVICIO EVALUANTE 2, EN CASO DE SER DE ALTO COSTO Y/O MEDICAMENTO DE CONTROL SOLO DEBE PRESENTAR FICHA TECNICA Y LA DOCUMENTACION TECNICA Y LA DEMAS REQUERIDA EN LOS TERMINOS DE LA PRESENTE CONVOCATORIA
1786 | 10080002 | Alprazolam 0,5 mg tableta | TB | LAFRANCOL SANOFI-AVENTIS DE COLOMBIA S.A. GENFAR SA PFIZER | FARMACIA | MEDICAMENTOS | 1. PRESENTAR DOCUMENTACION SOLICITADA EN LA CONVOCATORIA; ANEXAR TODA LA DOCUMENTACION (FICHA TECNICA, INVIMA, Y LA DEMAS REQUERIDA EN LOS TERMINOS) , SI SE REQUIERE MUESTRA SERA SOLICITADA DESPUES DE SER APROBADA LA DOCUMENTACION A SOLICTUD DEL SERVICIO EVALUANTE 2, EN CASO DE SER DE ALTO COSTO Y/O MEDICAMENTO DE CONTROL SOLO DEBE PRESENTAR FICHA TECNICA Y LA DOCUMENTACION TECNICA Y LA DEMAS REQUERIDA EN LOS TERMINOS DE LA PRESENTE CONVOCATORIA
1787 | 10080003 | Amitriptilina clorhidrato 25 mg tableta | TB | LAPROFF LAFRANCOL SANOFI-AVENTIS DE COLOMBIA S.A. GEN FAR | FARMACIA | MEDICAMENTOS | 1. PRESENTAR DOCUMENTACION SOLICITADA EN LA CONVOCATORIA; ANEXAR TODA LA DOCUMENTACION (FICHA TECNICA, INVIMA, Y LA DEMAS REQUERIDA EN LOS TERMINOS) , SI SE REQUIERE MUESTRA SERA SOLICITADA DESPUES DE SER APROBADA LA DOCUMENTACION A SOLICTUD DEL SERVICIO EVALUANTE 2, EN CASO DE SER DE ALTO COSTO Y/O MEDICAMENTO DE CONTROL SOLO DEBE PRESENTAR FICHA TECNICA Y LA DOCUMENTACION TECNICA Y LA DEMAS REQUERIDA EN LOS TERMINOS DE LA PRESENTE CONVOCATORIA
1788 | 10080004 | Bupivacaína simple 0,5% sln.inyectable | VIA | ROPSOHN THERAPEUTICS LTDA. SICMA PHARMA | FARMACIA | MEDICAMENTOS | 1. PRESENTAR DOCUMENTACION SOLICITADA EN LA CONVOCATORIA; ANEXAR TODA LA DOCUMENTACION (FICHA TECNICA, INVIMA, Y LA DEMAS REQUERIDA EN LOS TERMINOS) , SI SE REQUIERE MUESTRA SERA SOLICITADA DESPUES DE SER APROBADA LA DOCUMENTACION A SOLICTUD DEL SERVICIO EVALUANTE 2, EN CASO DE SER DE ALTO COSTO Y/O MEDICAMENTO DE CONTROL SOLO DEBE PRESENTAR FICHA TECNICA Y LA DOCUMENTACION TECNICA Y LA DEMAS REQUERIDA EN LOS TERMINOS DE LA PRESENTE CONVOCATORIA
1789 | 10080005 | Bupivacaìna + dextrosa Sol. Inyectable | VIA | ROPSOHN THERAPEUTICS LTDA. | FARMACIA | MEDICAMENTOS | 1. PRESENTAR DOCUMENTACION SOLICITADA EN LA CONVOCATORIA; ANEXAR TODA LA DOCUMENTACION (FICHA TECNICA, INVIMA, Y LA DEMAS REQUERIDA EN LOS TERMINOS) , SI SE REQUIERE MUESTRA SERA SOLICITADA DESPUES DE SER APROBADA LA DOCUMENTACION A SOLICTUD DEL SERVICIO EVALUANTE 2, EN CASO DE SER DE ALTO COSTO Y/O MEDICAMENTO DE CONTROL SOLO DEBE PRESENTAR FICHA TECNICA Y LA DOCUMENTACION TECNICA Y LA DEMAS REQUERIDA EN LOS TERMINOS DE LA PRESENTE CONVOCATORIA
1790 | 10080006 | Carbamazepina 100 mg/5 mL susp. oral | FCO | NOVARTIS PHARMA AG | FARMACIA | MEDICAMENTOS | 1. PRESENTAR DOCUMENTACION SOLICITADA EN LA CONVOCATORIA; ANEXAR TODA LA DOCUMENTACION (FICHA TECNICA, INVIMA, Y LA DEMAS REQUERIDA EN LOS TERMINOS) , SI SE REQUIERE MUESTRA SERA SOLICITADA DESPUES DE SER APROBADA LA DOCUMENTACION A SOLICTUD DEL SERVICIO EVALUANTE 2, EN CASO DE SER DE ALTO COSTO Y/O MEDICAMENTO DE CONTROL SOLO DEBE PRESENTAR FICHA TECNICA Y LA DOCUMENTACION TECNICA Y LA DEMAS REQUERIDA EN LOS TERMINOS DE LA PRESENTE CONVOCATORIA
1791 | 10080007 | Carbamazepina 200 mg tableta | TB | LAPROFF RECIPE NOVARTIS MEMPHIS PRODUCTS S.A. LAFRANCOL RECIPE | FARMACIA | MEDICAMENTOS | 1. PRESENTAR DOCUMENTACION SOLICITADA EN LA CONVOCATORIA; ANEXAR TODA LA DOCUMENTACION (FICHA TECNICA, INVIMA, Y LA DEMAS REQUERIDA EN LOS TERMINOS) , SI SE REQUIERE MUESTRA SERA SOLICITADA DESPUES DE SER APROBADA LA DOCUMENTACION A SOLICTUD DEL SERVICIO EVALUANTE 2, EN CASO DE SER DE ALTO COSTO Y/O MEDICAMENTO DE CONTROL SOLO DEBE PRESENTAR FICHA TECNICA Y LA DOCUMENTACION TECNICA Y LA DEMAS REQUERIDA EN LOS TERMINOS DE LA PRESENTE CONVOCATORIA
1792 | 10080008 | Clemastina 2mg sol. Inyectable | AMP | NOVARTIS PHARMA A.G PROCLIN. | FARMACIA | MEDICAMENTOS | 1. PRESENTAR DOCUMENTACION SOLICITADA EN LA CONVOCATORIA; ANEXAR TODA LA DOCUMENTACION (FICHA TECNICA, INVIMA, Y LA DEMAS REQUERIDA EN LOS TERMINOS) , SI SE REQUIERE MUESTRA SERA SOLICITADA DESPUES DE SER APROBADA LA DOCUMENTACION A SOLICTUD DEL SERVICIO EVALUANTE 2, EN CASO DE SER DE ALTO COSTO Y/O MEDICAMENTO DE CONTROL SOLO DEBE PRESENTAR FICHA TECNICA Y LA DOCUMENTACION TECNICA Y LA DEMAS REQUERIDA EN LOS TERMINOS DE LA PRESENTE CONVOCATORIA
1793 | 10080009 | Clonazepam 1mg/mL Sol. Inyectable | AMP | QUIDECA SA- PRODUCTOS ROCHE | FARMACIA | MEDICAMENTOS | 1. PRESENTAR DOCUMENTACION SOLICITADA EN LA CONVOCATORIA; ANEXAR TODA LA DOCUMENTACION (FICHA TECNICA, INVIMA, Y LA DEMAS REQUERIDA EN LOS TERMINOS) , SI SE REQUIERE MUESTRA SERA SOLICITADA DESPUES DE SER APROBADA LA DOCUMENTACION A SOLICTUD DEL SERVICIO EVALUANTE 2, EN CASO DE SER DE ALTO COSTO Y/O MEDICAMENTO DE CONTROL SOLO DEBE PRESENTAR FICHA TECNICA Y LA DOCUMENTACION TECNICA Y LA DEMAS REQUERIDA EN LOS TERMINOS DE LA PRESENTE CONVOCATORIA
1794 | 10080010 | Esmolol Clorh. 2.5Gr/10ml Sol. Inyectable | VIA | LABORATORIOS RYAN DE COLOMBIA S. EN C. ADS PHARMA ADVANCE SCIENTIFIC DE COLOMBIA SAS KNOVEL PHARMA SAS | FARMACIA | MEDICAMENTOS | 1. PRESENTAR DOCUMENTACION SOLICITADA EN LA CONVOCATORIA; ANEXAR TODA LA DOCUMENTACION (FICHA TECNICA, INVIMA, Y LA DEMAS REQUERIDA EN LOS TERMINOS) , SI SE REQUIERE MUESTRA SERA SOLICITADA DESPUES DE SER APROBADA LA DOCUMENTACION A SOLICTUD DEL SERVICIO EVALUANTE 2, EN CASO DE SER DE ALTO COSTO Y/O MEDICAMENTO DE CONTROL SOLO DEBE PRESENTAR FICHA TECNICA Y LA DOCUMENTACION TECNICA Y LA DEMAS REQUERIDA EN LOS TERMINOS DE LA PRESENTE CONVOCATORIA
1795 | 10080013 | Diazepam 10 mg/2 mL sln.inyectable | AMP | PRODUCTOS ROCHE AMAREY BLASCOV SIGMA PHARMA | FARMACIA | MEDICAMENTOS | 1. PRESENTAR DOCUMENTACION SOLICITADA EN LA CONVOCATORIA; ANEXAR TODA LA DOCUMENTACION (FICHA TECNICA, INVIMA, Y LA DEMAS REQUERIDA EN LOS TERMINOS) , SI SE REQUIERE MUESTRA SERA SOLICITADA DESPUES DE SER APROBADA LA DOCUMENTACION A SOLICTUD DEL SERVICIO EVALUANTE 2, EN CASO DE SER DE ALTO COSTO Y/O MEDICAMENTO DE CONTROL SOLO DEBE PRESENTAR FICHA TECNICA Y LA DOCUMENTACION TECNICA Y LA DEMAS REQUERIDA EN LOS TERMINOS DE LA PRESENTE CONVOCATORIA
1796 | 10080014 | Diclofenaco sódico 50 mg gragea | TB | NOVARTIS LAPROFF | FARMACIA | MEDICAMENTOS | 1. PRESENTAR DOCUMENTACION SOLICITADA EN LA CONVOCATORIA; ANEXAR TODA LA DOCUMENTACION (FICHA TECNICA, INVIMA, Y LA DEMAS REQUERIDA EN LOS TERMINOS) , SI SE REQUIERE MUESTRA SERA SOLICITADA DESPUES DE SER APROBADA LA DOCUMENTACION A SOLICTUD DEL SERVICIO EVALUANTE 2, EN CASO DE SER DE ALTO COSTO Y/O MEDICAMENTO DE CONTROL SOLO DEBE PRESENTAR FICHA TECNICA Y LA DOCUMENTACION TECNICA Y LA DEMAS REQUERIDA EN LOS TERMINOS DE LA PRESENTE CONVOCATORIA
1797 | 10080015 | Diclofenaco sódico 75 mg sln.inyectable | AMP | VITALIS CORPAUL CARLON S.A. LABORATORIOS RYAN DE COLOMBIA NOVARTIS LABORATORIO SANDERSON S.A. FARMIONI PROCAPS SA | FARMACIA | MEDICAMENTOS | 1. PRESENTAR DOCUMENTACION SOLICITADA EN LA CONVOCATORIA; ANEXAR TODA LA DOCUMENTACION (FICHA TECNICA, INVIMA, Y LA DEMAS REQUERIDA EN LOS TERMINOS) , SI SE REQUIERE MUESTRA SERA SOLICITADA DESPUES DE SER APROBADA LA DOCUMENTACION A SOLICTUD DEL SERVICIO EVALUANTE 2, EN CASO DE SER DE ALTO COSTO Y/O MEDICAMENTO DE CONTROL SOLO DEBE PRESENTAR FICHA TECNICA Y LA DOCUMENTACION TECNICA Y LA DEMAS REQUERIDA EN LOS TERMINOS DE LA PRESENTE CONVOCATORIA
1798 | 10080016 | Dipirona 1g/2mL Sol. Inyectable | AMP | VITALIS LABORATORIOS BLASKOV LTDA LABORATORIO SANDERSON S.A. CARLON S.A. LABORATORIOS RYAN DE COLOMBIA GEN FAR FARMIONI COLMED SICMA PHARMA FRESSENIUS KABI | FARMACIA | MEDICAMENTOS | 1. PRESENTAR DOCUMENTACION SOLICITADA EN LA CONVOCATORIA; ANEXAR TODA LA DOCUMENTACION (FICHA TECNICA, INVIMA, Y LA DEMAS REQUERIDA EN LOS TERMINOS) , SI SE REQUIERE MUESTRA SERA SOLICITADA DESPUES DE SER APROBADA LA DOCUMENTACION A SOLICTUD DEL SERVICIO EVALUANTE 2, EN CASO DE SER DE ALTO COSTO Y/O MEDICAMENTO DE CONTROL SOLO DEBE PRESENTAR FICHA TECNICA Y LA DOCUMENTACION TECNICA Y LA DEMAS REQUERIDA EN LOS TERMINOS DE LA PRESENTE CONVOCATORIA
1799 | 10080017 | Fenitoína 100 mg cápsula | CAP | PFIZER INSTITUTO NEUROLOGICO DE ANTIOQUIA W-L LLC QUIRUPOS LTDA PFIZER | FARMACIA | MEDICAMENTOS | 1. PRESENTAR DOCUMENTACION SOLICITADA EN LA CONVOCATORIA; ANEXAR TODA LA DOCUMENTACION (FICHA TECNICA, INVIMA, Y LA DEMAS REQUERIDA EN LOS TERMINOS) , SI SE REQUIERE MUESTRA SERA SOLICITADA DESPUES DE SER APROBADA LA DOCUMENTACION A SOLICTUD DEL SERVICIO EVALUANTE 2, EN CASO DE SER DE ALTO COSTO Y/O MEDICAMENTO DE CONTROL SOLO DEBE PRESENTAR FICHA TECNICA Y LA DOCUMENTACION TECNICA Y LA DEMAS REQUERIDA EN LOS TERMINOS DE LA PRESENTE CONVOCATORIA
1800 | 10080018 | Fenitoína 125 mg/5 mL suspensión oral | FCO | PFIZER S.A. | FARMACIA | MEDICAMENTOS | 1. PRESENTAR DOCUMENTACION SOLICITADA EN LA CONVOCATORIA; ANEXAR TODA LA DOCUMENTACION (FICHA TECNICA, INVIMA, Y LA DEMAS REQUERIDA EN LOS TERMINOS) , SI SE REQUIERE MUESTRA SERA SOLICITADA DESPUES DE SER APROBADA LA DOCUMENTACION A SOLICTUD DEL SERVICIO EVALUANTE 2, EN CASO DE SER DE ALTO COSTO Y/O MEDICAMENTO DE CONTROL SOLO DEBE PRESENTAR FICHA TECNICA Y LA DOCUMENTACION TECNICA Y LA DEMAS REQUERIDA EN LOS TERMINOS DE LA PRESENTE CONVOCATORIA
1801 | 10080019 | Fenitoína 250 mg/5 mL sln.inyectable | AMP | VITALIS S.A. C.I. CARLON S.A. LABORATORIOS RYAN DE COLOMBIA PISA FARMACEUTICA DE COLOMBIA S.A. REPREFARCO BLASCOV PFIZER SICMA PHARMA | FARMACIA | MEDICAMENTOS | 1. PRESENTAR DOCUMENTACION SOLICITADA EN LA CONVOCATORIA; ANEXAR TODA LA DOCUMENTACION (FICHA TECNICA, INVIMA, Y LA DEMAS REQUERIDA EN LOS TERMINOS) , SI SE REQUIERE MUESTRA SERA SOLICITADA DESPUES DE SER APROBADA LA DOCUMENTACION A SOLICTUD DEL SERVICIO EVALUANTE 2, EN CASO DE SER DE ALTO COSTO Y/O MEDICAMENTO DE CONTROL SOLO DEBE PRESENTAR FICHA TECNICA Y LA DOCUMENTACION TECNICA Y LA DEMAS REQUERIDA EN LOS TERMINOS DE LA PRESENTE CONVOCATORIA
1802 | 10080020 | Fentanilo cit. 0,05 mg/mL sln.inyectab | AMP | JANSSEN CILAG S.A B BRAUN CHALVER ROTEXMEDICA HOSPIRA FADAPHARMA FRESSENIUS FEPARVI VITALIS | FARMACIA | MEDICAMENTOS | 1. PRESENTAR DOCUMENTACION SOLICITADA EN LA CONVOCATORIA; ANEXAR TODA LA DOCUMENTACION (FICHA TECNICA, INVIMA, Y LA DEMAS REQUERIDA EN LOS TERMINOS) , SI SE REQUIERE MUESTRA SERA SOLICITADA DESPUES DE SER APROBADA LA DOCUMENTACION A SOLICTUD DEL SERVICIO EVALUANTE 2, EN CASO DE SER DE ALTO COSTO Y/O MEDICAMENTO DE CONTROL SOLO DEBE PRESENTAR FICHA TECNICA Y LA DOCUMENTACION TECNICA Y LA DEMAS REQUERIDA EN LOS TERMINOS DE LA PRESENTE CONVOCATORIA
1803 | 10080021 | Fentanilo 50mcg Parche transdér (8.4mg) | PCH | JANSSEN CILAG S.A. | FARMACIA | MEDICAMENTOS | 1. PRESENTAR DOCUMENTACION SOLICITADA EN LA CONVOCATORIA; ANEXAR TODA LA DOCUMENTACION (FICHA TECNICA, INVIMA, Y LA DEMAS REQUERIDA EN LOS TERMINOS) , SI SE REQUIERE MUESTRA SERA SOLICITADA DESPUES DE SER APROBADA LA DOCUMENTACION A SOLICTUD DEL SERVICIO EVALUANTE 2, EN CASO DE SER DE ALTO COSTO Y/O MEDICAMENTO DE CONTROL SOLO DEBE PRESENTAR FICHA TECNICA Y LA DOCUMENTACION TECNICA Y LA DEMAS REQUERIDA EN LOS TERMINOS DE LA PRESENTE CONVOCATORIA
1804 | 10080022 | Fentanilo 25mcg Parche transdér (4.2mg) | PCH | JANSSEN CILAG S.A. | FARMACIA | MEDICAMENTOS | 1. PRESENTAR DOCUMENTACION SOLICITADA EN LA CONVOCATORIA; ANEXAR TODA LA DOCUMENTACION (FICHA TECNICA, INVIMA, Y LA DEMAS REQUERIDA EN LOS TERMINOS) , SI SE REQUIERE MUESTRA SERA SOLICITADA DESPUES DE SER APROBADA LA DOCUMENTACION A SOLICTUD DEL SERVICIO EVALUANTE 2, EN CASO DE SER DE ALTO COSTO Y/O MEDICAMENTO DE CONTROL SOLO DEBE PRESENTAR FICHA TECNICA Y LA DOCUMENTACION TECNICA Y LA DEMAS REQUERIDA EN LOS TERMINOS DE LA PRESENTE CONVOCATORIA
1805 | 10080023 | Fluoxetina 20 mg (como base) tableta | CAP | BIOGEN LAPROFF BCN MEDICAL S.A. LA FRANCOL | FARMACIA | MEDICAMENTOS | 1. PRESENTAR DOCUMENTACION SOLICITADA EN LA CONVOCATORIA; ANEXAR TODA LA DOCUMENTACION (FICHA TECNICA, INVIMA, Y LA DEMAS REQUERIDA EN LOS TERMINOS) , SI SE REQUIERE MUESTRA SERA SOLICITADA DESPUES DE SER APROBADA LA DOCUMENTACION A SOLICTUD DEL SERVICIO EVALUANTE 2, EN CASO DE SER DE ALTO COSTO Y/O MEDICAMENTO DE CONTROL SOLO DEBE PRESENTAR FICHA TECNICA Y LA DOCUMENTACION TECNICA Y LA DEMAS REQUERIDA EN LOS TERMINOS DE LA PRESENTE CONVOCATORIA
1806 | 10080024 | Haloperidol 5 mg/mL sln.inyectable | AMP | JANSSEN CILAG S.A. MEMPHIS PRODUCTS S.A. ROTEXMEDICA GMBH PISA FARMACEUTICA DE COLOMBIA S.A. LABORATORIOS BLASKOV LTDA REPREFARCO ROTEXMEDICA GMBH FEPARVI | FARMACIA | MEDICAMENTOS | 1. PRESENTAR DOCUMENTACION SOLICITADA EN LA CONVOCATORIA; ANEXAR TODA LA DOCUMENTACION (FICHA TECNICA, INVIMA, Y LA DEMAS REQUERIDA EN LOS TERMINOS) , SI SE REQUIERE MUESTRA SERA SOLICITADA DESPUES DE SER APROBADA LA DOCUMENTACION A SOLICTUD DEL SERVICIO EVALUANTE 2, EN CASO DE SER DE ALTO COSTO Y/O MEDICAMENTO DE CONTROL SOLO DEBE PRESENTAR FICHA TECNICA Y LA DOCUMENTACION TECNICA Y LA DEMAS REQUERIDA EN LOS TERMINOS DE LA PRESENTE CONVOCATORIA
1807 | 10080025 | Haloperidol 2 mg/mL (0,2%) sln.oral | FCO | JANSSEN CILAG S.A. HUMAX GEN FAR | FARMACIA | MEDICAMENTOS | 1. PRESENTAR DOCUMENTACION SOLICITADA EN LA CONVOCATORIA; ANEXAR TODA LA DOCUMENTACION (FICHA TECNICA, INVIMA, Y LA DEMAS REQUERIDA EN LOS TERMINOS) , SI SE REQUIERE MUESTRA SERA SOLICITADA DESPUES DE SER APROBADA LA DOCUMENTACION A SOLICTUD DEL SERVICIO EVALUANTE 2, EN CASO DE SER DE ALTO COSTO Y/O MEDICAMENTO DE CONTROL SOLO DEBE PRESENTAR FICHA TECNICA Y LA DOCUMENTACION TECNICA Y LA DEMAS REQUERIDA EN LOS TERMINOS DE LA PRESENTE CONVOCATORIA
1808 | 10080028 | Hidroxizina 25mg tableta | TB | LAPROFF ANGLOPHARMA | FARMACIA | MEDICAMENTOS | 1. PRESENTAR DOCUMENTACION SOLICITADA EN LA CONVOCATORIA; ANEXAR TODA LA DOCUMENTACION (FICHA TECNICA, INVIMA, Y LA DEMAS REQUERIDA EN LOS TERMINOS) , SI SE REQUIERE MUESTRA SERA SOLICITADA DESPUES DE SER APROBADA LA DOCUMENTACION A SOLICTUD DEL SERVICIO EVALUANTE 2, EN CASO DE SER DE ALTO COSTO Y/O MEDICAMENTO DE CONTROL SOLO DEBE PRESENTAR FICHA TECNICA Y LA DOCUMENTACION TECNICA Y LA DEMAS REQUERIDA EN LOS TERMINOS DE LA PRESENTE CONVOCATORIA
1809 | 10080029 | Hidroxizina 12.5mg/5mL Jarabe | FCO | LAPROFF ANGLOPHARMA | FARMACIA | MEDICAMENTOS | 1. PRESENTAR DOCUMENTACION SOLICITADA EN LA CONVOCATORIA; ANEXAR TODA LA DOCUMENTACION (FICHA TECNICA, INVIMA, Y LA DEMAS REQUERIDA EN LOS TERMINOS) , SI SE REQUIERE MUESTRA SERA SOLICITADA DESPUES DE SER APROBADA LA DOCUMENTACION A SOLICTUD DEL SERVICIO EVALUANTE 2, EN CASO DE SER DE ALTO COSTO Y/O MEDICAMENTO DE CONTROL SOLO DEBE PRESENTAR FICHA TECNICA Y LA DOCUMENTACION TECNICA Y LA DEMAS REQUERIDA EN LOS TERMINOS DE LA PRESENTE CONVOCATORIA
1810 | 10080030 | Ibuprofeno 400 mg tableta | TB | BAYER BCN MEDICAL S.A. LAPROFF BCN MEDICAL S.A. GEN FAR PFIZER | FARMACIA | MEDICAMENTOS | 1. PRESENTAR DOCUMENTACION SOLICITADA EN LA CONVOCATORIA; ANEXAR TODA LA DOCUMENTACION (FICHA TECNICA, INVIMA, Y LA DEMAS REQUERIDA EN LOS TERMINOS) , SI SE REQUIERE MUESTRA SERA SOLICITADA DESPUES DE SER APROBADA LA DOCUMENTACION A SOLICTUD DEL SERVICIO EVALUANTE 2, EN CASO DE SER DE ALTO COSTO Y/O MEDICAMENTO DE CONTROL SOLO DEBE PRESENTAR FICHA TECNICA Y LA DOCUMENTACION TECNICA Y LA DEMAS REQUERIDA EN LOS TERMINOS DE LA PRESENTE CONVOCATORIA
1811 | 10080031 | Imipramina 10mg gragea | TB | NOVARTIS PHARMA AG ALPHARMA- ASPEN COLOMBIANA SAS | FARMACIA | MEDICAMENTOS | 1. PRESENTAR DOCUMENTACION SOLICITADA EN LA CONVOCATORIA; ANEXAR TODA LA DOCUMENTACION (FICHA TECNICA, INVIMA, Y LA DEMAS REQUERIDA EN LOS TERMINOS) , SI SE REQUIERE MUESTRA SERA SOLICITADA DESPUES DE SER APROBADA LA DOCUMENTACION A SOLICTUD DEL SERVICIO EVALUANTE 2, EN CASO DE SER DE ALTO COSTO Y/O MEDICAMENTO DE CONTROL SOLO DEBE PRESENTAR FICHA TECNICA Y LA DOCUMENTACION TECNICA Y LA DEMAS REQUERIDA EN LOS TERMINOS DE LA PRESENTE CONVOCATORIA
1812 | 10080032 | Ketamina clorh. 500 mg sln.inyectable | VIA | ROTEXMEDICA GMBH FEPARVI PISA FARMACEUTICA DE COLOMBIA S.A. PROCLIN PHARMA JM SUMINISTROS MEDICOS S EN C | FARMACIA | MEDICAMENTOS | 1. PRESENTAR DOCUMENTACION SOLICITADA EN LA CONVOCATORIA; ANEXAR TODA LA DOCUMENTACION (FICHA TECNICA, INVIMA, Y LA DEMAS REQUERIDA EN LOS TERMINOS) , SI SE REQUIERE MUESTRA SERA SOLICITADA DESPUES DE SER APROBADA LA DOCUMENTACION A SOLICTUD DEL SERVICIO EVALUANTE 2, EN CASO DE SER DE ALTO COSTO Y/O MEDICAMENTO DE CONTROL SOLO DEBE PRESENTAR FICHA TECNICA Y LA DOCUMENTACION TECNICA Y LA DEMAS REQUERIDA EN LOS TERMINOS DE LA PRESENTE CONVOCATORIA
1813 | 10080033 | Ketoprofeno amp sln iny 100 MG/2ML. | AMP | GENFAR | FARMACIA | MEDICAMENTOS | 1. PRESENTAR DOCUMENTACION SOLICITADA EN LA CONVOCATORIA; ANEXAR TODA LA DOCUMENTACION (FICHA TECNICA, INVIMA, Y LA DEMAS REQUERIDA EN LOS TERMINOS) , SI SE REQUIERE MUESTRA SERA SOLICITADA DESPUES DE SER APROBADA LA DOCUMENTACION A SOLICTUD DEL SERVICIO EVALUANTE 2, EN CASO DE SER DE ALTO COSTO Y/O MEDICAMENTO DE CONTROL SOLO DEBE PRESENTAR FICHA TECNICA Y LA DOCUMENTACION TECNICA Y LA DEMAS REQUERIDA EN LOS TERMINOS DE LA PRESENTE CONVOCATORIA
1814 | 10080034 | Levomepromazina 4 mg/mL (0,4%) sln.oral | FCO | HUMAX PHARMACEUTICAL SA | FARMACIA | MEDICAMENTOS | 1. PRESENTAR DOCUMENTACION SOLICITADA EN LA CONVOCATORIA; ANEXAR TODA LA DOCUMENTACION (FICHA TECNICA, INVIMA, Y LA DEMAS REQUERIDA EN LOS TERMINOS) , SI SE REQUIERE MUESTRA SERA SOLICITADA DESPUES DE SER APROBADA LA DOCUMENTACION A SOLICTUD DEL SERVICIO EVALUANTE 2, EN CASO DE SER DE ALTO COSTO Y/O MEDICAMENTO DE CONTROL SOLO DEBE PRESENTAR FICHA TECNICA Y LA DOCUMENTACION TECNICA Y LA DEMAS REQUERIDA EN LOS TERMINOS DE LA PRESENTE CONVOCATORIA
1815 | 10080035 | Lidocaína 1% C/E Sol. Inyectable amp | APP | ROPSOHN THERAPEUTICS LTDA. | FARMACIA | MEDICAMENTOS | 1. PRESENTAR DOCUMENTACION SOLICITADA EN LA CONVOCATORIA; ANEXAR TODA LA DOCUMENTACION (FICHA TECNICA, INVIMA, Y LA DEMAS REQUERIDA EN LOS TERMINOS) , SI SE REQUIERE MUESTRA SERA SOLICITADA DESPUES DE SER APROBADA LA DOCUMENTACION A SOLICTUD DEL SERVICIO EVALUANTE 2, EN CASO DE SER DE ALTO COSTO Y/O MEDICAMENTO DE CONTROL SOLO DEBE PRESENTAR FICHA TECNICA Y LA DOCUMENTACION TECNICA Y LA DEMAS REQUERIDA EN LOS TERMINOS DE LA PRESENTE CONVOCATORIA
1816 | 10080036 | Lidocaína 1% C/E Sol. Iny x 20ml Vial | VIA | ROPSOHN THERAPEUTICS LTDA. | FARMACIA | MEDICAMENTOS | 1. PRESENTAR DOCUMENTACION SOLICITADA EN LA CONVOCATORIA; ANEXAR TODA LA DOCUMENTACION (FICHA TECNICA, INVIMA, Y LA DEMAS REQUERIDA EN LOS TERMINOS) , SI SE REQUIERE MUESTRA SERA SOLICITADA DESPUES DE SER APROBADA LA DOCUMENTACION A SOLICTUD DEL SERVICIO EVALUANTE 2, EN CASO DE SER DE ALTO COSTO Y/O MEDICAMENTO DE CONTROL SOLO DEBE PRESENTAR FICHA TECNICA Y LA DOCUMENTACION TECNICA Y LA DEMAS REQUERIDA EN LOS TERMINOS DE LA PRESENTE CONVOCATORIA
1817 | 10080037 | Lidocaína 1% simple Sol. Inye X 20ml libre de preservante | APP | ROPSOHN THERAPEUTICS LTDA. | FARMACIA | MEDICAMENTOS | 1. PRESENTAR DOCUMENTACION SOLICITADA EN LA CONVOCATORIA; ANEXAR TODA LA DOCUMENTACION (FICHA TECNICA, INVIMA, Y LA DEMAS REQUERIDA EN LOS TERMINOS) , SI SE REQUIERE MUESTRA SERA SOLICITADA DESPUES DE SER APROBADA LA DOCUMENTACION A SOLICTUD DEL SERVICIO EVALUANTE 2, EN CASO DE SER DE ALTO COSTO Y/O MEDICAMENTO DE CONTROL SOLO DEBE PRESENTAR FICHA TECNICA Y LA DOCUMENTACION TECNICA Y LA DEMAS REQUERIDA EN LOS TERMINOS DE LA PRESENTE CONVOCATORIA
1818 | 10080038 | Lidocaína 1% simple Sol. Inyectable | VIA | ROPSOHN THERAPEUTICS LTDA. | FARMACIA | MEDICAMENTOS | 1. PRESENTAR DOCUMENTACION SOLICITADA EN LA CONVOCATORIA; ANEXAR TODA LA DOCUMENTACION (FICHA TECNICA, INVIMA, Y LA DEMAS REQUERIDA EN LOS TERMINOS) , SI SE REQUIERE MUESTRA SERA SOLICITADA DESPUES DE SER APROBADA LA DOCUMENTACION A SOLICTUD DEL SERVICIO EVALUANTE 2, EN CASO DE SER DE ALTO COSTO Y/O MEDICAMENTO DE CONTROL SOLO DEBE PRESENTAR FICHA TECNICA Y LA DOCUMENTACION TECNICA Y LA DEMAS REQUERIDA EN LOS TERMINOS DE LA PRESENTE CONVOCATORIA
1819 | 10080039 | odontologia Lidocaína 2% C/E Sol. Inyectable | CRP | ROPSOHN THERAPEUTICS LTDA. | FARMACIA | MEDICAMENTOS | 1. PRESENTAR DOCUMENTACION SOLICITADA EN LA CONVOCATORIA; ANEXAR TODA LA DOCUMENTACION (FICHA TECNICA, INVIMA, Y LA DEMAS REQUERIDA EN LOS TERMINOS) , SI SE REQUIERE MUESTRA SERA SOLICITADA DESPUES DE SER APROBADA LA DOCUMENTACION A SOLICTUD DEL SERVICIO EVALUANTE 2, EN CASO DE SER DE ALTO COSTO Y/O MEDICAMENTO DE CONTROL SOLO DEBE PRESENTAR FICHA TECNICA Y LA DOCUMENTACION TECNICA Y LA DEMAS REQUERIDA EN LOS TERMINOS DE LA PRESENTE CONVOCATORIA
1820 | 10080040 | Lidocaína 2% C/E Sol. Inyectable | VIAL | ROPSOHN THERAPEUTICS LTDA. | FARMACIA | MEDICAMENTOS | 1. PRESENTAR DOCUMENTACION SOLICITADA EN LA CONVOCATORIA; ANEXAR TODA LA DOCUMENTACION (FICHA TECNICA, INVIMA, Y LA DEMAS REQUERIDA EN LOS TERMINOS) , SI SE REQUIERE MUESTRA SERA SOLICITADA DESPUES DE SER APROBADA LA DOCUMENTACION A SOLICTUD DEL SERVICIO EVALUANTE 2, EN CASO DE SER DE ALTO COSTO Y/O MEDICAMENTO DE CONTROL SOLO DEBE PRESENTAR FICHA TECNICA Y LA DOCUMENTACION TECNICA Y LA DEMAS REQUERIDA EN LOS TERMINOS DE LA PRESENTE CONVOCATORIA
1821 | 10080041 | Lidocaína 2% simple Sol. Inyectable | VIA | ROPSOHN THERAPEUTICS LTDA. | FARMACIA | MEDICAMENTOS | 1. PRESENTAR DOCUMENTACION SOLICITADA EN LA CONVOCATORIA; ANEXAR TODA LA DOCUMENTACION (FICHA TECNICA, INVIMA, Y LA DEMAS REQUERIDA EN LOS TERMINOS) , SI SE REQUIERE MUESTRA SERA SOLICITADA DESPUES DE SER APROBADA LA DOCUMENTACION A SOLICTUD DEL SERVICIO EVALUANTE 2, EN CASO DE SER DE ALTO COSTO Y/O MEDICAMENTO DE CONTROL SOLO DEBE PRESENTAR FICHA TECNICA Y LA DOCUMENTACION TECNICA Y LA DEMAS REQUERIDA EN LOS TERMINOS DE LA PRESENTE CONVOCATORIA
1822 | 10080042 | Lidocaína 2% simple Sol. Inyectable libre de preservantes | APP | ROPSOHN THERAPEUTICS LTDA. | FARMACIA | MEDICAMENTOS | 1. PRESENTAR DOCUMENTACION SOLICITADA EN LA CONVOCATORIA; ANEXAR TODA LA DOCUMENTACION (FICHA TECNICA, INVIMA, Y LA DEMAS REQUERIDA EN LOS TERMINOS) , SI SE REQUIERE MUESTRA SERA SOLICITADA DESPUES DE SER APROBADA LA DOCUMENTACION A SOLICTUD DEL SERVICIO EVALUANTE 2, EN CASO DE SER DE ALTO COSTO Y/O MEDICAMENTO DE CONTROL SOLO DEBE PRESENTAR FICHA TECNICA Y LA DOCUMENTACION TECNICA Y LA DEMAS REQUERIDA EN LOS TERMINOS DE LA PRESENTE CONVOCATORIA
1823 | 10080043 | Lorazepam 2mg tableta | TB | LABORATORIOS WYETH INC. SANOFI-AVENTIS DE COLOMBIA S.A. GEN FAR | FARMACIA | MEDICAMENTOS | 1. PRESENTAR DOCUMENTACION SOLICITADA EN LA CONVOCATORIA; ANEXAR TODA LA DOCUMENTACION (FICHA TECNICA, INVIMA, Y LA DEMAS REQUERIDA EN LOS TERMINOS) , SI SE REQUIERE MUESTRA SERA SOLICITADA DESPUES DE SER APROBADA LA DOCUMENTACION A SOLICTUD DEL SERVICIO EVALUANTE 2, EN CASO DE SER DE ALTO COSTO Y/O MEDICAMENTO DE CONTROL SOLO DEBE PRESENTAR FICHA TECNICA Y LA DOCUMENTACION TECNICA Y LA DEMAS REQUERIDA EN LOS TERMINOS DE LA PRESENTE CONVOCATORIA
1824 | 10080046 | Midazolam 5mg Sol. Inyectable | AMP | CHALVER ROCHE B BRAUN FRESSENIUS | FARMACIA | MEDICAMENTOS | 1. PRESENTAR DOCUMENTACION SOLICITADA EN LA CONVOCATORIA; ANEXAR TODA LA DOCUMENTACION (FICHA TECNICA, INVIMA, Y LA DEMAS REQUERIDA EN LOS TERMINOS) , SI SE REQUIERE MUESTRA SERA SOLICITADA DESPUES DE SER APROBADA LA DOCUMENTACION A SOLICTUD DEL SERVICIO EVALUANTE 2, EN CASO DE SER DE ALTO COSTO Y/O MEDICAMENTO DE CONTROL SOLO DEBE PRESENTAR FICHA TECNICA Y LA DOCUMENTACION TECNICA Y LA DEMAS REQUERIDA EN LOS TERMINOS DE LA PRESENTE CONVOCATORIA
1825 | 10080052 | Naloxona 0.4mg Sol. Inyectable | AMP | ROTEXMEDICA GMBH FEPARVI ADVANCE | FARMACIA | MEDICAMENTOS | 1. PRESENTAR DOCUMENTACION SOLICITADA EN LA CONVOCATORIA; ANEXAR TODA LA DOCUMENTACION (FICHA TECNICA, INVIMA, Y LA DEMAS REQUERIDA EN LOS TERMINOS) , SI SE REQUIERE MUESTRA SERA SOLICITADA DESPUES DE SER APROBADA LA DOCUMENTACION A SOLICTUD DEL SERVICIO EVALUANTE 2, EN CASO DE SER DE ALTO COSTO Y/O MEDICAMENTO DE CONTROL SOLO DEBE PRESENTAR FICHA TECNICA Y LA DOCUMENTACION TECNICA Y LA DEMAS REQUERIDA EN LOS TERMINOS DE LA PRESENTE CONVOCATORIA
1826 | 10080053 | Neostigmina 0.5mg Sol. Inyectable | AMP | FEPARVI ROTEXMEDICA GMBH VITALIS LABORATORIO SANDERSON S.A. CARLON S.A. LABORATORIOS GROSSMAN S.A JM SUMINISTROS MEDICOS S EN C PROCLIN SICMA PHAMRA JM SUMINISTROS MEDICOS S EN C ( ROTEX) | FARMACIA | MEDICAMENTOS | 1. PRESENTAR DOCUMENTACION SOLICITADA EN LA CONVOCATORIA; ANEXAR TODA LA DOCUMENTACION (FICHA TECNICA, INVIMA, Y LA DEMAS REQUERIDA EN LOS TERMINOS) , SI SE REQUIERE MUESTRA SERA SOLICITADA DESPUES DE SER APROBADA LA DOCUMENTACION A SOLICTUD DEL SERVICIO EVALUANTE 2, EN CASO DE SER DE ALTO COSTO Y/O MEDICAMENTO DE CONTROL SOLO DEBE PRESENTAR FICHA TECNICA Y LA DOCUMENTACION TECNICA Y LA DEMAS REQUERIDA EN LOS TERMINOS DE LA PRESENTE CONVOCATORIA
1827 | 10080054 | Oxcarbamazepina 300mg tableta | TB | CIPLA LIMITED VITALCHEM LABORATORIES DE COLOMBIA S.A. LA FRANCOL | FARMACIA | MEDICAMENTOS | 1. PRESENTAR DOCUMENTACION SOLICITADA EN LA CONVOCATORIA; ANEXAR TODA LA DOCUMENTACION (FICHA TECNICA, INVIMA, Y LA DEMAS REQUERIDA EN LOS TERMINOS) , SI SE REQUIERE MUESTRA SERA SOLICITADA DESPUES DE SER APROBADA LA DOCUMENTACION A SOLICTUD DEL SERVICIO EVALUANTE 2, EN CASO DE SER DE ALTO COSTO Y/O MEDICAMENTO DE CONTROL SOLO DEBE PRESENTAR FICHA TECNICA Y LA DOCUMENTACION TECNICA Y LA DEMAS REQUERIDA EN LOS TERMINOS DE LA PRESENTE CONVOCATORIA
1828 | 10080055 | Oxicodona 10mg tab.liberación programada | TB | TECNOFARMA PROCAPS MUNDIPHARMA COLOMBIA SAS MUNDIPHARMA COLOMBIANA SAS; LABORATORIOS LEGRAND S.A | FARMACIA | MEDICAMENTOS | 1. PRESENTAR DOCUMENTACION SOLICITADA EN LA CONVOCATORIA; ANEXAR TODA LA DOCUMENTACION (FICHA TECNICA, INVIMA, Y LA DEMAS REQUERIDA EN LOS TERMINOS) , SI SE REQUIERE MUESTRA SERA SOLICITADA DESPUES DE SER APROBADA LA DOCUMENTACION A SOLICTUD DEL SERVICIO EVALUANTE 2, EN CASO DE SER DE ALTO COSTO Y/O MEDICAMENTO DE CONTROL SOLO DEBE PRESENTAR FICHA TECNICA Y LA DOCUMENTACION TECNICA Y LA DEMAS REQUERIDA EN LOS TERMINOS DE LA PRESENTE CONVOCATORIA
1829 | 10080056 | Oxicodona 20mg tab.liberación programada | TB | TECNOFARMA PROCASP MUNDIPHARMA COLOMBIA SAS MUNDIPHARMA COLOMBIANA SAS; LABORATORIOS LEGRAND S.A | FARMACIA | MEDICAMENTOS | 1. PRESENTAR DOCUMENTACION SOLICITADA EN LA CONVOCATORIA; ANEXAR TODA LA DOCUMENTACION (FICHA TECNICA, INVIMA, Y LA DEMAS REQUERIDA EN LOS TERMINOS) , SI SE REQUIERE MUESTRA SERA SOLICITADA DESPUES DE SER APROBADA LA DOCUMENTACION A SOLICTUD DEL SERVICIO EVALUANTE 2, EN CASO DE SER DE ALTO COSTO Y/O MEDICAMENTO DE CONTROL SOLO DEBE PRESENTAR FICHA TECNICA Y LA DOCUMENTACION TECNICA Y LA DEMAS REQUERIDA EN LOS TERMINOS DE LA PRESENTE CONVOCATORIA
1830 | 10080057 | Oxicodona 40mg tab.liberación programada | TB | TECNOFARMA PROCAPS MUNDIPHARMA COLOMBIA SAS MUNDIPHARMA COLOMBIANA SAS; LABORATORIOS LEGRAND S.A | FARMACIA | MEDICAMENTOS | 1. PRESENTAR DOCUMENTACION SOLICITADA EN LA CONVOCATORIA; ANEXAR TODA LA DOCUMENTACION (FICHA TECNICA, INVIMA, Y LA DEMAS REQUERIDA EN LOS TERMINOS) , SI SE REQUIERE MUESTRA SERA SOLICITADA DESPUES DE SER APROBADA LA DOCUMENTACION A SOLICTUD DEL SERVICIO EVALUANTE 2, EN CASO DE SER DE ALTO COSTO Y/O MEDICAMENTO DE CONTROL SOLO DEBE PRESENTAR FICHA TECNICA Y LA DOCUMENTACION TECNICA Y LA DEMAS REQUERIDA EN LOS TERMINOS DE LA PRESENTE CONVOCATORIA
1831 | 10080058 | Propofol 200mg Emulsión Inyectable/20ml | VIA | FRESSENIUS | FARMACIA | MEDICAMENTOS | 1. PRESENTAR DOCUMENTACION SOLICITADA EN LA CONVOCATORIA; ANEXAR TODA LA DOCUMENTACION (FICHA TECNICA, INVIMA, Y LA DEMAS REQUERIDA EN LOS TERMINOS) , SI SE REQUIERE MUESTRA SERA SOLICITADA DESPUES DE SER APROBADA LA DOCUMENTACION A SOLICTUD DEL SERVICIO EVALUANTE 2, EN CASO DE SER DE ALTO COSTO Y/O MEDICAMENTO DE CONTROL SOLO DEBE PRESENTAR FICHA TECNICA Y LA DOCUMENTACION TECNICA Y LA DEMAS REQUERIDA EN LOS TERMINOS DE LA PRESENTE CONVOCATORIA
1832 | 10080059 | Remifentanil 2mg Polvo para inyección | VIA | GLAXOSMITHKLINE COLOMBIA SA | FARMACIA | MEDICAMENTOS | 1. PRESENTAR DOCUMENTACION SOLICITADA EN LA CONVOCATORIA; ANEXAR TODA LA DOCUMENTACION (FICHA TECNICA, INVIMA, Y LA DEMAS REQUERIDA EN LOS TERMINOS) , SI SE REQUIERE MUESTRA SERA SOLICITADA DESPUES DE SER APROBADA LA DOCUMENTACION A SOLICTUD DEL SERVICIO EVALUANTE 2, EN CASO DE SER DE ALTO COSTO Y/O MEDICAMENTO DE CONTROL SOLO DEBE PRESENTAR FICHA TECNICA Y LA DOCUMENTACION TECNICA Y LA DEMAS REQUERIDA EN LOS TERMINOS DE LA PRESENTE CONVOCATORIA
1833 | 10080060 | Rocuronio Bromuro 50mg Sol. Inyectable | VIA | MSD PROCLIN PHARMA S.A FRESENIUS KABI COLOMBIA S.A.S | FARMACIA | MEDICAMENTOS | 1. PRESENTAR DOCUMENTACION SOLICITADA EN LA CONVOCATORIA; ANEXAR TODA LA DOCUMENTACION (FICHA TECNICA, INVIMA, Y LA DEMAS REQUERIDA EN LOS TERMINOS) , SI SE REQUIERE MUESTRA SERA SOLICITADA DESPUES DE SER APROBADA LA DOCUMENTACION A SOLICTUD DEL SERVICIO EVALUANTE 2, EN CASO DE SER DE ALTO COSTO Y/O MEDICAMENTO DE CONTROL SOLO DEBE PRESENTAR FICHA TECNICA Y LA DOCUMENTACION TECNICA Y LA DEMAS REQUERIDA EN LOS TERMINOS DE LA PRESENTE CONVOCATORIA
1834 | 10080061 | Sevoflurano Sust. Pura | FCO | ABBOTT LABORATORIES ABBVIE SAS | FARMACIA | MEDICAMENTOS | 1. PRESENTAR DOCUMENTACION SOLICITADA EN LA CONVOCATORIA; ANEXAR TODA LA DOCUMENTACION (FICHA TECNICA, INVIMA, Y LA DEMAS REQUERIDA EN LOS TERMINOS) , SI SE REQUIERE MUESTRA SERA SOLICITADA DESPUES DE SER APROBADA LA DOCUMENTACION A SOLICTUD DEL SERVICIO EVALUANTE 2, EN CASO DE SER DE ALTO COSTO Y/O MEDICAMENTO DE CONTROL SOLO DEBE PRESENTAR FICHA TECNICA Y LA DOCUMENTACION TECNICA Y LA DEMAS REQUERIDA EN LOS TERMINOS DE LA PRESENTE CONVOCATORIA
1835 | 10080062 | Succinilcolina 10% sln.inyectable | VIA | LABORATORIOS HOSPIRA KNOVEL PHARMA | FARMACIA | MEDICAMENTOS | 1. PRESENTAR DOCUMENTACION SOLICITADA EN LA CONVOCATORIA; ANEXAR TODA LA DOCUMENTACION (FICHA TECNICA, INVIMA, Y LA DEMAS REQUERIDA EN LOS TERMINOS) , SI SE REQUIERE MUESTRA SERA SOLICITADA DESPUES DE SER APROBADA LA DOCUMENTACION A SOLICTUD DEL SERVICIO EVALUANTE 2, EN CASO DE SER DE ALTO COSTO Y/O MEDICAMENTO DE CONTROL SOLO DEBE PRESENTAR FICHA TECNICA Y LA DOCUMENTACION TECNICA Y LA DEMAS REQUERIDA EN LOS TERMINOS DE LA PRESENTE CONVOCATORIA
1836 | 10080063 | Tiopental sódico 1 g polvo para sln.inye | VIA | LABORATORIO FEPARVI LTDA. | FARMACIA | MEDICAMENTOS | 1. PRESENTAR DOCUMENTACION SOLICITADA EN LA CONVOCATORIA; ANEXAR TODA LA DOCUMENTACION (FICHA TECNICA, INVIMA, Y LA DEMAS REQUERIDA EN LOS TERMINOS) , SI SE REQUIERE MUESTRA SERA SOLICITADA DESPUES DE SER APROBADA LA DOCUMENTACION A SOLICTUD DEL SERVICIO EVALUANTE 2, EN CASO DE SER DE ALTO COSTO Y/O MEDICAMENTO DE CONTROL SOLO DEBE PRESENTAR FICHA TECNICA Y LA DOCUMENTACION TECNICA Y LA DEMAS REQUERIDA EN LOS TERMINOS DE LA PRESENTE CONVOCATORIA
1837 | 10080064 | Tramadol clorh. 10% sln.oral Fco 10mL | FCO | BLASCOV | FARMACIA | MEDICAMENTOS | 1. PRESENTAR DOCUMENTACION SOLICITADA EN LA CONVOCATORIA; ANEXAR TODA LA DOCUMENTACION (FICHA TECNICA, INVIMA, Y LA DEMAS REQUERIDA EN LOS TERMINOS) , SI SE REQUIERE MUESTRA SERA SOLICITADA DESPUES DE SER APROBADA LA DOCUMENTACION A SOLICTUD DEL SERVICIO EVALUANTE 2, EN CASO DE SER DE ALTO COSTO Y/O MEDICAMENTO DE CONTROL SOLO DEBE PRESENTAR FICHA TECNICA Y LA DOCUMENTACION TECNICA Y LA DEMAS REQUERIDA EN LOS TERMINOS DE LA PRESENTE CONVOCATORIA
1838 | 10080065 | Tramadol clorhi. 50 mg/mL sln.inyectable | AMP | VITALIS CARLON S.A. LABORATORIOS RYAN DE COLOMBIA CORPAUL LABORATORIOS RYAN DE COLOMBIA LABORATORIOS BLASKOV LTDA CARLON S.A. GEN FAR VITALIS GEN FAR SICMA | FARMACIA | MEDICAMENTOS | 1. PRESENTAR DOCUMENTACION SOLICITADA EN LA CONVOCATORIA; ANEXAR TODA LA DOCUMENTACION (FICHA TECNICA, INVIMA, Y LA DEMAS REQUERIDA EN LOS TERMINOS) , SI SE REQUIERE MUESTRA SERA SOLICITADA DESPUES DE SER APROBADA LA DOCUMENTACION A SOLICTUD DEL SERVICIO EVALUANTE 2, EN CASO DE SER DE ALTO COSTO Y/O MEDICAMENTO DE CONTROL SOLO DEBE PRESENTAR FICHA TECNICA Y LA DOCUMENTACION TECNICA Y LA DEMAS REQUERIDA EN LOS TERMINOS DE LA PRESENTE CONVOCATORIA
1839 | 10080066 | Trazodona clorhidrato 50 mg tableta | TB | TECNOQUIMICAS SANOFI-AVENTIS DE COLOMBIA S.A. S.A. | FARMACIA | MEDICAMENTOS | 1. PRESENTAR DOCUMENTACION SOLICITADA EN LA CONVOCATORIA; ANEXAR TODA LA DOCUMENTACION (FICHA TECNICA, INVIMA, Y LA DEMAS REQUERIDA EN LOS TERMINOS) , SI SE REQUIERE MUESTRA SERA SOLICITADA DESPUES DE SER APROBADA LA DOCUMENTACION A SOLICTUD DEL SERVICIO EVALUANTE 2, EN CASO DE SER DE ALTO COSTO Y/O MEDICAMENTO DE CONTROL SOLO DEBE PRESENTAR FICHA TECNICA Y LA DOCUMENTACION TECNICA Y LA DEMAS REQUERIDA EN LOS TERMINOS DE LA PRESENTE CONVOCATORIA
1840 | 10080067 | Valproico ácido 250 mg tableta o cápsula | TB | ABBOTT PROCAPS LA FRANCOL | FARMACIA | MEDICAMENTOS | 1. PRESENTAR DOCUMENTACION SOLICITADA EN LA CONVOCATORIA; ANEXAR TODA LA DOCUMENTACION (FICHA TECNICA, INVIMA, Y LA DEMAS REQUERIDA EN LOS TERMINOS) , SI SE REQUIERE MUESTRA SERA SOLICITADA DESPUES DE SER APROBADA LA DOCUMENTACION A SOLICTUD DEL SERVICIO EVALUANTE 2, EN CASO DE SER DE ALTO COSTO Y/O MEDICAMENTO DE CONTROL SOLO DEBE PRESENTAR FICHA TECNICA Y LA DOCUMENTACION TECNICA Y LA DEMAS REQUERIDA EN LOS TERMINOS DE LA PRESENTE CONVOCATORIA
1841 | 10080069 | Gabapentina 300mg capsula | CAP | CIPLA LIMITED PFIZER LEGRAND TECNOQUIMICAS MERCK S.A. PFIZER BIOTOSCANA FARMA SA | FARMACIA | MEDICAMENTOS | 1. PRESENTAR DOCUMENTACION SOLICITADA EN LA CONVOCATORIA; ANEXAR TODA LA DOCUMENTACION (FICHA TECNICA, INVIMA, Y LA DEMAS REQUERIDA EN LOS TERMINOS) , SI SE REQUIERE MUESTRA SERA SOLICITADA DESPUES DE SER APROBADA LA DOCUMENTACION A SOLICTUD DEL SERVICIO EVALUANTE 2, EN CASO DE SER DE ALTO COSTO Y/O MEDICAMENTO DE CONTROL SOLO DEBE PRESENTAR FICHA TECNICA Y LA DOCUMENTACION TECNICA Y LA DEMAS REQUERIDA EN LOS TERMINOS DE LA PRESENTE CONVOCATORIA
1842 | 10080070 | Clobazam 10mg tableta | TB | HUMAX PHARMACEUTICAL S.A. | FARMACIA | MEDICAMENTOS | 1. PRESENTAR DOCUMENTACION SOLICITADA EN LA CONVOCATORIA; ANEXAR TODA LA DOCUMENTACION (FICHA TECNICA, INVIMA, Y LA DEMAS REQUERIDA EN LOS TERMINOS) , SI SE REQUIERE MUESTRA SERA SOLICITADA DESPUES DE SER APROBADA LA DOCUMENTACION A SOLICTUD DEL SERVICIO EVALUANTE 2, EN CASO DE SER DE ALTO COSTO Y/O MEDICAMENTO DE CONTROL SOLO DEBE PRESENTAR FICHA TECNICA Y LA DOCUMENTACION TECNICA Y LA DEMAS REQUERIDA EN LOS TERMINOS DE LA PRESENTE CONVOCATORIA
1843 | 10080080 | Acetaminofen 325mg+ Codeina 30mg tablet | TB | NOVAMED PROCAP LAFRANCOL SANOFI | FARMACIA | MEDICAMENTOS | 1. PRESENTAR DOCUMENTACION SOLICITADA EN LA CONVOCATORIA; ANEXAR TODA LA DOCUMENTACION (FICHA TECNICA, INVIMA, Y LA DEMAS REQUERIDA EN LOS TERMINOS) , SI SE REQUIERE MUESTRA SERA SOLICITADA DESPUES DE SER APROBADA LA DOCUMENTACION A SOLICTUD DEL SERVICIO EVALUANTE 2, EN CASO DE SER DE ALTO COSTO Y/O MEDICAMENTO DE CONTROL SOLO DEBE PRESENTAR FICHA TECNICA Y LA DOCUMENTACION TECNICA Y LA DEMAS REQUERIDA EN LOS TERMINOS DE LA PRESENTE CONVOCATORIA
1844 | 10080100 | Dimenhidrato 50mg tableta | TB | TECNOQUIMICAS S.A. LABORATORIO INTERNACIONAL DE COLOMBIA SA / LABINCO SA | FARMACIA | MEDICAMENTOS | 1. PRESENTAR DOCUMENTACION SOLICITADA EN LA CONVOCATORIA; ANEXAR TODA LA DOCUMENTACION (FICHA TECNICA, INVIMA, Y LA DEMAS REQUERIDA EN LOS TERMINOS) , SI SE REQUIERE MUESTRA SERA SOLICITADA DESPUES DE SER APROBADA LA DOCUMENTACION A SOLICTUD DEL SERVICIO EVALUANTE 2, EN CASO DE SER DE ALTO COSTO Y/O MEDICAMENTO DE CONTROL SOLO DEBE PRESENTAR FICHA TECNICA Y LA DOCUMENTACION TECNICA Y LA DEMAS REQUERIDA EN LOS TERMINOS DE LA PRESENTE CONVOCATORIA
1845 | 10080120 | Fentanilo 100mcg Parche transdér (16.8mg | PCH | JANSSEN CILAG SA | FARMACIA | MEDICAMENTOS | 1. PRESENTAR DOCUMENTACION SOLICITADA EN LA CONVOCATORIA; ANEXAR TODA LA DOCUMENTACION (FICHA TECNICA, INVIMA, Y LA DEMAS REQUERIDA EN LOS TERMINOS) , SI SE REQUIERE MUESTRA SERA SOLICITADA DESPUES DE SER APROBADA LA DOCUMENTACION A SOLICTUD DEL SERVICIO EVALUANTE 2, EN CASO DE SER DE ALTO COSTO Y/O MEDICAMENTO DE CONTROL SOLO DEBE PRESENTAR FICHA TECNICA Y LA DOCUMENTACION TECNICA Y LA DEMAS REQUERIDA EN LOS TERMINOS DE LA PRESENTE CONVOCATORIA
1846 | 10080150 | Lamotrigina 100mg tableta | TB | GLAXO LA FRANCOL CIPLA LIMITED SYNTHESIS | FARMACIA | MEDICAMENTOS | 1. PRESENTAR DOCUMENTACION SOLICITADA EN LA CONVOCATORIA; ANEXAR TODA LA DOCUMENTACION (FICHA TECNICA, INVIMA, Y LA DEMAS REQUERIDA EN LOS TERMINOS) , SI SE REQUIERE MUESTRA SERA SOLICITADA DESPUES DE SER APROBADA LA DOCUMENTACION A SOLICTUD DEL SERVICIO EVALUANTE 2, EN CASO DE SER DE ALTO COSTO Y/O MEDICAMENTO DE CONTROL SOLO DEBE PRESENTAR FICHA TECNICA Y LA DOCUMENTACION TECNICA Y LA DEMAS REQUERIDA EN LOS TERMINOS DE LA PRESENTE CONVOCATORIA
1847 | 10080160 | Pregabalina 150mg capsula | CAP | PFIZER LEGRAND | FARMACIA | MEDICAMENTOS | 1. PRESENTAR DOCUMENTACION SOLICITADA EN LA CONVOCATORIA; ANEXAR TODA LA DOCUMENTACION (FICHA TECNICA, INVIMA, Y LA DEMAS REQUERIDA EN LOS TERMINOS) , SI SE REQUIERE MUESTRA SERA SOLICITADA DESPUES DE SER APROBADA LA DOCUMENTACION A SOLICTUD DEL SERVICIO EVALUANTE 2, EN CASO DE SER DE ALTO COSTO Y/O MEDICAMENTO DE CONTROL SOLO DEBE PRESENTAR FICHA TECNICA Y LA DOCUMENTACION TECNICA Y LA DEMAS REQUERIDA EN LOS TERMINOS DE LA PRESENTE CONVOCATORIA
1848 | 10080161 | Bupropion 150mg tabletas | TB | GLAXO LAFRANCOL S.A. TECNOFARMA | FARMACIA | MEDICAMENTOS | 1. PRESENTAR DOCUMENTACION SOLICITADA EN LA CONVOCATORIA; ANEXAR TODA LA DOCUMENTACION (FICHA TECNICA, INVIMA, Y LA DEMAS REQUERIDA EN LOS TERMINOS) , SI SE REQUIERE MUESTRA SERA SOLICITADA DESPUES DE SER APROBADA LA DOCUMENTACION A SOLICTUD DEL SERVICIO EVALUANTE 2, EN CASO DE SER DE ALTO COSTO Y/O MEDICAMENTO DE CONTROL SOLO DEBE PRESENTAR FICHA TECNICA Y LA DOCUMENTACION TECNICA Y LA DEMAS REQUERIDA EN LOS TERMINOS DE LA PRESENTE CONVOCATORIA
1849 | 10080162 | Levetiracetam 500mg tableta | TB | GLAXO SANOFI-AVENTIS SYNTHESIS | FARMACIA | MEDICAMENTOS | 1. PRESENTAR DOCUMENTACION SOLICITADA EN LA CONVOCATORIA; ANEXAR TODA LA DOCUMENTACION (FICHA TECNICA, INVIMA, Y LA DEMAS REQUERIDA EN LOS TERMINOS) , SI SE REQUIERE MUESTRA SERA SOLICITADA DESPUES DE SER APROBADA LA DOCUMENTACION A SOLICTUD DEL SERVICIO EVALUANTE 2, EN CASO DE SER DE ALTO COSTO Y/O MEDICAMENTO DE CONTROL SOLO DEBE PRESENTAR FICHA TECNICA Y LA DOCUMENTACION TECNICA Y LA DEMAS REQUERIDA EN LOS TERMINOS DE LA PRESENTE CONVOCATORIA
1850 | 10080170 | Pregabalina 75mg càpsula | CAP | PFIZER LEGRAND | FARMACIA | MEDICAMENTOS | 1. PRESENTAR DOCUMENTACION SOLICITADA EN LA CONVOCATORIA; ANEXAR TODA LA DOCUMENTACION (FICHA TECNICA, INVIMA, Y LA DEMAS REQUERIDA EN LOS TERMINOS) , SI SE REQUIERE MUESTRA SERA SOLICITADA DESPUES DE SER APROBADA LA DOCUMENTACION A SOLICTUD DEL SERVICIO EVALUANTE 2, EN CASO DE SER DE ALTO COSTO Y/O MEDICAMENTO DE CONTROL SOLO DEBE PRESENTAR FICHA TECNICA Y LA DOCUMENTACION TECNICA Y LA DEMAS REQUERIDA EN LOS TERMINOS DE LA PRESENTE CONVOCATORIA
1851 | 10080190 | Tramadol 50 mg tableta | TB | GENFAR S.A. LAPROFF | FARMACIA | MEDICAMENTOS | 1. PRESENTAR DOCUMENTACION SOLICITADA EN LA CONVOCATORIA; ANEXAR TODA LA DOCUMENTACION (FICHA TECNICA, INVIMA, Y LA DEMAS REQUERIDA EN LOS TERMINOS) , SI SE REQUIERE MUESTRA SERA SOLICITADA DESPUES DE SER APROBADA LA DOCUMENTACION A SOLICTUD DEL SERVICIO EVALUANTE 2, EN CASO DE SER DE ALTO COSTO Y/O MEDICAMENTO DE CONTROL SOLO DEBE PRESENTAR FICHA TECNICA Y LA DOCUMENTACION TECNICA Y LA DEMAS REQUERIDA EN LOS TERMINOS DE LA PRESENTE CONVOCATORIA
1852 | 10080200 | Paroxetina 20mg tableta | TB | SMITHKLINE BEECHAM P.L.C . LAFRANCOL LABORATORIOS LA SANTE S.A. CALIER FARMACEUTICA DE COLOMBIA SA | FARMACIA | MEDICAMENTOS | 1. PRESENTAR DOCUMENTACION SOLICITADA EN LA CONVOCATORIA; ANEXAR TODA LA DOCUMENTACION (FICHA TECNICA, INVIMA, Y LA DEMAS REQUERIDA EN LOS TERMINOS) , SI SE REQUIERE MUESTRA SERA SOLICITADA DESPUES DE SER APROBADA LA DOCUMENTACION A SOLICTUD DEL SERVICIO EVALUANTE 2, EN CASO DE SER DE ALTO COSTO Y/O MEDICAMENTO DE CONTROL SOLO DEBE PRESENTAR FICHA TECNICA Y LA DOCUMENTACION TECNICA Y LA DEMAS REQUERIDA EN LOS TERMINOS DE LA PRESENTE CONVOCATORIA
1853 | 10080201 | Metocarbamol 750 mg tableta | TB | ROPSOHN TECNOQUIMICAS SA | FARMACIA | MEDICAMENTOS | 1. PRESENTAR DOCUMENTACION SOLICITADA EN LA CONVOCATORIA; ANEXAR TODA LA DOCUMENTACION (FICHA TECNICA, INVIMA, Y LA DEMAS REQUERIDA EN LOS TERMINOS) , SI SE REQUIERE MUESTRA SERA SOLICITADA DESPUES DE SER APROBADA LA DOCUMENTACION A SOLICTUD DEL SERVICIO EVALUANTE 2, EN CASO DE SER DE ALTO COSTO Y/O MEDICAMENTO DE CONTROL SOLO DEBE PRESENTAR FICHA TECNICA Y LA DOCUMENTACION TECNICA Y LA DEMAS REQUERIDA EN LOS TERMINOS DE LA PRESENTE CONVOCATORIA
1854 | 10080202 | Hidroxicloroquina 200mg tab |  | SIEGFRIED | FARMACIA | MEDICAMENTOS | 1. PRESENTAR DOCUMENTACION SOLICITADA EN LA CONVOCATORIA; ANEXAR TODA LA DOCUMENTACION (FICHA TECNICA, INVIMA, Y LA DEMAS REQUERIDA EN LOS TERMINOS) , SI SE REQUIERE MUESTRA SERA SOLICITADA DESPUES DE SER APROBADA LA DOCUMENTACION A SOLICTUD DEL SERVICIO EVALUANTE 2, EN CASO DE SER DE ALTO COSTO Y/O MEDICAMENTO DE CONTROL SOLO DEBE PRESENTAR FICHA TECNICA Y LA DOCUMENTACION TECNICA Y LA DEMAS REQUERIDA EN LOS TERMINOS DE LA PRESENTE CONVOCATORIA
1855 | 10080210 | Buprenorfina parche 35mcg/H (20mg) | PCH | GRUNENTHAL | FARMACIA | MEDICAMENTOS | 1. PRESENTAR DOCUMENTACION SOLICITADA EN LA CONVOCATORIA; ANEXAR TODA LA DOCUMENTACION (FICHA TECNICA, INVIMA, Y LA DEMAS REQUERIDA EN LOS TERMINOS) , SI SE REQUIERE MUESTRA SERA SOLICITADA DESPUES DE SER APROBADA LA DOCUMENTACION A SOLICTUD DEL SERVICIO EVALUANTE 2, EN CASO DE SER DE ALTO COSTO Y/O MEDICAMENTO DE CONTROL SOLO DEBE PRESENTAR FICHA TECNICA Y LA DOCUMENTACION TECNICA Y LA DEMAS REQUERIDA EN LOS TERMINOS DE LA PRESENTE CONVOCATORIA
1856 | 10080230 | Baclofeno 10mg tableta | TB | NOVARTIS | FARMACIA | MEDICAMENTOS | 1. PRESENTAR DOCUMENTACION SOLICITADA EN LA CONVOCATORIA; ANEXAR TODA LA DOCUMENTACION (FICHA TECNICA, INVIMA, Y LA DEMAS REQUERIDA EN LOS TERMINOS) , SI SE REQUIERE MUESTRA SERA SOLICITADA DESPUES DE SER APROBADA LA DOCUMENTACION A SOLICTUD DEL SERVICIO EVALUANTE 2, EN CASO DE SER DE ALTO COSTO Y/O MEDICAMENTO DE CONTROL SOLO DEBE PRESENTAR FICHA TECNICA Y LA DOCUMENTACION TECNICA Y LA DEMAS REQUERIDA EN LOS TERMINOS DE LA PRESENTE CONVOCATORIA
1857 | 10080240 | Dihidrocodeina 12.1mg/5ml 120ml | FCO | LA SANTE WHINTROPH GEN FAR | FARMACIA | MEDICAMENTOS | 1. PRESENTAR DOCUMENTACION SOLICITADA EN LA CONVOCATORIA; ANEXAR TODA LA DOCUMENTACION (FICHA TECNICA, INVIMA, Y LA DEMAS REQUERIDA EN LOS TERMINOS) , SI SE REQUIERE MUESTRA SERA SOLICITADA DESPUES DE SER APROBADA LA DOCUMENTACION A SOLICTUD DEL SERVICIO EVALUANTE 2, EN CASO DE SER DE ALTO COSTO Y/O MEDICAMENTO DE CONTROL SOLO DEBE PRESENTAR FICHA TECNICA Y LA DOCUMENTACION TECNICA Y LA DEMAS REQUERIDA EN LOS TERMINOS DE LA PRESENTE CONVOCATORIA
1858 | 10080250 | Sertralina 50 mg tableta | TB | GEN FAR TECNOFARMA PFIZER | FARMACIA | MEDICAMENTOS | 1. PRESENTAR DOCUMENTACION SOLICITADA EN LA CONVOCATORIA; ANEXAR TODA LA DOCUMENTACION (FICHA TECNICA, INVIMA, Y LA DEMAS REQUERIDA EN LOS TERMINOS) , SI SE REQUIERE MUESTRA SERA SOLICITADA DESPUES DE SER APROBADA LA DOCUMENTACION A SOLICTUD DEL SERVICIO EVALUANTE 2, EN CASO DE SER DE ALTO COSTO Y/O MEDICAMENTO DE CONTROL SOLO DEBE PRESENTAR FICHA TECNICA Y LA DOCUMENTACION TECNICA Y LA DEMAS REQUERIDA EN LOS TERMINOS DE LA PRESENTE CONVOCATORIA
1859 | 10080262 | Olanzapina 5 mg tableta | TB | PROCAPS CIPLA LIMITED | FARMACIA | MEDICAMENTOS | 1. PRESENTAR DOCUMENTACION SOLICITADA EN LA CONVOCATORIA; ANEXAR TODA LA DOCUMENTACION (FICHA TECNICA, INVIMA, Y LA DEMAS REQUERIDA EN LOS TERMINOS) , SI SE REQUIERE MUESTRA SERA SOLICITADA DESPUES DE SER APROBADA LA DOCUMENTACION A SOLICTUD DEL SERVICIO EVALUANTE 2, EN CASO DE SER DE ALTO COSTO Y/O MEDICAMENTO DE CONTROL SOLO DEBE PRESENTAR FICHA TECNICA Y LA DOCUMENTACION TECNICA Y LA DEMAS REQUERIDA EN LOS TERMINOS DE LA PRESENTE CONVOCATORIA
1860 | 10080290 | Dexmedetomidina 200mcg (100mcg/mL) amp 2ml sol In | AMP | HOSPIRA LTDA KNOVEL PHARMA COMERCIAL MEDICA S.A. | FARMACIA | MEDICAMENTOS | 1. PRESENTAR DOCUMENTACION SOLICITADA EN LA CONVOCATORIA; ANEXAR TODA LA DOCUMENTACION (FICHA TECNICA, INVIMA, Y LA DEMAS REQUERIDA EN LOS TERMINOS) , SI SE REQUIERE MUESTRA SERA SOLICITADA DESPUES DE SER APROBADA LA DOCUMENTACION A SOLICTUD DEL SERVICIO EVALUANTE 2, EN CASO DE SER DE ALTO COSTO Y/O MEDICAMENTO DE CONTROL SOLO DEBE PRESENTAR FICHA TECNICA Y LA DOCUMENTACION TECNICA Y LA DEMAS REQUERIDA EN LOS TERMINOS DE LA PRESENTE CONVOCATORIA
1861 | 10080302 | Flunarizina 10mg tableta | TB | AMERICAN GENERICS S.A.S LABORATORIO FRANCO COLOMBIANO LAFRANCOL SAS. | FARMACIA | MEDICAMENTOS | 1. PRESENTAR DOCUMENTACION SOLICITADA EN LA CONVOCATORIA; ANEXAR TODA LA DOCUMENTACION (FICHA TECNICA, INVIMA, Y LA DEMAS REQUERIDA EN LOS TERMINOS) , SI SE REQUIERE MUESTRA SERA SOLICITADA DESPUES DE SER APROBADA LA DOCUMENTACION A SOLICTUD DEL SERVICIO EVALUANTE 2, EN CASO DE SER DE ALTO COSTO Y/O MEDICAMENTO DE CONTROL SOLO DEBE PRESENTAR FICHA TECNICA Y LA DOCUMENTACION TECNICA Y LA DEMAS REQUERIDA EN LOS TERMINOS DE LA PRESENTE CONVOCATORIA
1862 | 10080320 | Toxina Botulinica 100 UI sln inyectable | VIA | ALLERGAN INC. | FARMACIA | MEDICAMENTOS | 1. PRESENTAR DOCUMENTACION SOLICITADA EN LA CONVOCATORIA; ANEXAR TODA LA DOCUMENTACION (FICHA TECNICA, INVIMA, Y LA DEMAS REQUERIDA EN LOS TERMINOS) , SI SE REQUIERE MUESTRA SERA SOLICITADA DESPUES DE SER APROBADA LA DOCUMENTACION A SOLICTUD DEL SERVICIO EVALUANTE 2, EN CASO DE SER DE ALTO COSTO Y/O MEDICAMENTO DE CONTROL SOLO DEBE PRESENTAR FICHA TECNICA Y LA DOCUMENTACION TECNICA Y LA DEMAS REQUERIDA EN LOS TERMINOS DE LA PRESENTE CONVOCATORIA
1863 | 10080330 | Gabapentina 600mg capsula | CAP | PFIZER LEGRAND | FARMACIA | MEDICAMENTOS | 1. PRESENTAR DOCUMENTACION SOLICITADA EN LA CONVOCATORIA; ANEXAR TODA LA DOCUMENTACION (FICHA TECNICA, INVIMA, Y LA DEMAS REQUERIDA EN LOS TERMINOS) , SI SE REQUIERE MUESTRA SERA SOLICITADA DESPUES DE SER APROBADA LA DOCUMENTACION A SOLICTUD DEL SERVICIO EVALUANTE 2, EN CASO DE SER DE ALTO COSTO Y/O MEDICAMENTO DE CONTROL SOLO DEBE PRESENTAR FICHA TECNICA Y LA DOCUMENTACION TECNICA Y LA DEMAS REQUERIDA EN LOS TERMINOS DE LA PRESENTE CONVOCATORIA
1864 | 10080340 | Bromuro Vecuronio 4mg/ml Sol. Iny | VIA | VITALIS S.A. C.I. | FARMACIA | MEDICAMENTOS | 1. PRESENTAR DOCUMENTACION SOLICITADA EN LA CONVOCATORIA; ANEXAR TODA LA DOCUMENTACION (FICHA TECNICA, INVIMA, Y LA DEMAS REQUERIDA EN LOS TERMINOS) , SI SE REQUIERE MUESTRA SERA SOLICITADA DESPUES DE SER APROBADA LA DOCUMENTACION A SOLICTUD DEL SERVICIO EVALUANTE 2, EN CASO DE SER DE ALTO COSTO Y/O MEDICAMENTO DE CONTROL SOLO DEBE PRESENTAR FICHA TECNICA Y LA DOCUMENTACION TECNICA Y LA DEMAS REQUERIDA EN LOS TERMINOS DE LA PRESENTE CONVOCATORIA
1865 | 10080342 | Flumazenil 0.5mg/5ml solucion inyectable | AMP | PRODUCTOS ROCHE AMAREY NOVA MEDICAL SA ADS PHARMA | FARMACIA | MEDICAMENTOS | 1. PRESENTAR DOCUMENTACION SOLICITADA EN LA CONVOCATORIA; ANEXAR TODA LA DOCUMENTACION (FICHA TECNICA, INVIMA, Y LA DEMAS REQUERIDA EN LOS TERMINOS) , SI SE REQUIERE MUESTRA SERA SOLICITADA DESPUES DE SER APROBADA LA DOCUMENTACION A SOLICTUD DEL SERVICIO EVALUANTE 2, EN CASO DE SER DE ALTO COSTO Y/O MEDICAMENTO DE CONTROL SOLO DEBE PRESENTAR FICHA TECNICA Y LA DOCUMENTACION TECNICA Y LA DEMAS REQUERIDA EN LOS TERMINOS DE LA PRESENTE CONVOCATORIA
1866 | 10080350 | Metformina Clorhidrato 850mg tableta | TB | COLMED PROCAPS SA BIOGEN | FARMACIA | MEDICAMENTOS | 1. PRESENTAR DOCUMENTACION SOLICITADA EN LA CONVOCATORIA; ANEXAR TODA LA DOCUMENTACION (FICHA TECNICA, INVIMA, Y LA DEMAS REQUERIDA EN LOS TERMINOS) , SI SE REQUIERE MUESTRA SERA SOLICITADA DESPUES DE SER APROBADA LA DOCUMENTACION A SOLICTUD DEL SERVICIO EVALUANTE 2, EN CASO DE SER DE ALTO COSTO Y/O MEDICAMENTO DE CONTROL SOLO DEBE PRESENTAR FICHA TECNICA Y LA DOCUMENTACION TECNICA Y LA DEMAS REQUERIDA EN LOS TERMINOS DE LA PRESENTE CONVOCATORIA
1867 | 10080360 | Quetiapina 25mg tableta | TB | SANOFI (GENFAR) ASTRAZENECA LA FRANCOL TECNOFARMA | FARMACIA | MEDICAMENTOS | 1. PRESENTAR DOCUMENTACION SOLICITADA EN LA CONVOCATORIA; ANEXAR TODA LA DOCUMENTACION (FICHA TECNICA, INVIMA, Y LA DEMAS REQUERIDA EN LOS TERMINOS) , SI SE REQUIERE MUESTRA SERA SOLICITADA DESPUES DE SER APROBADA LA DOCUMENTACION A SOLICTUD DEL SERVICIO EVALUANTE 2, EN CASO DE SER DE ALTO COSTO Y/O MEDICAMENTO DE CONTROL SOLO DEBE PRESENTAR FICHA TECNICA Y LA DOCUMENTACION TECNICA Y LA DEMAS REQUERIDA EN LOS TERMINOS DE LA PRESENTE CONVOCATORIA
1868 | 10080372 | Desvenlafaxina 50mg tableta | TB | PFIZERT | FARMACIA | MEDICAMENTOS | 1. PRESENTAR DOCUMENTACION SOLICITADA EN LA CONVOCATORIA; ANEXAR TODA LA DOCUMENTACION (FICHA TECNICA, INVIMA, Y LA DEMAS REQUERIDA EN LOS TERMINOS) , SI SE REQUIERE MUESTRA SERA SOLICITADA DESPUES DE SER APROBADA LA DOCUMENTACION A SOLICTUD DEL SERVICIO EVALUANTE 2, EN CASO DE SER DE ALTO COSTO Y/O MEDICAMENTO DE CONTROL SOLO DEBE PRESENTAR FICHA TECNICA Y LA DOCUMENTACION TECNICA Y LA DEMAS REQUERIDA EN LOS TERMINOS DE LA PRESENTE CONVOCATORIA
1869 | 10080380 | Cisatracurio 10mg/5ml solucion inyectabl | AMP | GLAXOSMITHKLINE COLOMBIA S.A PROCAPS. | FARMACIA | MEDICAMENTOS | 1. PRESENTAR DOCUMENTACION SOLICITADA EN LA CONVOCATORIA; ANEXAR TODA LA DOCUMENTACION (FICHA TECNICA, INVIMA, Y LA DEMAS REQUERIDA EN LOS TERMINOS) , SI SE REQUIERE MUESTRA SERA SOLICITADA DESPUES DE SER APROBADA LA DOCUMENTACION A SOLICTUD DEL SERVICIO EVALUANTE 2, EN CASO DE SER DE ALTO COSTO Y/O MEDICAMENTO DE CONTROL SOLO DEBE PRESENTAR FICHA TECNICA Y LA DOCUMENTACION TECNICA Y LA DEMAS REQUERIDA EN LOS TERMINOS DE LA PRESENTE CONVOCATORIA
1870 | 10080400 | Clonazepam 2.5mg/ml Sln. Oral. | FCO | NOVARTIS PHARMA A.G. QUIDECA SA | FARMACIA | MEDICAMENTOS | 1. PRESENTAR DOCUMENTACION SOLICITADA EN LA CONVOCATORIA; ANEXAR TODA LA DOCUMENTACION (FICHA TECNICA, INVIMA, Y LA DEMAS REQUERIDA EN LOS TERMINOS) , SI SE REQUIERE MUESTRA SERA SOLICITADA DESPUES DE SER APROBADA LA DOCUMENTACION A SOLICTUD DEL SERVICIO EVALUANTE 2, EN CASO DE SER DE ALTO COSTO Y/O MEDICAMENTO DE CONTROL SOLO DEBE PRESENTAR FICHA TECNICA Y LA DOCUMENTACION TECNICA Y LA DEMAS REQUERIDA EN LOS TERMINOS DE LA PRESENTE CONVOCATORIA
1871 | 10080401 | Haloperidol 5mg Tableta | TB | BLASKOV HUMAX PHARMACEUTICAL SA | FARMACIA | MEDICAMENTOS | 1. PRESENTAR DOCUMENTACION SOLICITADA EN LA CONVOCATORIA; ANEXAR TODA LA DOCUMENTACION (FICHA TECNICA, INVIMA, Y LA DEMAS REQUERIDA EN LOS TERMINOS) , SI SE REQUIERE MUESTRA SERA SOLICITADA DESPUES DE SER APROBADA LA DOCUMENTACION A SOLICTUD DEL SERVICIO EVALUANTE 2, EN CASO DE SER DE ALTO COSTO Y/O MEDICAMENTO DE CONTROL SOLO DEBE PRESENTAR FICHA TECNICA Y LA DOCUMENTACION TECNICA Y LA DEMAS REQUERIDA EN LOS TERMINOS DE LA PRESENTE CONVOCATORIA
1872 | 10080420 | Midazolam 50mg/10ml Sol. Inyectable | AMP | ROCHE - AMAREY NOVA MEDICAL SA | FARMACIA | MEDICAMENTOS | 1. PRESENTAR DOCUMENTACION SOLICITADA EN LA CONVOCATORIA; ANEXAR TODA LA DOCUMENTACION (FICHA TECNICA, INVIMA, Y LA DEMAS REQUERIDA EN LOS TERMINOS) , SI SE REQUIERE MUESTRA SERA SOLICITADA DESPUES DE SER APROBADA LA DOCUMENTACION A SOLICTUD DEL SERVICIO EVALUANTE 2, EN CASO DE SER DE ALTO COSTO Y/O MEDICAMENTO DE CONTROL SOLO DEBE PRESENTAR FICHA TECNICA Y LA DOCUMENTACION TECNICA Y LA DEMAS REQUERIDA EN LOS TERMINOS DE LA PRESENTE CONVOCATORIA
1873 | 10080441 | Levetiracetam 100mg/ml vial 5ml | VIA | GLAXOSMITHKLINE COLOMBIA SA | FARMACIA | MEDICAMENTOS | 1. PRESENTAR DOCUMENTACION SOLICITADA EN LA CONVOCATORIA; ANEXAR TODA LA DOCUMENTACION (FICHA TECNICA, INVIMA, Y LA DEMAS REQUERIDA EN LOS TERMINOS) , SI SE REQUIERE MUESTRA SERA SOLICITADA DESPUES DE SER APROBADA LA DOCUMENTACION A SOLICTUD DEL SERVICIO EVALUANTE 2, EN CASO DE SER DE ALTO COSTO Y/O MEDICAMENTO DE CONTROL SOLO DEBE PRESENTAR FICHA TECNICA Y LA DOCUMENTACION TECNICA Y LA DEMAS REQUERIDA EN LOS TERMINOS DE LA PRESENTE CONVOCATORIA
1874 | 10080450 | Alprazolam 0,25 mg tableta | TB | LAFRANCOL LABORATORIOS EXPOFARMA SA PFIZER | FARMACIA | MEDICAMENTOS | 1. PRESENTAR DOCUMENTACION SOLICITADA EN LA CONVOCATORIA; ANEXAR TODA LA DOCUMENTACION (FICHA TECNICA, INVIMA, Y LA DEMAS REQUERIDA EN LOS TERMINOS) , SI SE REQUIERE MUESTRA SERA SOLICITADA DESPUES DE SER APROBADA LA DOCUMENTACION A SOLICTUD DEL SERVICIO EVALUANTE 2, EN CASO DE SER DE ALTO COSTO Y/O MEDICAMENTO DE CONTROL SOLO DEBE PRESENTAR FICHA TECNICA Y LA DOCUMENTACION TECNICA Y LA DEMAS REQUERIDA EN LOS TERMINOS DE LA PRESENTE CONVOCATORIA
1875 | 10080460 | Acetaminofen + hidrocodona 325mg/7,5mg | TABLETA | GRUNENTHAL COLOMBIANA | FARMACIA | MEDICAMENTOS | 1. PRESENTAR DOCUMENTACION SOLICITADA EN LA CONVOCATORIA; ANEXAR TODA LA DOCUMENTACION (FICHA TECNICA, INVIMA, Y LA DEMAS REQUERIDA EN LOS TERMINOS) , SI SE REQUIERE MUESTRA SERA SOLICITADA DESPUES DE SER APROBADA LA DOCUMENTACION A SOLICTUD DEL SERVICIO EVALUANTE 2, EN CASO DE SER DE ALTO COSTO Y/O MEDICAMENTO DE CONTROL SOLO DEBE PRESENTAR FICHA TECNICA Y LA DOCUMENTACION TECNICA Y LA DEMAS REQUERIDA EN LOS TERMINOS DE LA PRESENTE CONVOCATORIA
1876 | 10080461 | ACETAMINOFEN 325MG + CODEINA 8MG | TB | LAFRANCOL SANOFI-AVENTIS DE COLOMBIA S.A. | FARMACIA | MEDICAMENTOS | 1. PRESENTAR DOCUMENTACION SOLICITADA EN LA CONVOCATORIA; ANEXAR TODA LA DOCUMENTACION (FICHA TECNICA, INVIMA, Y LA DEMAS REQUERIDA EN LOS TERMINOS) , SI SE REQUIERE MUESTRA SERA SOLICITADA DESPUES DE SER APROBADA LA DOCUMENTACION A SOLICTUD DEL SERVICIO EVALUANTE 2, EN CASO DE SER DE ALTO COSTO Y/O MEDICAMENTO DE CONTROL SOLO DEBE PRESENTAR FICHA TECNICA Y LA DOCUMENTACION TECNICA Y LA DEMAS REQUERIDA EN LOS TERMINOS DE LA PRESENTE CONVOCATORIA
1877 | 10080462 | Acetaminofen + codeina 325MG+15MG | TB | LAFRANCOL SANOFI-AVENTIS DE COLOMBIA S.A. NOVAMED SA | FARMACIA | MEDICAMENTOS | 1. PRESENTAR DOCUMENTACION SOLICITADA EN LA CONVOCATORIA; ANEXAR TODA LA DOCUMENTACION (FICHA TECNICA, INVIMA, Y LA DEMAS REQUERIDA EN LOS TERMINOS) , SI SE REQUIERE MUESTRA SERA SOLICITADA DESPUES DE SER APROBADA LA DOCUMENTACION A SOLICTUD DEL SERVICIO EVALUANTE 2, EN CASO DE SER DE ALTO COSTO Y/O MEDICAMENTO DE CONTROL SOLO DEBE PRESENTAR FICHA TECNICA Y LA DOCUMENTACION TECNICA Y LA DEMAS REQUERIDA EN LOS TERMINOS DE LA PRESENTE CONVOCATORIA
1878 | 10080470 | Acetaminofen + Hidrocodona 325mg/5mg tab | TB | GRUNENTHAL COLOMBIANA | FARMACIA | MEDICAMENTOS | 1. PRESENTAR DOCUMENTACION SOLICITADA EN LA CONVOCATORIA; ANEXAR TODA LA DOCUMENTACION (FICHA TECNICA, INVIMA, Y LA DEMAS REQUERIDA EN LOS TERMINOS) , SI SE REQUIERE MUESTRA SERA SOLICITADA DESPUES DE SER APROBADA LA DOCUMENTACION A SOLICTUD DEL SERVICIO EVALUANTE 2, EN CASO DE SER DE ALTO COSTO Y/O MEDICAMENTO DE CONTROL SOLO DEBE PRESENTAR FICHA TECNICA Y LA DOCUMENTACION TECNICA Y LA DEMAS REQUERIDA EN LOS TERMINOS DE LA PRESENTE CONVOCATORIA
1879 | 10080480 | Pregabalina 25mg capsula | CAP | PFIZER | FARMACIA | MEDICAMENTOS | 1. PRESENTAR DOCUMENTACION SOLICITADA EN LA CONVOCATORIA; ANEXAR TODA LA DOCUMENTACION (FICHA TECNICA, INVIMA, Y LA DEMAS REQUERIDA EN LOS TERMINOS) , SI SE REQUIERE MUESTRA SERA SOLICITADA DESPUES DE SER APROBADA LA DOCUMENTACION A SOLICTUD DEL SERVICIO EVALUANTE 2, EN CASO DE SER DE ALTO COSTO Y/O MEDICAMENTO DE CONTROL SOLO DEBE PRESENTAR FICHA TECNICA Y LA DOCUMENTACION TECNICA Y LA DEMAS REQUERIDA EN LOS TERMINOS DE LA PRESENTE CONVOCATORIA
1880 | 10080490 | Tapentadol 100mg lib Modificada | TB | GRUNENTHAL COLOMBIANA S.A. | FARMACIA | MEDICAMENTOS | 1. PRESENTAR DOCUMENTACION SOLICITADA EN LA CONVOCATORIA; ANEXAR TODA LA DOCUMENTACION (FICHA TECNICA, INVIMA, Y LA DEMAS REQUERIDA EN LOS TERMINOS) , SI SE REQUIERE MUESTRA SERA SOLICITADA DESPUES DE SER APROBADA LA DOCUMENTACION A SOLICTUD DEL SERVICIO EVALUANTE 2, EN CASO DE SER DE ALTO COSTO Y/O MEDICAMENTO DE CONTROL SOLO DEBE PRESENTAR FICHA TECNICA Y LA DOCUMENTACION TECNICA Y LA DEMAS REQUERIDA EN LOS TERMINOS DE LA PRESENTE CONVOCATORIA
1881 | 10080491 | Tapentadol 50 mg Liberacion Modificada | TB | GRUNENTHAL COLOMBIANA S.A. | FARMACIA | MEDICAMENTOS | 1. PRESENTAR DOCUMENTACION SOLICITADA EN LA CONVOCATORIA; ANEXAR TODA LA DOCUMENTACION (FICHA TECNICA, INVIMA, Y LA DEMAS REQUERIDA EN LOS TERMINOS) , SI SE REQUIERE MUESTRA SERA SOLICITADA DESPUES DE SER APROBADA LA DOCUMENTACION A SOLICTUD DEL SERVICIO EVALUANTE 2, EN CASO DE SER DE ALTO COSTO Y/O MEDICAMENTO DE CONTROL SOLO DEBE PRESENTAR FICHA TECNICA Y LA DOCUMENTACION TECNICA Y LA DEMAS REQUERIDA EN LOS TERMINOS DE LA PRESENTE CONVOCATORIA
1882 | 10080491 | Tapentadol 50 mg no modificada | TB | GRUNENTHAL COLOMBIANA S.A. | FARMACIA | MEDICAMENTOS | 1. PRESENTAR DOCUMENTACION SOLICITADA EN LA CONVOCATORIA; ANEXAR TODA LA DOCUMENTACION (FICHA TECNICA, INVIMA, Y LA DEMAS REQUERIDA EN LOS TERMINOS) , SI SE REQUIERE MUESTRA SERA SOLICITADA DESPUES DE SER APROBADA LA DOCUMENTACION A SOLICTUD DEL SERVICIO EVALUANTE 2, EN CASO DE SER DE ALTO COSTO Y/O MEDICAMENTO DE CONTROL SOLO DEBE PRESENTAR FICHA TECNICA Y LA DOCUMENTACION TECNICA Y LA DEMAS REQUERIDA EN LOS TERMINOS DE LA PRESENTE CONVOCATORIA
1883 | 10080500 | Paracetamol (Acetaminofen) 1G/100ml sol | AMP | FRESENIUS KABI COLOMBIA SAS | FARMACIA | MEDICAMENTOS | 1. PRESENTAR DOCUMENTACION SOLICITADA EN LA CONVOCATORIA; ANEXAR TODA LA DOCUMENTACION (FICHA TECNICA, INVIMA, Y LA DEMAS REQUERIDA EN LOS TERMINOS) , SI SE REQUIERE MUESTRA SERA SOLICITADA DESPUES DE SER APROBADA LA DOCUMENTACION A SOLICTUD DEL SERVICIO EVALUANTE 2, EN CASO DE SER DE ALTO COSTO Y/O MEDICAMENTO DE CONTROL SOLO DEBE PRESENTAR FICHA TECNICA Y LA DOCUMENTACION TECNICA Y LA DEMAS REQUERIDA EN LOS TERMINOS DE LA PRESENTE CONVOCATORIA
1884 | 10080525 | Denosumab 120 mg inyectable | UN | AMGEN BIOTECNOLOGICA SAS | FARMACIA | MEDICAMENTOS | 1. PRESENTAR DOCUMENTACION SOLICITADA EN LA CONVOCATORIA; ANEXAR TODA LA DOCUMENTACION (FICHA TECNICA, INVIMA, Y LA DEMAS REQUERIDA EN LOS TERMINOS) , SI SE REQUIERE MUESTRA SERA SOLICITADA DESPUES DE SER APROBADA LA DOCUMENTACION A SOLICTUD DEL SERVICIO EVALUANTE 2, EN CASO DE SER DE ALTO COSTO Y/O MEDICAMENTO DE CONTROL SOLO DEBE PRESENTAR FICHA TECNICA Y LA DOCUMENTACION TECNICA Y LA DEMAS REQUERIDA EN LOS TERMINOS DE LA PRESENTE CONVOCATORIA
1885 | 10080527 | Bupivacaìna 0.75% | AMP | ROPSOHN THERAPEUTICS LTDA | FARMACIA | MEDICAMENTOS | 1. PRESENTAR DOCUMENTACION SOLICITADA EN LA CONVOCATORIA; ANEXAR TODA LA DOCUMENTACION (FICHA TECNICA, INVIMA, Y LA DEMAS REQUERIDA EN LOS TERMINOS) , SI SE REQUIERE MUESTRA SERA SOLICITADA DESPUES DE SER APROBADA LA DOCUMENTACION A SOLICTUD DEL SERVICIO EVALUANTE 2, EN CASO DE SER DE ALTO COSTO Y/O MEDICAMENTO DE CONTROL SOLO DEBE PRESENTAR FICHA TECNICA Y LA DOCUMENTACION TECNICA Y LA DEMAS REQUERIDA EN LOS TERMINOS DE LA PRESENTE CONVOCATORIA
1886 | 10080528 | BUPIVACAINA 0.5 % EPINEFRINA 1:200.000 | AMP | ROPSOHN THERAPEUTICS LTDA | FARMACIA | MEDICAMENTOS | 1. PRESENTAR DOCUMENTACION SOLICITADA EN LA CONVOCATORIA; ANEXAR TODA LA DOCUMENTACION (FICHA TECNICA, INVIMA, Y LA DEMAS REQUERIDA EN LOS TERMINOS) , SI SE REQUIERE MUESTRA SERA SOLICITADA DESPUES DE SER APROBADA LA DOCUMENTACION A SOLICTUD DEL SERVICIO EVALUANTE 2, EN CASO DE SER DE ALTO COSTO Y/O MEDICAMENTO DE CONTROL SOLO DEBE PRESENTAR FICHA TECNICA Y LA DOCUMENTACION TECNICA Y LA DEMAS REQUERIDA EN LOS TERMINOS DE LA PRESENTE CONVOCATORIA
1887 | 10080530 | Olanzapina 10 mg Tableta | TB | GARMISCH PHARMACEUTICAL SA | FARMACIA | MEDICAMENTOS | 1. PRESENTAR DOCUMENTACION SOLICITADA EN LA CONVOCATORIA; ANEXAR TODA LA DOCUMENTACION (FICHA TECNICA, INVIMA, Y LA DEMAS REQUERIDA EN LOS TERMINOS) , SI SE REQUIERE MUESTRA SERA SOLICITADA DESPUES DE SER APROBADA LA DOCUMENTACION A SOLICTUD DEL SERVICIO EVALUANTE 2, EN CASO DE SER DE ALTO COSTO Y/O MEDICAMENTO DE CONTROL SOLO DEBE PRESENTAR FICHA TECNICA Y LA DOCUMENTACION TECNICA Y LA DEMAS REQUERIDA EN LOS TERMINOS DE LA PRESENTE CONVOCATORIA
1888 | 10080531 | Propofol 200mg Emulsión Inyectable/50ml | VIA | FRESENIUS KABI COLOMBIA SAS | FARMACIA | MEDICAMENTOS | 1. PRESENTAR DOCUMENTACION SOLICITADA EN LA CONVOCATORIA; ANEXAR TODA LA DOCUMENTACION (FICHA TECNICA, INVIMA, Y LA DEMAS REQUERIDA EN LOS TERMINOS) , SI SE REQUIERE MUESTRA SERA SOLICITADA DESPUES DE SER APROBADA LA DOCUMENTACION A SOLICTUD DEL SERVICIO EVALUANTE 2, EN CASO DE SER DE ALTO COSTO Y/O MEDICAMENTO DE CONTROL SOLO DEBE PRESENTAR FICHA TECNICA Y LA DOCUMENTACION TECNICA Y LA DEMAS REQUERIDA EN LOS TERMINOS DE LA PRESENTE CONVOCATORIA
1889 | 10080532 | Propofol 200mg Emulsión Inyectable/100ml | VIA | FRESENIUS KABI COLOMBIA SAS | FARMACIA | MEDICAMENTOS | 1. PRESENTAR DOCUMENTACION SOLICITADA EN LA CONVOCATORIA; ANEXAR TODA LA DOCUMENTACION (FICHA TECNICA, INVIMA, Y LA DEMAS REQUERIDA EN LOS TERMINOS) , SI SE REQUIERE MUESTRA SERA SOLICITADA DESPUES DE SER APROBADA LA DOCUMENTACION A SOLICTUD DEL SERVICIO EVALUANTE 2, EN CASO DE SER DE ALTO COSTO Y/O MEDICAMENTO DE CONTROL SOLO DEBE PRESENTAR FICHA TECNICA Y LA DOCUMENTACION TECNICA Y LA DEMAS REQUERIDA EN LOS TERMINOS DE LA PRESENTE CONVOCATORIA
1890 | 10080560 | Sugammadex 200mg Inyectable 100mg/ml | UN | MERCK SHARP DOHME COLOMBIA SAS | FARMACIA | MEDICAMENTOS | 1. PRESENTAR DOCUMENTACION SOLICITADA EN LA CONVOCATORIA; ANEXAR TODA LA DOCUMENTACION (FICHA TECNICA, INVIMA, Y LA DEMAS REQUERIDA EN LOS TERMINOS) , SI SE REQUIERE MUESTRA SERA SOLICITADA DESPUES DE SER APROBADA LA DOCUMENTACION A SOLICTUD DEL SERVICIO EVALUANTE 2, EN CASO DE SER DE ALTO COSTO Y/O MEDICAMENTO DE CONTROL SOLO DEBE PRESENTAR FICHA TECNICA Y LA DOCUMENTACION TECNICA Y LA DEMAS REQUERIDA EN LOS TERMINOS DE LA PRESENTE CONVOCATORIA
1891 | 10080570 | Desflurano sustancia pura frasco 240ml | FCO | BAXTER | FARMACIA | MEDICAMENTOS | 1. PRESENTAR DOCUMENTACION SOLICITADA EN LA CONVOCATORIA; ANEXAR TODA LA DOCUMENTACION (FICHA TECNICA, INVIMA, Y LA DEMAS REQUERIDA EN LOS TERMINOS) , SI SE REQUIERE MUESTRA SERA SOLICITADA DESPUES DE SER APROBADA LA DOCUMENTACION A SOLICTUD DEL SERVICIO EVALUANTE 2, EN CASO DE SER DE ALTO COSTO Y/O MEDICAMENTO DE CONTROL SOLO DEBE PRESENTAR FICHA TECNICA Y LA DOCUMENTACION TECNICA Y LA DEMAS REQUERIDA EN LOS TERMINOS DE LA PRESENTE CONVOCATORIA
1892 | 10080591 | Bromuro Vecuronio 10mg/2.5ml Pol. Lio | VIA | VITALIS | FARMACIA | MEDICAMENTOS | 1. PRESENTAR DOCUMENTACION SOLICITADA EN LA CONVOCATORIA; ANEXAR TODA LA DOCUMENTACION (FICHA TECNICA, INVIMA, Y LA DEMAS REQUERIDA EN LOS TERMINOS) , SI SE REQUIERE MUESTRA SERA SOLICITADA DESPUES DE SER APROBADA LA DOCUMENTACION A SOLICTUD DEL SERVICIO EVALUANTE 2, EN CASO DE SER DE ALTO COSTO Y/O MEDICAMENTO DE CONTROL SOLO DEBE PRESENTAR FICHA TECNICA Y LA DOCUMENTACION TECNICA Y LA DEMAS REQUERIDA EN LOS TERMINOS DE LA PRESENTE CONVOCATORIA
1893 | 10080600 | Alprazolam 0.75mg/ml gotas Sol. Oral | FCO | PFIZER SAS | FARMACIA | MEDICAMENTOS | 1. PRESENTAR DOCUMENTACION SOLICITADA EN LA CONVOCATORIA; ANEXAR TODA LA DOCUMENTACION (FICHA TECNICA, INVIMA, Y LA DEMAS REQUERIDA EN LOS TERMINOS) , SI SE REQUIERE MUESTRA SERA SOLICITADA DESPUES DE SER APROBADA LA DOCUMENTACION A SOLICTUD DEL SERVICIO EVALUANTE 2, EN CASO DE SER DE ALTO COSTO Y/O MEDICAMENTO DE CONTROL SOLO DEBE PRESENTAR FICHA TECNICA Y LA DOCUMENTACION TECNICA Y LA DEMAS REQUERIDA EN LOS TERMINOS DE LA PRESENTE CONVOCATORIA
1894 | 10080601 | Clonazepam 0,5mg | TB | COQUAN | FARMACIA | MEDICAMENTOS | 1. PRESENTAR DOCUMENTACION SOLICITADA EN LA CONVOCATORIA; ANEXAR TODA LA DOCUMENTACION (FICHA TECNICA, INVIMA, Y LA DEMAS REQUERIDA EN LOS TERMINOS) , SI SE REQUIERE MUESTRA SERA SOLICITADA DESPUES DE SER APROBADA LA DOCUMENTACION A SOLICTUD DEL SERVICIO EVALUANTE 2, EN CASO DE SER DE ALTO COSTO Y/O MEDICAMENTO DE CONTROL SOLO DEBE PRESENTAR FICHA TECNICA Y LA DOCUMENTACION TECNICA Y LA DEMAS REQUERIDA EN LOS TERMINOS DE LA PRESENTE CONVOCATORIA
1895 | 10080602 | Lorazepam 1mg tab | TABLETA | WYETH | FARMACIA | MEDICAMENTOS | 1. PRESENTAR DOCUMENTACION SOLICITADA EN LA CONVOCATORIA; ANEXAR TODA LA DOCUMENTACION (FICHA TECNICA, INVIMA, Y LA DEMAS REQUERIDA EN LOS TERMINOS) , SI SE REQUIERE MUESTRA SERA SOLICITADA DESPUES DE SER APROBADA LA DOCUMENTACION A SOLICTUD DEL SERVICIO EVALUANTE 2, EN CASO DE SER DE ALTO COSTO Y/O MEDICAMENTO DE CONTROL SOLO DEBE PRESENTAR FICHA TECNICA Y LA DOCUMENTACION TECNICA Y LA DEMAS REQUERIDA EN LOS TERMINOS DE LA PRESENTE CONVOCATORIA
1896 | 10080603 | Alprazolam 1 mg tab | TABLETA | PFIZER SA | FARMACIA | MEDICAMENTOS | 1. PRESENTAR DOCUMENTACION SOLICITADA EN LA CONVOCATORIA; ANEXAR TODA LA DOCUMENTACION (FICHA TECNICA, INVIMA, Y LA DEMAS REQUERIDA EN LOS TERMINOS) , SI SE REQUIERE MUESTRA SERA SOLICITADA DESPUES DE SER APROBADA LA DOCUMENTACION A SOLICTUD DEL SERVICIO EVALUANTE 2, EN CASO DE SER DE ALTO COSTO Y/O MEDICAMENTO DE CONTROL SOLO DEBE PRESENTAR FICHA TECNICA Y LA DOCUMENTACION TECNICA Y LA DEMAS REQUERIDA EN LOS TERMINOS DE LA PRESENTE CONVOCATORIA
1897 | 10080604 | Sertralina 100 mg tableta | TABLETA | GENFAR | FARMACIA | MEDICAMENTOS | 1. PRESENTAR DOCUMENTACION SOLICITADA EN LA CONVOCATORIA; ANEXAR TODA LA DOCUMENTACION (FICHA TECNICA, INVIMA, Y LA DEMAS REQUERIDA EN LOS TERMINOS) , SI SE REQUIERE MUESTRA SERA SOLICITADA DESPUES DE SER APROBADA LA DOCUMENTACION A SOLICTUD DEL SERVICIO EVALUANTE 2, EN CASO DE SER DE ALTO COSTO Y/O MEDICAMENTO DE CONTROL SOLO DEBE PRESENTAR FICHA TECNICA Y LA DOCUMENTACION TECNICA Y LA DEMAS REQUERIDA EN LOS TERMINOS DE LA PRESENTE CONVOCATORIA
1898 | 10080605 | Quetiapina 100mg tableta | TABLETA | LA FRANCOL | FARMACIA | MEDICAMENTOS | 1. PRESENTAR DOCUMENTACION SOLICITADA EN LA CONVOCATORIA; ANEXAR TODA LA DOCUMENTACION (FICHA TECNICA, INVIMA, Y LA DEMAS REQUERIDA EN LOS TERMINOS) , SI SE REQUIERE MUESTRA SERA SOLICITADA DESPUES DE SER APROBADA LA DOCUMENTACION A SOLICTUD DEL SERVICIO EVALUANTE 2, EN CASO DE SER DE ALTO COSTO Y/O MEDICAMENTO DE CONTROL SOLO DEBE PRESENTAR FICHA TECNICA Y LA DOCUMENTACION TECNICA Y LA DEMAS REQUERIDA EN LOS TERMINOS DE LA PRESENTE CONVOCATORIA
1899 | 10080606 | Quetiapina 200mg tableta | TABLETA | LA FRANCOL | FARMACIA | MEDICAMENTOS | 1. PRESENTAR DOCUMENTACION SOLICITADA EN LA CONVOCATORIA; ANEXAR TODA LA DOCUMENTACION (FICHA TECNICA, INVIMA, Y LA DEMAS REQUERIDA EN LOS TERMINOS) , SI SE REQUIERE MUESTRA SERA SOLICITADA DESPUES DE SER APROBADA LA DOCUMENTACION A SOLICTUD DEL SERVICIO EVALUANTE 2, EN CASO DE SER DE ALTO COSTO Y/O MEDICAMENTO DE CONTROL SOLO DEBE PRESENTAR FICHA TECNICA Y LA DOCUMENTACION TECNICA Y LA DEMAS REQUERIDA EN LOS TERMINOS DE LA PRESENTE CONVOCATORIA
1900 | 10080607 | Fluoxetina 20 mg/5ml (Solucion Oral ) | FCO | MOLTOBEN | FARMACIA | MEDICAMENTOS | 1. PRESENTAR DOCUMENTACION SOLICITADA EN LA CONVOCATORIA; ANEXAR TODA LA DOCUMENTACION (FICHA TECNICA, INVIMA, Y LA DEMAS REQUERIDA EN LOS TERMINOS) , SI SE REQUIERE MUESTRA SERA SOLICITADA DESPUES DE SER APROBADA LA DOCUMENTACION A SOLICTUD DEL SERVICIO EVALUANTE 2, EN CASO DE SER DE ALTO COSTO Y/O MEDICAMENTO DE CONTROL SOLO DEBE PRESENTAR FICHA TECNICA Y LA DOCUMENTACION TECNICA Y LA DEMAS REQUERIDA EN LOS TERMINOS DE LA PRESENTE CONVOCATORIA
1901 | 10080608 | Lamotrigina 25 mg tableta | TABLETA | GLAXOSMITHKLINE COLOMBIA SA | FARMACIA | MEDICAMENTOS | 1. PRESENTAR DOCUMENTACION SOLICITADA EN LA CONVOCATORIA; ANEXAR TODA LA DOCUMENTACION (FICHA TECNICA, INVIMA, Y LA DEMAS REQUERIDA EN LOS TERMINOS) , SI SE REQUIERE MUESTRA SERA SOLICITADA DESPUES DE SER APROBADA LA DOCUMENTACION A SOLICTUD DEL SERVICIO EVALUANTE 2, EN CASO DE SER DE ALTO COSTO Y/O MEDICAMENTO DE CONTROL SOLO DEBE PRESENTAR FICHA TECNICA Y LA DOCUMENTACION TECNICA Y LA DEMAS REQUERIDA EN LOS TERMINOS DE LA PRESENTE CONVOCATORIA
1902 | 10080610 | Oxicodona 10mg Solucion Inyectable | UN | MUNDIPHARMA COLOMBIA SAS | FARMACIA | MEDICAMENTOS | 1. PRESENTAR DOCUMENTACION SOLICITADA EN LA CONVOCATORIA; ANEXAR TODA LA DOCUMENTACION (FICHA TECNICA, INVIMA, Y LA DEMAS REQUERIDA EN LOS TERMINOS) , SI SE REQUIERE MUESTRA SERA SOLICITADA DESPUES DE SER APROBADA LA DOCUMENTACION A SOLICTUD DEL SERVICIO EVALUANTE 2, EN CASO DE SER DE ALTO COSTO Y/O MEDICAMENTO DE CONTROL SOLO DEBE PRESENTAR FICHA TECNICA Y LA DOCUMENTACION TECNICA Y LA DEMAS REQUERIDA EN LOS TERMINOS DE LA PRESENTE CONVOCATORIA
1903 | 10080620 | Suxametonio 40mg/2ml | AMP | PISA FARMACEUTICA DE COLOMBIA | FARMACIA | MEDICAMENTOS | 1. PRESENTAR DOCUMENTACION SOLICITADA EN LA CONVOCATORIA; ANEXAR TODA LA DOCUMENTACION (FICHA TECNICA, INVIMA, Y LA DEMAS REQUERIDA EN LOS TERMINOS) , SI SE REQUIERE MUESTRA SERA SOLICITADA DESPUES DE SER APROBADA LA DOCUMENTACION A SOLICTUD DEL SERVICIO EVALUANTE 2, EN CASO DE SER DE ALTO COSTO Y/O MEDICAMENTO DE CONTROL SOLO DEBE PRESENTAR FICHA TECNICA Y LA DOCUMENTACION TECNICA Y LA DEMAS REQUERIDA EN LOS TERMINOS DE LA PRESENTE CONVOCATORIA
1904 | 10080630 | Biperideno tab 2mg | TB | TECNOQUIMICAS SA | FARMACIA | MEDICAMENTOS | 1. PRESENTAR DOCUMENTACION SOLICITADA EN LA CONVOCATORIA; ANEXAR TODA LA DOCUMENTACION (FICHA TECNICA, INVIMA, Y LA DEMAS REQUERIDA EN LOS TERMINOS) , SI SE REQUIERE MUESTRA SERA SOLICITADA DESPUES DE SER APROBADA LA DOCUMENTACION A SOLICTUD DEL SERVICIO EVALUANTE 2, EN CASO DE SER DE ALTO COSTO Y/O MEDICAMENTO DE CONTROL SOLO DEBE PRESENTAR FICHA TECNICA Y LA DOCUMENTACION TECNICA Y LA DEMAS REQUERIDA EN LOS TERMINOS DE LA PRESENTE CONVOCATORIA
1905 | 10080650 | Pilocarpina Clorhidrato 5mg Tableta | TB | EUROETIKA LTDA | FARMACIA | MEDICAMENTOS | 1. PRESENTAR DOCUMENTACION SOLICITADA EN LA CONVOCATORIA; ANEXAR TODA LA DOCUMENTACION (FICHA TECNICA, INVIMA, Y LA DEMAS REQUERIDA EN LOS TERMINOS) , SI SE REQUIERE MUESTRA SERA SOLICITADA DESPUES DE SER APROBADA LA DOCUMENTACION A SOLICTUD DEL SERVICIO EVALUANTE 2, EN CASO DE SER DE ALTO COSTO Y/O MEDICAMENTO DE CONTROL SOLO DEBE PRESENTAR FICHA TECNICA Y LA DOCUMENTACION TECNICA Y LA DEMAS REQUERIDA EN LOS TERMINOS DE LA PRESENTE CONVOCATORIA
1906 | 10080660 | Dexmedetomidina Premezcla 400mcg /100ml | AMP | PFIZER HOSPIRA | FARMACIA | MEDICAMENTOS | 1. PRESENTAR DOCUMENTACION SOLICITADA EN LA CONVOCATORIA; ANEXAR TODA LA DOCUMENTACION (FICHA TECNICA, INVIMA, Y LA DEMAS REQUERIDA EN LOS TERMINOS) , SI SE REQUIERE MUESTRA SERA SOLICITADA DESPUES DE SER APROBADA LA DOCUMENTACION A SOLICTUD DEL SERVICIO EVALUANTE 2, EN CASO DE SER DE ALTO COSTO Y/O MEDICAMENTO DE CONTROL SOLO DEBE PRESENTAR FICHA TECNICA Y LA DOCUMENTACION TECNICA Y LA DEMAS REQUERIDA EN LOS TERMINOS DE LA PRESENTE CONVOCATORIA
1907 | 10080670 | Pregabalina Suspension oral | FCO | PFIZER | FARMACIA | MEDICAMENTOS | 1. PRESENTAR DOCUMENTACION SOLICITADA EN LA CONVOCATORIA; ANEXAR TODA LA DOCUMENTACION (FICHA TECNICA, INVIMA, Y LA DEMAS REQUERIDA EN LOS TERMINOS) , SI SE REQUIERE MUESTRA SERA SOLICITADA DESPUES DE SER APROBADA LA DOCUMENTACION A SOLICTUD DEL SERVICIO EVALUANTE 2, EN CASO DE SER DE ALTO COSTO Y/O MEDICAMENTO DE CONTROL SOLO DEBE PRESENTAR FICHA TECNICA Y LA DOCUMENTACION TECNICA Y LA DEMAS REQUERIDA EN LOS TERMINOS DE LA PRESENTE CONVOCATORIA
1908 | 10080671 | Ibuprofeno jarabe 100mg/5ml | FCO | WINTHROP | FARMACIA | MEDICAMENTOS | 1. PRESENTAR DOCUMENTACION SOLICITADA EN LA CONVOCATORIA; ANEXAR TODA LA DOCUMENTACION (FICHA TECNICA, INVIMA, Y LA DEMAS REQUERIDA EN LOS TERMINOS) , SI SE REQUIERE MUESTRA SERA SOLICITADA DESPUES DE SER APROBADA LA DOCUMENTACION A SOLICTUD DEL SERVICIO EVALUANTE 2, EN CASO DE SER DE ALTO COSTO Y/O MEDICAMENTO DE CONTROL SOLO DEBE PRESENTAR FICHA TECNICA Y LA DOCUMENTACION TECNICA Y LA DEMAS REQUERIDA EN LOS TERMINOS DE LA PRESENTE CONVOCATORIA
1909 | 10080672 | Olanzapina orodispersable 10mg | TB | PROPAPS | FARMACIA | MEDICAMENTOS | 1. PRESENTAR DOCUMENTACION SOLICITADA EN LA CONVOCATORIA; ANEXAR TODA LA DOCUMENTACION (FICHA TECNICA, INVIMA, Y LA DEMAS REQUERIDA EN LOS TERMINOS) , SI SE REQUIERE MUESTRA SERA SOLICITADA DESPUES DE SER APROBADA LA DOCUMENTACION A SOLICTUD DEL SERVICIO EVALUANTE 2, EN CASO DE SER DE ALTO COSTO Y/O MEDICAMENTO DE CONTROL SOLO DEBE PRESENTAR FICHA TECNICA Y LA DOCUMENTACION TECNICA Y LA DEMAS REQUERIDA EN LOS TERMINOS DE LA PRESENTE CONVOCATORIA
1910 | 10080673 | Olanzapina orodispersable 5mg | TB | PROPAPS | FARMACIA | MEDICAMENTOS | 1. PRESENTAR DOCUMENTACION SOLICITADA EN LA CONVOCATORIA; ANEXAR TODA LA DOCUMENTACION (FICHA TECNICA, INVIMA, Y LA DEMAS REQUERIDA EN LOS TERMINOS) , SI SE REQUIERE MUESTRA SERA SOLICITADA DESPUES DE SER APROBADA LA DOCUMENTACION A SOLICTUD DEL SERVICIO EVALUANTE 2, EN CASO DE SER DE ALTO COSTO Y/O MEDICAMENTO DE CONTROL SOLO DEBE PRESENTAR FICHA TECNICA Y LA DOCUMENTACION TECNICA Y LA DEMAS REQUERIDA EN LOS TERMINOS DE LA PRESENTE CONVOCATORIA
1911 | 10080679 | Mirtazapina 30mg | TABLETA | GARMISCH | FARMACIA | MEDICAMENTOS | 1. PRESENTAR DOCUMENTACION SOLICITADA EN LA CONVOCATORIA; ANEXAR TODA LA DOCUMENTACION (FICHA TECNICA, INVIMA, Y LA DEMAS REQUERIDA EN LOS TERMINOS) , SI SE REQUIERE MUESTRA SERA SOLICITADA DESPUES DE SER APROBADA LA DOCUMENTACION A SOLICTUD DEL SERVICIO EVALUANTE 2, EN CASO DE SER DE ALTO COSTO Y/O MEDICAMENTO DE CONTROL SOLO DEBE PRESENTAR FICHA TECNICA Y LA DOCUMENTACION TECNICA Y LA DEMAS REQUERIDA EN LOS TERMINOS DE LA PRESENTE CONVOCATORIA
1912 | 10080680 | Mirtazapina 15mg | TABLETA | MERCK | FARMACIA | MEDICAMENTOS | 1. PRESENTAR DOCUMENTACION SOLICITADA EN LA CONVOCATORIA; ANEXAR TODA LA DOCUMENTACION (FICHA TECNICA, INVIMA, Y LA DEMAS REQUERIDA EN LOS TERMINOS) , SI SE REQUIERE MUESTRA SERA SOLICITADA DESPUES DE SER APROBADA LA DOCUMENTACION A SOLICTUD DEL SERVICIO EVALUANTE 2, EN CASO DE SER DE ALTO COSTO Y/O MEDICAMENTO DE CONTROL SOLO DEBE PRESENTAR FICHA TECNICA Y LA DOCUMENTACION TECNICA Y LA DEMAS REQUERIDA EN LOS TERMINOS DE LA PRESENTE CONVOCATORIA
1913 | 10080681 | Fentanilo 75mcg parche transdérmico | PARCHE | DUROGESIC | FARMACIA | MEDICAMENTOS | 1. PRESENTAR DOCUMENTACION SOLICITADA EN LA CONVOCATORIA; ANEXAR TODA LA DOCUMENTACION (FICHA TECNICA, INVIMA, Y LA DEMAS REQUERIDA EN LOS TERMINOS) , SI SE REQUIERE MUESTRA SERA SOLICITADA DESPUES DE SER APROBADA LA DOCUMENTACION A SOLICTUD DEL SERVICIO EVALUANTE 2, EN CASO DE SER DE ALTO COSTO Y/O MEDICAMENTO DE CONTROL SOLO DEBE PRESENTAR FICHA TECNICA Y LA DOCUMENTACION TECNICA Y LA DEMAS REQUERIDA EN LOS TERMINOS DE LA PRESENTE CONVOCATORIA
1914 | 10080685 | naproxeno tab 250mg | TB | GENFAR | FARMACIA | MEDICAMENTOS | 1. PRESENTAR DOCUMENTACION SOLICITADA EN LA CONVOCATORIA; ANEXAR TODA LA DOCUMENTACION (FICHA TECNICA, INVIMA, Y LA DEMAS REQUERIDA EN LOS TERMINOS) , SI SE REQUIERE MUESTRA SERA SOLICITADA DESPUES DE SER APROBADA LA DOCUMENTACION A SOLICTUD DEL SERVICIO EVALUANTE 2, EN CASO DE SER DE ALTO COSTO Y/O MEDICAMENTO DE CONTROL SOLO DEBE PRESENTAR FICHA TECNICA Y LA DOCUMENTACION TECNICA Y LA DEMAS REQUERIDA EN LOS TERMINOS DE LA PRESENTE CONVOCATORIA
1915 | 10080686 | naproxeno tab 500mg | TB | GENFAR | FARMACIA | MEDICAMENTOS | 1. PRESENTAR DOCUMENTACION SOLICITADA EN LA CONVOCATORIA; ANEXAR TODA LA DOCUMENTACION (FICHA TECNICA, INVIMA, Y LA DEMAS REQUERIDA EN LOS TERMINOS) , SI SE REQUIERE MUESTRA SERA SOLICITADA DESPUES DE SER APROBADA LA DOCUMENTACION A SOLICTUD DEL SERVICIO EVALUANTE 2, EN CASO DE SER DE ALTO COSTO Y/O MEDICAMENTO DE CONTROL SOLO DEBE PRESENTAR FICHA TECNICA Y LA DOCUMENTACION TECNICA Y LA DEMAS REQUERIDA EN LOS TERMINOS DE LA PRESENTE CONVOCATORIA
1916 | 10080690 | valproico acido 500mg/5ml vial | VIA | ABBOTT LABORATORIES DE COLOMBI | FARMACIA | MEDICAMENTOS | 1. PRESENTAR DOCUMENTACION SOLICITADA EN LA CONVOCATORIA; ANEXAR TODA LA DOCUMENTACION (FICHA TECNICA, INVIMA, Y LA DEMAS REQUERIDA EN LOS TERMINOS) , SI SE REQUIERE MUESTRA SERA SOLICITADA DESPUES DE SER APROBADA LA DOCUMENTACION A SOLICTUD DEL SERVICIO EVALUANTE 2, EN CASO DE SER DE ALTO COSTO Y/O MEDICAMENTO DE CONTROL SOLO DEBE PRESENTAR FICHA TECNICA Y LA DOCUMENTACION TECNICA Y LA DEMAS REQUERIDA EN LOS TERMINOS DE LA PRESENTE CONVOCATORIA
1917 | 10080710 | Lidocaína 2% sin epinefrina Sol. Inyectable (carpula odontologia) | CRP | PRODUCTORA Y COMERCIALIZADORA ODONTOLOGICA NEW STETIC SA | FARMACIA | MEDICAMENTOS | 1. PRESENTAR DOCUMENTACION SOLICITADA EN LA CONVOCATORIA; ANEXAR TODA LA DOCUMENTACION (FICHA TECNICA, INVIMA, Y LA DEMAS REQUERIDA EN LOS TERMINOS) , SI SE REQUIERE MUESTRA SERA SOLICITADA DESPUES DE SER APROBADA LA DOCUMENTACION A SOLICTUD DEL SERVICIO EVALUANTE 2, EN CASO DE SER DE ALTO COSTO Y/O MEDICAMENTO DE CONTROL SOLO DEBE PRESENTAR FICHA TECNICA Y LA DOCUMENTACION TECNICA Y LA DEMAS REQUERIDA EN LOS TERMINOS DE LA PRESENTE CONVOCATORIA
1918 | 10080741 | Cloroquina 250mg tableta ( Base 150mg) | TB | HUMAX PHARMACEUTICAL S.A. | FARMACIA | MEDICAMENTOS | 1. PRESENTAR DOCUMENTACION SOLICITADA EN LA CONVOCATORIA; ANEXAR TODA LA DOCUMENTACION (FICHA TECNICA, INVIMA, Y LA DEMAS REQUERIDA EN LOS TERMINOS) , SI SE REQUIERE MUESTRA SERA SOLICITADA DESPUES DE SER APROBADA LA DOCUMENTACION A SOLICTUD DEL SERVICIO EVALUANTE 2, EN CASO DE SER DE ALTO COSTO Y/O MEDICAMENTO DE CONTROL SOLO DEBE PRESENTAR FICHA TECNICA Y LA DOCUMENTACION TECNICA Y LA DEMAS REQUERIDA EN LOS TERMINOS DE LA PRESENTE CONVOCATORIA
1919 | 10080750 | Difenhidramina hcl 10mg/ml sol iny inst caj x |  | VITECO | FARMACIA | MEDICAMENTOS | 1. PRESENTAR DOCUMENTACION SOLICITADA EN LA CONVOCATORIA; ANEXAR TODA LA DOCUMENTACION (FICHA TECNICA, INVIMA, Y LA DEMAS REQUERIDA EN LOS TERMINOS) , SI SE REQUIERE MUESTRA SERA SOLICITADA DESPUES DE SER APROBADA LA DOCUMENTACION A SOLICTUD DEL SERVICIO EVALUANTE 2, EN CASO DE SER DE ALTO COSTO Y/O MEDICAMENTO DE CONTROL SOLO DEBE PRESENTAR FICHA TECNICA Y LA DOCUMENTACION TECNICA Y LA DEMAS REQUERIDA EN LOS TERMINOS DE LA PRESENTE CONVOCATORIA
1920 | 10080760 | Midazolam iv-im 15mg/3ml(5mg/ml) sol iny caj x 5amp x 3ml |  | AMAREY NOVA MEDICAL SA | FARMACIA | MEDICAMENTOS | 1. PRESENTAR DOCUMENTACION SOLICITADA EN LA CONVOCATORIA; ANEXAR TODA LA DOCUMENTACION (FICHA TECNICA, INVIMA, Y LA DEMAS REQUERIDA EN LOS TERMINOS) , SI SE REQUIERE MUESTRA SERA SOLICITADA DESPUES DE SER APROBADA LA DOCUMENTACION A SOLICTUD DEL SERVICIO EVALUANTE 2, EN CASO DE SER DE ALTO COSTO Y/O MEDICAMENTO DE CONTROL SOLO DEBE PRESENTAR FICHA TECNICA Y LA DOCUMENTACION TECNICA Y LA DEMAS REQUERIDA EN LOS TERMINOS DE LA PRESENTE CONVOCATORIA
1921 | 10080770 | Nefopam Clorhidrato 20mg /2ml Inyectab | AMP | #N/A | FARMACIA | MEDICAMENTOS | 1. PRESENTAR DOCUMENTACION SOLICITADA EN LA CONVOCATORIA; ANEXAR TODA LA DOCUMENTACION (FICHA TECNICA, INVIMA, Y LA DEMAS REQUERIDA EN LOS TERMINOS) , SI SE REQUIERE MUESTRA SERA SOLICITADA DESPUES DE SER APROBADA LA DOCUMENTACION A SOLICTUD DEL SERVICIO EVALUANTE 2, EN CASO DE SER DE ALTO COSTO Y/O MEDICAMENTO DE CONTROL SOLO DEBE PRESENTAR FICHA TECNICA Y LA DOCUMENTACION TECNICA Y LA DEMAS REQUERIDA EN LOS TERMINOS DE LA PRESENTE CONVOCATORIA
1922 | 10080771 | Midazolam 2mg/2ml(1mg/ml) sol iny inst caj x 25vial x 2ml |  | PFIZER | FARMACIA | MEDICAMENTOS | 1. PRESENTAR DOCUMENTACION SOLICITADA EN LA CONVOCATORIA; ANEXAR TODA LA DOCUMENTACION (FICHA TECNICA, INVIMA, Y LA DEMAS REQUERIDA EN LOS TERMINOS) , SI SE REQUIERE MUESTRA SERA SOLICITADA DESPUES DE SER APROBADA LA DOCUMENTACION A SOLICTUD DEL SERVICIO EVALUANTE 2, EN CASO DE SER DE ALTO COSTO Y/O MEDICAMENTO DE CONTROL SOLO DEBE PRESENTAR FICHA TECNICA Y LA DOCUMENTACION TECNICA Y LA DEMAS REQUERIDA EN LOS TERMINOS DE LA PRESENTE CONVOCATORIA
1923 | 10080800 | Ketorolaco 30mg/ML Solución IM -IV | AMP | GEN FA | FARMACIA | MEDICAMENTOS | 1. PRESENTAR DOCUMENTACION SOLICITADA EN LA CONVOCATORIA; ANEXAR TODA LA DOCUMENTACION (FICHA TECNICA, INVIMA, Y LA DEMAS REQUERIDA EN LOS TERMINOS) , SI SE REQUIERE MUESTRA SERA SOLICITADA DESPUES DE SER APROBADA LA DOCUMENTACION A SOLICTUD DEL SERVICIO EVALUANTE 2, EN CASO DE SER DE ALTO COSTO Y/O MEDICAMENTO DE CONTROL SOLO DEBE PRESENTAR FICHA TECNICA Y LA DOCUMENTACION TECNICA Y LA DEMAS REQUERIDA EN LOS TERMINOS DE LA PRESENTE CONVOCATORIA
1924 | 10090000 | Acetilcisteina 10% sln. para inhalación | AMP | ZAMBON COLOMBIA S.A. | FARMACIA | MEDICAMENTOS | 1. PRESENTAR DOCUMENTACION SOLICITADA EN LA CONVOCATORIA; ANEXAR TODA LA DOCUMENTACION (FICHA TECNICA, INVIMA, Y LA DEMAS REQUERIDA EN LOS TERMINOS) , SI SE REQUIERE MUESTRA SERA SOLICITADA DESPUES DE SER APROBADA LA DOCUMENTACION A SOLICTUD DEL SERVICIO EVALUANTE 2, EN CASO DE SER DE ALTO COSTO Y/O MEDICAMENTO DE CONTROL SOLO DEBE PRESENTAR FICHA TECNICA Y LA DOCUMENTACION TECNICA Y LA DEMAS REQUERIDA EN LOS TERMINOS DE LA PRESENTE CONVOCATORIA
1925 | 10090001 | Aminofilina 240 mg/10 mL sln. inyectable | AMP | NOVARTIS LABORATORIO SANDERSON S.A. LABORATORIOS RYAN DE COLOMBIA PROCAPS FARMIONI PISA FARMACEUTICA DE COLOMBIA S.A. BLASCOV | FARMACIA | MEDICAMENTOS | 1. PRESENTAR DOCUMENTACION SOLICITADA EN LA CONVOCATORIA; ANEXAR TODA LA DOCUMENTACION (FICHA TECNICA, INVIMA, Y LA DEMAS REQUERIDA EN LOS TERMINOS) , SI SE REQUIERE MUESTRA SERA SOLICITADA DESPUES DE SER APROBADA LA DOCUMENTACION A SOLICTUD DEL SERVICIO EVALUANTE 2, EN CASO DE SER DE ALTO COSTO Y/O MEDICAMENTO DE CONTROL SOLO DEBE PRESENTAR FICHA TECNICA Y LA DOCUMENTACION TECNICA Y LA DEMAS REQUERIDA EN LOS TERMINOS DE LA PRESENTE CONVOCATORIA
1926 | 10090002 | Beclometasona 50 mcg/dosis sln.inhalaci | AMP | CIPLA LIMITED BIOTOSCANA SA BCN MEDICAL S.A. | FARMACIA | MEDICAMENTOS | 1. PRESENTAR DOCUMENTACION SOLICITADA EN LA CONVOCATORIA; ANEXAR TODA LA DOCUMENTACION (FICHA TECNICA, INVIMA, Y LA DEMAS REQUERIDA EN LOS TERMINOS) , SI SE REQUIERE MUESTRA SERA SOLICITADA DESPUES DE SER APROBADA LA DOCUMENTACION A SOLICTUD DEL SERVICIO EVALUANTE 2, EN CASO DE SER DE ALTO COSTO Y/O MEDICAMENTO DE CONTROL SOLO DEBE PRESENTAR FICHA TECNICA Y LA DOCUMENTACION TECNICA Y LA DEMAS REQUERIDA EN LOS TERMINOS DE LA PRESENTE CONVOCATORIA
1927 | 10090003 | Budesonida 0,5mg/mL Sol. Para nebulizar | AMP | ASTRAZENECA CIPLA LIMITED | FARMACIA | MEDICAMENTOS | 1. PRESENTAR DOCUMENTACION SOLICITADA EN LA CONVOCATORIA; ANEXAR TODA LA DOCUMENTACION (FICHA TECNICA, INVIMA, Y LA DEMAS REQUERIDA EN LOS TERMINOS) , SI SE REQUIERE MUESTRA SERA SOLICITADA DESPUES DE SER APROBADA LA DOCUMENTACION A SOLICTUD DEL SERVICIO EVALUANTE 2, EN CASO DE SER DE ALTO COSTO Y/O MEDICAMENTO DE CONTROL SOLO DEBE PRESENTAR FICHA TECNICA Y LA DOCUMENTACION TECNICA Y LA DEMAS REQUERIDA EN LOS TERMINOS DE LA PRESENTE CONVOCATORIA
1928 | 10090004 | Ipratropio Br 0,02 mg/dosis sln. para in | FCO | CHALVER BOEHRINGER INGELHEIM CIPLA LIMITED TECNOQUIMICAS | FARMACIA | MEDICAMENTOS | 1. PRESENTAR DOCUMENTACION SOLICITADA EN LA CONVOCATORIA; ANEXAR TODA LA DOCUMENTACION (FICHA TECNICA, INVIMA, Y LA DEMAS REQUERIDA EN LOS TERMINOS) , SI SE REQUIERE MUESTRA SERA SOLICITADA DESPUES DE SER APROBADA LA DOCUMENTACION A SOLICTUD DEL SERVICIO EVALUANTE 2, EN CASO DE SER DE ALTO COSTO Y/O MEDICAMENTO DE CONTROL SOLO DEBE PRESENTAR FICHA TECNICA Y LA DOCUMENTACION TECNICA Y LA DEMAS REQUERIDA EN LOS TERMINOS DE LA PRESENTE CONVOCATORIA
1929 | 10090005 | Ipratropio Br 0,25mg/ml Sol. Para Nebulizar FCO x 20ml | FCO | BOEHRINGER INGELHEIM SA BIOTOSCANA CIPLA LIMITED | FARMACIA | MEDICAMENTOS | 1. PRESENTAR DOCUMENTACION SOLICITADA EN LA CONVOCATORIA; ANEXAR TODA LA DOCUMENTACION (FICHA TECNICA, INVIMA, Y LA DEMAS REQUERIDA EN LOS TERMINOS) , SI SE REQUIERE MUESTRA SERA SOLICITADA DESPUES DE SER APROBADA LA DOCUMENTACION A SOLICTUD DEL SERVICIO EVALUANTE 2, EN CASO DE SER DE ALTO COSTO Y/O MEDICAMENTO DE CONTROL SOLO DEBE PRESENTAR FICHA TECNICA Y LA DOCUMENTACION TECNICA Y LA DEMAS REQUERIDA EN LOS TERMINOS DE LA PRESENTE CONVOCATORIA
1930 | 10090006 | Loratadina 10mg tableta | TB | LAPROFF LAFRANCOL BIOGEN COLMED | FARMACIA | MEDICAMENTOS | 1. PRESENTAR DOCUMENTACION SOLICITADA EN LA CONVOCATORIA; ANEXAR TODA LA DOCUMENTACION (FICHA TECNICA, INVIMA, Y LA DEMAS REQUERIDA EN LOS TERMINOS) , SI SE REQUIERE MUESTRA SERA SOLICITADA DESPUES DE SER APROBADA LA DOCUMENTACION A SOLICTUD DEL SERVICIO EVALUANTE 2, EN CASO DE SER DE ALTO COSTO Y/O MEDICAMENTO DE CONTROL SOLO DEBE PRESENTAR FICHA TECNICA Y LA DOCUMENTACION TECNICA Y LA DEMAS REQUERIDA EN LOS TERMINOS DE LA PRESENTE CONVOCATORIA
1931 | 10090007 | Oximetazolina 0,05% sln. nasal | FCO | MERCK S.A. ARBOFARMA S.A. SYNTHESIS LA FRANCOL | FARMACIA | MEDICAMENTOS | 1. PRESENTAR DOCUMENTACION SOLICITADA EN LA CONVOCATORIA; ANEXAR TODA LA DOCUMENTACION (FICHA TECNICA, INVIMA, Y LA DEMAS REQUERIDA EN LOS TERMINOS) , SI SE REQUIERE MUESTRA SERA SOLICITADA DESPUES DE SER APROBADA LA DOCUMENTACION A SOLICTUD DEL SERVICIO EVALUANTE 2, EN CASO DE SER DE ALTO COSTO Y/O MEDICAMENTO DE CONTROL SOLO DEBE PRESENTAR FICHA TECNICA Y LA DOCUMENTACION TECNICA Y LA DEMAS REQUERIDA EN LOS TERMINOS DE LA PRESENTE CONVOCATORIA
1932 | 10090008 | Salbutamol 100 mcg/dosis sln. inhalación | FCO | GLAXO CHALVER CIPLA LIMITED BIOTOSCANA SA DELTA | FARMACIA | MEDICAMENTOS | 1. PRESENTAR DOCUMENTACION SOLICITADA EN LA CONVOCATORIA; ANEXAR TODA LA DOCUMENTACION (FICHA TECNICA, INVIMA, Y LA DEMAS REQUERIDA EN LOS TERMINOS) , SI SE REQUIERE MUESTRA SERA SOLICITADA DESPUES DE SER APROBADA LA DOCUMENTACION A SOLICTUD DEL SERVICIO EVALUANTE 2, EN CASO DE SER DE ALTO COSTO Y/O MEDICAMENTO DE CONTROL SOLO DEBE PRESENTAR FICHA TECNICA Y LA DOCUMENTACION TECNICA Y LA DEMAS REQUERIDA EN LOS TERMINOS DE LA PRESENTE CONVOCATORIA
1933 | 10090009 | Teofilina 125mg tableta de liberación pr | CAP | ANGLOPHARMA S.A. | FARMACIA | MEDICAMENTOS | 1. PRESENTAR DOCUMENTACION SOLICITADA EN LA CONVOCATORIA; ANEXAR TODA LA DOCUMENTACION (FICHA TECNICA, INVIMA, Y LA DEMAS REQUERIDA EN LOS TERMINOS) , SI SE REQUIERE MUESTRA SERA SOLICITADA DESPUES DE SER APROBADA LA DOCUMENTACION A SOLICTUD DEL SERVICIO EVALUANTE 2, EN CASO DE SER DE ALTO COSTO Y/O MEDICAMENTO DE CONTROL SOLO DEBE PRESENTAR FICHA TECNICA Y LA DOCUMENTACION TECNICA Y LA DEMAS REQUERIDA EN LOS TERMINOS DE LA PRESENTE CONVOCATORIA
1934 | 10090010 | Terbutalina sulfato 1% sln. para nebuliz | FCO | ROPSOHN THERAPEUTICS LTDA | FARMACIA | MEDICAMENTOS | 1. PRESENTAR DOCUMENTACION SOLICITADA EN LA CONVOCATORIA; ANEXAR TODA LA DOCUMENTACION (FICHA TECNICA, INVIMA, Y LA DEMAS REQUERIDA EN LOS TERMINOS) , SI SE REQUIERE MUESTRA SERA SOLICITADA DESPUES DE SER APROBADA LA DOCUMENTACION A SOLICTUD DEL SERVICIO EVALUANTE 2, EN CASO DE SER DE ALTO COSTO Y/O MEDICAMENTO DE CONTROL SOLO DEBE PRESENTAR FICHA TECNICA Y LA DOCUMENTACION TECNICA Y LA DEMAS REQUERIDA EN LOS TERMINOS DE LA PRESENTE CONVOCATORIA
1935 | 10090032 | Tiotropio 18mcg polvo seco para inhalar | CAP | BOEHRINGER INGELHEIM BCN MEDICAL LTDA | FARMACIA | MEDICAMENTOS | 1. PRESENTAR DOCUMENTACION SOLICITADA EN LA CONVOCATORIA; ANEXAR TODA LA DOCUMENTACION (FICHA TECNICA, INVIMA, Y LA DEMAS REQUERIDA EN LOS TERMINOS) , SI SE REQUIERE MUESTRA SERA SOLICITADA DESPUES DE SER APROBADA LA DOCUMENTACION A SOLICTUD DEL SERVICIO EVALUANTE 2, EN CASO DE SER DE ALTO COSTO Y/O MEDICAMENTO DE CONTROL SOLO DEBE PRESENTAR FICHA TECNICA Y LA DOCUMENTACION TECNICA Y LA DEMAS REQUERIDA EN LOS TERMINOS DE LA PRESENTE CONVOCATORIA
1936 | 10090042 | N Acetil cisteina 200mg polvo sus (sobre | SB | ZAMBON COLOMBIA S.A. | FARMACIA | MEDICAMENTOS | 1. PRESENTAR DOCUMENTACION SOLICITADA EN LA CONVOCATORIA; ANEXAR TODA LA DOCUMENTACION (FICHA TECNICA, INVIMA, Y LA DEMAS REQUERIDA EN LOS TERMINOS) , SI SE REQUIERE MUESTRA SERA SOLICITADA DESPUES DE SER APROBADA LA DOCUMENTACION A SOLICTUD DEL SERVICIO EVALUANTE 2, EN CASO DE SER DE ALTO COSTO Y/O MEDICAMENTO DE CONTROL SOLO DEBE PRESENTAR FICHA TECNICA Y LA DOCUMENTACION TECNICA Y LA DEMAS REQUERIDA EN LOS TERMINOS DE LA PRESENTE CONVOCATORIA
1937 | 10090053 | Beclometasona 50mcg/dosis aerosol nasal | FCO | BCN MEDICAL S.A. BIOTOSCANA | FARMACIA | MEDICAMENTOS | 1. PRESENTAR DOCUMENTACION SOLICITADA EN LA CONVOCATORIA; ANEXAR TODA LA DOCUMENTACION (FICHA TECNICA, INVIMA, Y LA DEMAS REQUERIDA EN LOS TERMINOS) , SI SE REQUIERE MUESTRA SERA SOLICITADA DESPUES DE SER APROBADA LA DOCUMENTACION A SOLICTUD DEL SERVICIO EVALUANTE 2, EN CASO DE SER DE ALTO COSTO Y/O MEDICAMENTO DE CONTROL SOLO DEBE PRESENTAR FICHA TECNICA Y LA DOCUMENTACION TECNICA Y LA DEMAS REQUERIDA EN LOS TERMINOS DE LA PRESENTE CONVOCATORIA
1938 | 10090054 | Lansoprazol 30 mg Cápsula | CAP | AMERICAN GENERICS LABORATORIO FRANCO COLOMBIANO LAFRANCOL SAS SCANDINAVIA | FARMACIA | MEDICAMENTOS | 1. PRESENTAR DOCUMENTACION SOLICITADA EN LA CONVOCATORIA; ANEXAR TODA LA DOCUMENTACION (FICHA TECNICA, INVIMA, Y LA DEMAS REQUERIDA EN LOS TERMINOS) , SI SE REQUIERE MUESTRA SERA SOLICITADA DESPUES DE SER APROBADA LA DOCUMENTACION A SOLICTUD DEL SERVICIO EVALUANTE 2, EN CASO DE SER DE ALTO COSTO Y/O MEDICAMENTO DE CONTROL SOLO DEBE PRESENTAR FICHA TECNICA Y LA DOCUMENTACION TECNICA Y LA DEMAS REQUERIDA EN LOS TERMINOS DE LA PRESENTE CONVOCATORIA
1939 | 10090062 | Salbutamol 5mg/mL sol. nebulizar fco15mL | FCO | CHALVER BIOTOSCANA CIPLA LIMITED | FARMACIA | MEDICAMENTOS | 1. PRESENTAR DOCUMENTACION SOLICITADA EN LA CONVOCATORIA; ANEXAR TODA LA DOCUMENTACION (FICHA TECNICA, INVIMA, Y LA DEMAS REQUERIDA EN LOS TERMINOS) , SI SE REQUIERE MUESTRA SERA SOLICITADA DESPUES DE SER APROBADA LA DOCUMENTACION A SOLICTUD DEL SERVICIO EVALUANTE 2, EN CASO DE SER DE ALTO COSTO Y/O MEDICAMENTO DE CONTROL SOLO DEBE PRESENTAR FICHA TECNICA Y LA DOCUMENTACION TECNICA Y LA DEMAS REQUERIDA EN LOS TERMINOS DE LA PRESENTE CONVOCATORIA
1940 | 10090073 | Beclometasona 250 mcg/dosis sln.inhalac | FCO | CHALVER BIOTOSCANA | FARMACIA | MEDICAMENTOS | 1. PRESENTAR DOCUMENTACION SOLICITADA EN LA CONVOCATORIA; ANEXAR TODA LA DOCUMENTACION (FICHA TECNICA, INVIMA, Y LA DEMAS REQUERIDA EN LOS TERMINOS) , SI SE REQUIERE MUESTRA SERA SOLICITADA DESPUES DE SER APROBADA LA DOCUMENTACION A SOLICTUD DEL SERVICIO EVALUANTE 2, EN CASO DE SER DE ALTO COSTO Y/O MEDICAMENTO DE CONTROL SOLO DEBE PRESENTAR FICHA TECNICA Y LA DOCUMENTACION TECNICA Y LA DEMAS REQUERIDA EN LOS TERMINOS DE LA PRESENTE CONVOCATORIA
1941 | 10090082 | Indacaterol 150mcg capsula | CAP | NOVARTIS DE COLOMBIA BUSSIE | FARMACIA | MEDICAMENTOS | 1. PRESENTAR DOCUMENTACION SOLICITADA EN LA CONVOCATORIA; ANEXAR TODA LA DOCUMENTACION (FICHA TECNICA, INVIMA, Y LA DEMAS REQUERIDA EN LOS TERMINOS) , SI SE REQUIERE MUESTRA SERA SOLICITADA DESPUES DE SER APROBADA LA DOCUMENTACION A SOLICTUD DEL SERVICIO EVALUANTE 2, EN CASO DE SER DE ALTO COSTO Y/O MEDICAMENTO DE CONTROL SOLO DEBE PRESENTAR FICHA TECNICA Y LA DOCUMENTACION TECNICA Y LA DEMAS REQUERIDA EN LOS TERMINOS DE LA PRESENTE CONVOCATORIA
1942 | 10203000 | Factor VIII Recombinante Bon Villeb (250UI+190) | VIAL | LABORATORIOS BAXTER SA BAXALTA COLOMBIA SAS | FARMACIA | MEDICAMENTOS | 1. PRESENTAR DOCUMENTACION SOLICITADA EN LA CONVOCATORIA; ANEXAR TODA LA DOCUMENTACION (FICHA TECNICA, INVIMA, Y LA DEMAS REQUERIDA EN LOS TERMINOS) , SI SE REQUIERE MUESTRA SERA SOLICITADA DESPUES DE SER APROBADA LA DOCUMENTACION A SOLICTUD DEL SERVICIO EVALUANTE 2, EN CASO DE SER DE ALTO COSTO Y/O MEDICAMENTO DE CONTROL SOLO DEBE PRESENTAR FICHA TECNICA Y LA DOCUMENTACION TECNICA Y LA DEMAS REQUERIDA EN LOS TERMINOS DE LA PRESENTE CONVOCATORIA
1943 | 20040937 | Gadolineo hepato protector fco 7.5ml | UN | bayer | FARMACIA | MEDICAMENTOS | 1. PRESENTAR DOCUMENTACION SOLICITADA EN LA CONVOCATORIA; ANEXAR TODA LA DOCUMENTACION (FICHA TECNICA, INVIMA, Y LA DEMAS REQUERIDA EN LOS TERMINOS) , SI SE REQUIERE MUESTRA SERA SOLICITADA DESPUES DE SER APROBADA LA DOCUMENTACION A SOLICTUD DEL SERVICIO EVALUANTE 2, EN CASO DE SER DE ALTO COSTO Y/O MEDICAMENTO DE CONTROL SOLO DEBE PRESENTAR FICHA TECNICA Y LA DOCUMENTACION TECNICA Y LA DEMAS REQUERIDA EN LOS TERMINOS DE LA PRESENTE CONVOCATORIA
1944 | 20040938 | Gadolineo hepato especifico 0.25MMOL/ML | UN | bayer | FARMACIA | MEDICAMENTOS | 1. PRESENTAR DOCUMENTACION SOLICITADA EN LA CONVOCATORIA; ANEXAR TODA LA DOCUMENTACION (FICHA TECNICA, INVIMA, Y LA DEMAS REQUERIDA EN LOS TERMINOS) , SI SE REQUIERE MUESTRA SERA SOLICITADA DESPUES DE SER APROBADA LA DOCUMENTACION A SOLICTUD DEL SERVICIO EVALUANTE 2, EN CASO DE SER DE ALTO COSTO Y/O MEDICAMENTO DE CONTROL SOLO DEBE PRESENTAR FICHA TECNICA Y LA DOCUMENTACION TECNICA Y LA DEMAS REQUERIDA EN LOS TERMINOS DE LA PRESENTE CONVOCATORIA
1945 | 20050290 | Sellante quirurgico fibrinogeno 3ml | UN | CSL BEHRING BIOTOSCANA FARMA SA / BIOTOSCANA SA | FARMACIA | MEDICAMENTOS | 1. PRESENTAR DOCUMENTACION SOLICITADA EN LA CONVOCATORIA; ANEXAR TODA LA DOCUMENTACION (FICHA TECNICA, INVIMA, Y LA DEMAS REQUERIDA EN LOS TERMINOS) , SI SE REQUIERE MUESTRA SERA SOLICITADA DESPUES DE SER APROBADA LA DOCUMENTACION A SOLICTUD DEL SERVICIO EVALUANTE 2, EN CASO DE SER DE ALTO COSTO Y/O MEDICAMENTO DE CONTROL SOLO DEBE PRESENTAR FICHA TECNICA Y LA DOCUMENTACION TECNICA Y LA DEMAS REQUERIDA EN LOS TERMINOS DE LA PRESENTE CONVOCATORIA
1946 | 20050393 | Sellante quirurgico fibrinogeno 1mL | ML | BIOTOSCANA FARMA SA / BIOTOSCANA SA | FARMACIA | MEDICAMENTOS | 1. PRESENTAR DOCUMENTACION SOLICITADA EN LA CONVOCATORIA; ANEXAR TODA LA DOCUMENTACION (FICHA TECNICA, INVIMA, Y LA DEMAS REQUERIDA EN LOS TERMINOS) , SI SE REQUIERE MUESTRA SERA SOLICITADA DESPUES DE SER APROBADA LA DOCUMENTACION A SOLICTUD DEL SERVICIO EVALUANTE 2, EN CASO DE SER DE ALTO COSTO Y/O MEDICAMENTO DE CONTROL SOLO DEBE PRESENTAR FICHA TECNICA Y LA DOCUMENTACION TECNICA Y LA DEMAS REQUERIDA EN LOS TERMINOS DE LA PRESENTE CONVOCATORIA
1947 | 20060055 | Papaina 0.5% tubo 30g | UN | PHARMARIS COLOMBIA SAS | FARMACIA | MEDICAMENTOS | 1. PRESENTAR DOCUMENTACION SOLICITADA EN LA CONVOCATORIA; ANEXAR TODA LA DOCUMENTACION (FICHA TECNICA, INVIMA, Y LA DEMAS REQUERIDA EN LOS TERMINOS) , SI SE REQUIERE MUESTRA SERA SOLICITADA DESPUES DE SER APROBADA LA DOCUMENTACION A SOLICTUD DEL SERVICIO EVALUANTE 2, EN CASO DE SER DE ALTO COSTO Y/O MEDICAMENTO DE CONTROL SOLO DEBE PRESENTAR FICHA TECNICA Y LA DOCUMENTACION TECNICA Y LA DEMAS REQUERIDA EN LOS TERMINOS DE LA PRESENTE CONVOCATORIA
1948 | 30030084 | Viaflo Plasmalyte 500ml (pH 7,4) sol | UN | LABORATORIOS BAXTER SA | FARMACIA | MEDICAMENTOS | 1. PRESENTAR DOCUMENTACION SOLICITADA EN LA CONVOCATORIA; ANEXAR TODA LA DOCUMENTACION (FICHA TECNICA, INVIMA, Y LA DEMAS REQUERIDA EN LOS TERMINOS) , SI SE REQUIERE MUESTRA SERA SOLICITADA DESPUES DE SER APROBADA LA DOCUMENTACION A SOLICTUD DEL SERVICIO EVALUANTE 2, EN CASO DE SER DE ALTO COSTO Y/O MEDICAMENTO DE CONTROL SOLO DEBE PRESENTAR FICHA TECNICA Y LA DOCUMENTACION TECNICA Y LA DEMAS REQUERIDA EN LOS TERMINOS DE LA PRESENTE CONVOCATORIA
1949 | 30030093 | Dextrosa 5% en agua destilada 100ml | BOL | baxter | FARMACIA | MEDICAMENTOS | 1. PRESENTAR DOCUMENTACION SOLICITADA EN LA CONVOCATORIA; ANEXAR TODA LA DOCUMENTACION (FICHA TECNICA, INVIMA, Y LA DEMAS REQUERIDA EN LOS TERMINOS) , SI SE REQUIERE MUESTRA SERA SOLICITADA DESPUES DE SER APROBADA LA DOCUMENTACION A SOLICTUD DEL SERVICIO EVALUANTE 2, EN CASO DE SER DE ALTO COSTO Y/O MEDICAMENTO DE CONTROL SOLO DEBE PRESENTAR FICHA TECNICA Y LA DOCUMENTACION TECNICA Y LA DEMAS REQUERIDA EN LOS TERMINOS DE LA PRESENTE CONVOCATORIA
1950 | 40010009 | Alcohol etilico absoluto frasco 2.5L | FCO | ANNAR DIAGNOSTICA IMPORT S.A.S | FARMACIA | MEDICAMENTOS | 1. PRESENTAR DOCUMENTACION SOLICITADA EN LA CONVOCATORIA; ANEXAR TODA LA DOCUMENTACION (FICHA TECNICA, INVIMA, Y LA DEMAS REQUERIDA EN LOS TERMINOS) , SI SE REQUIERE MUESTRA SERA SOLICITADA DESPUES DE SER APROBADA LA DOCUMENTACION A SOLICTUD DEL SERVICIO EVALUANTE 2, EN CASO DE SER DE ALTO COSTO Y/O MEDICAMENTO DE CONTROL SOLO DEBE PRESENTAR FICHA TECNICA Y LA DOCUMENTACION TECNICA Y LA DEMAS REQUERIDA EN LOS TERMINOS DE LA PRESENTE CONVOCATORIA
1951 | 40030016 | DIPIRIDAMOL AMPOLLA X 10 MG. (PERSANTIN) | AMP | BOEHRINGER COMERCIALIZADORA DE MATERIAL CIENTIFICO E INDUSTRIAL COMCI LTDA | FARMACIA | MEDICAMENTOS | 1. PRESENTAR DOCUMENTACION SOLICITADA EN LA CONVOCATORIA; ANEXAR TODA LA DOCUMENTACION (FICHA TECNICA, INVIMA, Y LA DEMAS REQUERIDA EN LOS TERMINOS) , SI SE REQUIERE MUESTRA SERA SOLICITADA DESPUES DE SER APROBADA LA DOCUMENTACION A SOLICTUD DEL SERVICIO EVALUANTE 2, EN CASO DE SER DE ALTO COSTO Y/O MEDICAMENTO DE CONTROL SOLO DEBE PRESENTAR FICHA TECNICA Y LA DOCUMENTACION TECNICA Y LA DEMAS REQUERIDA EN LOS TERMINOS DE LA PRESENTE CONVOCATORIA
1952 | 40040020 | Dimetilsulfóxido x 10 mL para uso humano | AMP | HB SUPPLIER BIOINSTRUMENTAL EXPERT INGENIERIA & INSTRUMENTOS SAS | FARMACIA | MEDICAMENTOS | 1. PRESENTAR DOCUMENTACION SOLICITADA EN LA CONVOCATORIA; ANEXAR TODA LA DOCUMENTACION (FICHA TECNICA, INVIMA, Y LA DEMAS REQUERIDA EN LOS TERMINOS) , SI SE REQUIERE MUESTRA SERA SOLICITADA DESPUES DE SER APROBADA LA DOCUMENTACION A SOLICTUD DEL SERVICIO EVALUANTE 2, EN CASO DE SER DE ALTO COSTO Y/O MEDICAMENTO DE CONTROL SOLO DEBE PRESENTAR FICHA TECNICA Y LA DOCUMENTACION TECNICA Y LA DEMAS REQUERIDA EN LOS TERMINOS DE LA PRESENTE CONVOCATORIA
1953 | 10080770 | Nefopam Clorhidrato 20mg /2ml | VIA | AMAREY NOVA MEDICAL | FARMACIA | MEDICAMENTOS | 1. PRESENTAR DOCUMENTACION SOLICITADA EN LA CONVOCATORIA; ANEXAR TODA LA DOCUMENTACION (FICHA TECNICA, INVIMA, Y LA DEMAS REQUERIDA EN LOS TERMINOS) , SI SE REQUIERE MUESTRA SERA SOLICITADA DESPUES DE SER APROBADA LA DOCUMENTACION A SOLICTUD DEL SERVICIO EVALUANTE 2, EN CASO DE SER DE ALTO COSTO Y/O MEDICAMENTO DE CONTROL SOLO DEBE PRESENTAR FICHA TECNICA Y LA DOCUMENTACION TECNICA Y LA DEMAS REQUERIDA EN LOS TERMINOS DE LA PRESENTE CONVOCATORIA
GRUPO 15 - SUTURAS
| CODIGO SAP | DESCRIPCION DEL MATERIAL | UMB | CONCEPTOS TECNICOSPUBLICADOS | RESPONSABLES DE CONCEPTO | GRUPO | OBSERVACION PARA PRESENTACION DE MUESTRA
1954 | 20050000 | Polipropileno 5/0 3/8C 19mm 45cm | SB | TYCO SYNETURE JOHNSON & JOHNSON | SALAS CX | SUTURAS | 1. PRESENTAR DOCUMENTACION SOLICITADA EN LA CONVOCATORIA; ANEXAR TODA LA DOCUMENTACION (FICHA TECNICA, INVIMA, Y LA DEMAS REQUERIDA EN LOS TERMINOS) , SI SE REQUIERE MUESTRA SERA SOLICITADA DESPUES DE SER APROBADA LA DOCUMENTACION A SOLICTUD DEL SERVICIO EVALUANTE 2, EN CASO DE SER DE ALTO COSTO Y/O MEDICAMENTO DE CONTROL SOLO DEBE PRESENTAR FICHA TECNICA Y LA DOCUMENTACION TECNICA Y LA DEMAS REQUERIDA EN LOS TERMINOS DE LA PRESENTE CONVOCATORIA
1955 | 20050001 | Polipropileno 4/0 2 1/2R 16mm 75cm cv | SB | COVIDIEN JOHNSON & JOHNSON DE COLOMBIA SA | SALAS CX | SUTURAS | 1. PRESENTAR DOCUMENTACION SOLICITADA EN LA CONVOCATORIA; ANEXAR TODA LA DOCUMENTACION (FICHA TECNICA, INVIMA, Y LA DEMAS REQUERIDA EN LOS TERMINOS) , SI SE REQUIERE MUESTRA SERA SOLICITADA DESPUES DE SER APROBADA LA DOCUMENTACION A SOLICTUD DEL SERVICIO EVALUANTE 2, EN CASO DE SER DE ALTO COSTO Y/O MEDICAMENTO DE CONTROL SOLO DEBE PRESENTAR FICHA TECNICA Y LA DOCUMENTACION TECNICA Y LA DEMAS REQUERIDA EN LOS TERMINOS DE LA PRESENTE CONVOCATORIA
1956 | 20050002 | Polipropileno 5/0 2 1/2R 16mm 75cm cv | SB | JOHNSON & JOHNSON SYNETURE ASSUT SUTURE SUTMEDICAL COVIDIEN | SALAS CX | SUTURAS | 1. PRESENTAR DOCUMENTACION SOLICITADA EN LA CONVOCATORIA; ANEXAR TODA LA DOCUMENTACION (FICHA TECNICA, INVIMA, Y LA DEMAS REQUERIDA EN LOS TERMINOS) , SI SE REQUIERE MUESTRA SERA SOLICITADA DESPUES DE SER APROBADA LA DOCUMENTACION A SOLICTUD DEL SERVICIO EVALUANTE 2, EN CASO DE SER DE ALTO COSTO Y/O MEDICAMENTO DE CONTROL SOLO DEBE PRESENTAR FICHA TECNICA Y LA DOCUMENTACION TECNICA Y LA DEMAS REQUERIDA EN LOS TERMINOS DE LA PRESENTE CONVOCATORIA
1957 | 20050003 | Poliester 5/0 2 1/2R 16mm 75cm cv | SB | COVIDIENJOHNSON & JOHNSON | SALAS CX | SUTURAS | 1. PRESENTAR DOCUMENTACION SOLICITADA EN LA CONVOCATORIA; ANEXAR TODA LA DOCUMENTACION (FICHA TECNICA, INVIMA, Y LA DEMAS REQUERIDA EN LOS TERMINOS) , SI SE REQUIERE MUESTRA SERA SOLICITADA DESPUES DE SER APROBADA LA DOCUMENTACION A SOLICTUD DEL SERVICIO EVALUANTE 2, EN CASO DE SER DE ALTO COSTO Y/O MEDICAMENTO DE CONTROL SOLO DEBE PRESENTAR FICHA TECNICA Y LA DOCUMENTACION TECNICA Y LA DEMAS REQUERIDA EN LOS TERMINOS DE LA PRESENTE CONVOCATORIA
1958 | 20050004 | Poliglecaprone 1/0 1/2R 35mm 90cm | SB | JOHNSON & JOHNSON DE COLOMBIA SA | SALAS CX | SUTURAS | 1. PRESENTAR DOCUMENTACION SOLICITADA EN LA CONVOCATORIA; ANEXAR TODA LA DOCUMENTACION (FICHA TECNICA, INVIMA, Y LA DEMAS REQUERIDA EN LOS TERMINOS) , SI SE REQUIERE MUESTRA SERA SOLICITADA DESPUES DE SER APROBADA LA DOCUMENTACION A SOLICTUD DEL SERVICIO EVALUANTE 2, EN CASO DE SER DE ALTO COSTO Y/O MEDICAMENTO DE CONTROL SOLO DEBE PRESENTAR FICHA TECNICA Y LA DOCUMENTACION TECNICA Y LA DEMAS REQUERIDA EN LOS TERMINOS DE LA PRESENTE CONVOCATORIA
1959 | 20050005 | Catgut cromado 4/0 1/2R 16mm 75cm | SB | B BRAUN MEDICAL SAJOHNSON & JOHNSON | SALAS CX | SUTURAS | 1. PRESENTAR DOCUMENTACION SOLICITADA EN LA CONVOCATORIA; ANEXAR TODA LA DOCUMENTACION (FICHA TECNICA, INVIMA, Y LA DEMAS REQUERIDA EN LOS TERMINOS) , SI SE REQUIERE MUESTRA SERA SOLICITADA DESPUES DE SER APROBADA LA DOCUMENTACION A SOLICTUD DEL SERVICIO EVALUANTE 2, EN CASO DE SER DE ALTO COSTO Y/O MEDICAMENTO DE CONTROL SOLO DEBE PRESENTAR FICHA TECNICA Y LA DOCUMENTACION TECNICA Y LA DEMAS REQUERIDA EN LOS TERMINOS DE LA PRESENTE CONVOCATORIA
1960 | 20050006 | Poliglecaprone 5/0 1/2R 16mm 75cm | SB | JOHNSON & JOHNSON DE COLOMBIA SA | SALAS CX | SUTURAS | 1. PRESENTAR DOCUMENTACION SOLICITADA EN LA CONVOCATORIA; ANEXAR TODA LA DOCUMENTACION (FICHA TECNICA, INVIMA, Y LA DEMAS REQUERIDA EN LOS TERMINOS) , SI SE REQUIERE MUESTRA SERA SOLICITADA DESPUES DE SER APROBADA LA DOCUMENTACION A SOLICTUD DEL SERVICIO EVALUANTE 2, EN CASO DE SER DE ALTO COSTO Y/O MEDICAMENTO DE CONTROL SOLO DEBE PRESENTAR FICHA TECNICA Y LA DOCUMENTACION TECNICA Y LA DEMAS REQUERIDA EN LOS TERMINOS DE LA PRESENTE CONVOCATORIA
1961 | 20050007 | Algodon 2/0 precortado 75cm | SB | JOHNSON & JOHNSON | SALAS CX | SUTURAS | 1. PRESENTAR DOCUMENTACION SOLICITADA EN LA CONVOCATORIA; ANEXAR TODA LA DOCUMENTACION (FICHA TECNICA, INVIMA, Y LA DEMAS REQUERIDA EN LOS TERMINOS) , SI SE REQUIERE MUESTRA SERA SOLICITADA DESPUES DE SER APROBADA LA DOCUMENTACION A SOLICTUD DEL SERVICIO EVALUANTE 2, EN CASO DE SER DE ALTO COSTO Y/O MEDICAMENTO DE CONTROL SOLO DEBE PRESENTAR FICHA TECNICA Y LA DOCUMENTACION TECNICA Y LA DEMAS REQUERIDA EN LOS TERMINOS DE LA PRESENTE CONVOCATORIA
1962 | 20050009 | Seda 4/0 3/8C 20mm 45cm | SB | B BRAUN MEDICAL S.A. JOHNSON & JOHNSON SYNETURE | SALAS CX | SUTURAS | 1. PRESENTAR DOCUMENTACION SOLICITADA EN LA CONVOCATORIA; ANEXAR TODA LA DOCUMENTACION (FICHA TECNICA, INVIMA, Y LA DEMAS REQUERIDA EN LOS TERMINOS) , SI SE REQUIERE MUESTRA SERA SOLICITADA DESPUES DE SER APROBADA LA DOCUMENTACION A SOLICTUD DEL SERVICIO EVALUANTE 2, EN CASO DE SER DE ALTO COSTO Y/O MEDICAMENTO DE CONTROL SOLO DEBE PRESENTAR FICHA TECNICA Y LA DOCUMENTACION TECNICA Y LA DEMAS REQUERIDA EN LOS TERMINOS DE LA PRESENTE CONVOCATORIA
1963 | 20050010 | Seda 5/0 3/8C 20mm 45cm | SB | SUTMEDICAL ATRAMAT B BRAUN MEDICAL S.A. | SALAS CX | SUTURAS | 1. PRESENTAR DOCUMENTACION SOLICITADA EN LA CONVOCATORIA; ANEXAR TODA LA DOCUMENTACION (FICHA TECNICA, INVIMA, Y LA DEMAS REQUERIDA EN LOS TERMINOS) , SI SE REQUIERE MUESTRA SERA SOLICITADA DESPUES DE SER APROBADA LA DOCUMENTACION A SOLICTUD DEL SERVICIO EVALUANTE 2, EN CASO DE SER DE ALTO COSTO Y/O MEDICAMENTO DE CONTROL SOLO DEBE PRESENTAR FICHA TECNICA Y LA DOCUMENTACION TECNICA Y LA DEMAS REQUERIDA EN LOS TERMINOS DE LA PRESENTE CONVOCATORIA
1964 | 20050011 | Seda 4/0 1/2R 16mm 75cm | SB | B BRAUN MEDICAL S.A. JOHNSON & JOHNSON SUTMEDICAL ATRAMAT | SALAS CX | SUTURAS | 1. PRESENTAR DOCUMENTACION SOLICITADA EN LA CONVOCATORIA; ANEXAR TODA LA DOCUMENTACION (FICHA TECNICA, INVIMA, Y LA DEMAS REQUERIDA EN LOS TERMINOS) , SI SE REQUIERE MUESTRA SERA SOLICITADA DESPUES DE SER APROBADA LA DOCUMENTACION A SOLICTUD DEL SERVICIO EVALUANTE 2, EN CASO DE SER DE ALTO COSTO Y/O MEDICAMENTO DE CONTROL SOLO DEBE PRESENTAR FICHA TECNICA Y LA DOCUMENTACION TECNICA Y LA DEMAS REQUERIDA EN LOS TERMINOS DE LA PRESENTE CONVOCATORIA
1965 | 20050012 | Seda 5/0 1/2R 16mm 75cm | SB | JOHNSONS | SALAS CX | SUTURAS | 1. PRESENTAR DOCUMENTACION SOLICITADA EN LA CONVOCATORIA; ANEXAR TODA LA DOCUMENTACION (FICHA TECNICA, INVIMA, Y LA DEMAS REQUERIDA EN LOS TERMINOS) , SI SE REQUIERE MUESTRA SERA SOLICITADA DESPUES DE SER APROBADA LA DOCUMENTACION A SOLICTUD DEL SERVICIO EVALUANTE 2, EN CASO DE SER DE ALTO COSTO Y/O MEDICAMENTO DE CONTROL SOLO DEBE PRESENTAR FICHA TECNICA Y LA DOCUMENTACION TECNICA Y LA DEMAS REQUERIDA EN LOS TERMINOS DE LA PRESENTE CONVOCATORIA
1966 | 20050014 | Seda 0 precortada 75cm | SB | B BRAUN MEDICAL S.A. JOHNSON & JOHNSON CORPAUL ATRAMAT SUTMEDICAL | SALAS CX | SUTURAS | 1. PRESENTAR DOCUMENTACION SOLICITADA EN LA CONVOCATORIA; ANEXAR TODA LA DOCUMENTACION (FICHA TECNICA, INVIMA, Y LA DEMAS REQUERIDA EN LOS TERMINOS) , SI SE REQUIERE MUESTRA SERA SOLICITADA DESPUES DE SER APROBADA LA DOCUMENTACION A SOLICTUD DEL SERVICIO EVALUANTE 2, EN CASO DE SER DE ALTO COSTO Y/O MEDICAMENTO DE CONTROL SOLO DEBE PRESENTAR FICHA TECNICA Y LA DOCUMENTACION TECNICA Y LA DEMAS REQUERIDA EN LOS TERMINOS DE LA PRESENTE CONVOCATORIA
1967 | 20050016 | Seda 3/0 1/2R 25mm 75cm | SB | B BRAUN MEDICAL S.A. JOHNSON & JOHNSON . | SALAS CX | SUTURAS | 1. PRESENTAR DOCUMENTACION SOLICITADA EN LA CONVOCATORIA; ANEXAR TODA LA DOCUMENTACION (FICHA TECNICA, INVIMA, Y LA DEMAS REQUERIDA EN LOS TERMINOS) , SI SE REQUIERE MUESTRA SERA SOLICITADA DESPUES DE SER APROBADA LA DOCUMENTACION A SOLICTUD DEL SERVICIO EVALUANTE 2, EN CASO DE SER DE ALTO COSTO Y/O MEDICAMENTO DE CONTROL SOLO DEBE PRESENTAR FICHA TECNICA Y LA DOCUMENTACION TECNICA Y LA DEMAS REQUERIDA EN LOS TERMINOS DE LA PRESENTE CONVOCATORIA
1968 | 20050017 | Seda 2/0 precortada 75cm | SB | GEMEDCO CORPAUL AESCULAP JOHNSON & JOHNSON SYNETURE B BRAUN MEDICAL S.A. POLYSUTURE SUTMEDICAL ATRAMAT | SALAS CX | SUTURAS | 1. PRESENTAR DOCUMENTACION SOLICITADA EN LA CONVOCATORIA; ANEXAR TODA LA DOCUMENTACION (FICHA TECNICA, INVIMA, Y LA DEMAS REQUERIDA EN LOS TERMINOS) , SI SE REQUIERE MUESTRA SERA SOLICITADA DESPUES DE SER APROBADA LA DOCUMENTACION A SOLICTUD DEL SERVICIO EVALUANTE 2, EN CASO DE SER DE ALTO COSTO Y/O MEDICAMENTO DE CONTROL SOLO DEBE PRESENTAR FICHA TECNICA Y LA DOCUMENTACION TECNICA Y LA DEMAS REQUERIDA EN LOS TERMINOS DE LA PRESENTE CONVOCATORIA
1969 | 20050018 | Seda 2/0 1/2R 25mm 75cm | SB | GEMEDCO JOHNSON & JOHNSON B BRAUN MEDICAL S.A. ATRAMAT | SALAS CX | SUTURAS | 1. PRESENTAR DOCUMENTACION SOLICITADA EN LA CONVOCATORIA; ANEXAR TODA LA DOCUMENTACION (FICHA TECNICA, INVIMA, Y LA DEMAS REQUERIDA EN LOS TERMINOS) , SI SE REQUIERE MUESTRA SERA SOLICITADA DESPUES DE SER APROBADA LA DOCUMENTACION A SOLICTUD DEL SERVICIO EVALUANTE 2, EN CASO DE SER DE ALTO COSTO Y/O MEDICAMENTO DE CONTROL SOLO DEBE PRESENTAR FICHA TECNICA Y LA DOCUMENTACION TECNICA Y LA DEMAS REQUERIDA EN LOS TERMINOS DE LA PRESENTE CONVOCATORIA
1970 | 20050019 | Seda 3/0 recta 60mm 75cm | SB | B BRAUN MEDICAL S.A. JOHNSON & JOHNSON ATRAMAT SUTMEDICAL MEDTRONIC (COVIDIEN) | SALAS CX | SUTURAS | 1. PRESENTAR DOCUMENTACION SOLICITADA EN LA CONVOCATORIA; ANEXAR TODA LA DOCUMENTACION (FICHA TECNICA, INVIMA, Y LA DEMAS REQUERIDA EN LOS TERMINOS) , SI SE REQUIERE MUESTRA SERA SOLICITADA DESPUES DE SER APROBADA LA DOCUMENTACION A SOLICTUD DEL SERVICIO EVALUANTE 2, EN CASO DE SER DE ALTO COSTO Y/O MEDICAMENTO DE CONTROL SOLO DEBE PRESENTAR FICHA TECNICA Y LA DOCUMENTACION TECNICA Y LA DEMAS REQUERIDA EN LOS TERMINOS DE LA PRESENTE CONVOCATORIA
1971 | 20050020 | Alambre Esternon 1 1/2T 37mm 45cm | UN | POLYSUTURE COVIDIEN COLOMBIA S.A | SALAS CX | SUTURAS | 1. PRESENTAR DOCUMENTACION SOLICITADA EN LA CONVOCATORIA; ANEXAR TODA LA DOCUMENTACION (FICHA TECNICA, INVIMA, Y LA DEMAS REQUERIDA EN LOS TERMINOS) , SI SE REQUIERE MUESTRA SERA SOLICITADA DESPUES DE SER APROBADA LA DOCUMENTACION A SOLICTUD DEL SERVICIO EVALUANTE 2, EN CASO DE SER DE ALTO COSTO Y/O MEDICAMENTO DE CONTROL SOLO DEBE PRESENTAR FICHA TECNICA Y LA DOCUMENTACION TECNICA Y LA DEMAS REQUERIDA EN LOS TERMINOS DE LA PRESENTE CONVOCATORIA
1972 | 20050021 | Cera para hueso 25g | SB | POLYSUTURE JOHNSON & JOHNSON COVIDIEN COLOMBIA S.A | SALAS CX | SUTURAS | 1. PRESENTAR DOCUMENTACION SOLICITADA EN LA CONVOCATORIA; ANEXAR TODA LA DOCUMENTACION (FICHA TECNICA, INVIMA, Y LA DEMAS REQUERIDA EN LOS TERMINOS) , SI SE REQUIERE MUESTRA SERA SOLICITADA DESPUES DE SER APROBADA LA DOCUMENTACION A SOLICTUD DEL SERVICIO EVALUANTE 2, EN CASO DE SER DE ALTO COSTO Y/O MEDICAMENTO DE CONTROL SOLO DEBE PRESENTAR FICHA TECNICA Y LA DOCUMENTACION TECNICA Y LA DEMAS REQUERIDA EN LOS TERMINOS DE LA PRESENTE CONVOCATORIA
1973 | 20050022 | Cinta Umbilical 0.3cmx45cm | SB | SYNETURE JOHNSON & JOHNSON POLYSUTURE | SALAS CX | SUTURAS | 1. PRESENTAR DOCUMENTACION SOLICITADA EN LA CONVOCATORIA; ANEXAR TODA LA DOCUMENTACION (FICHA TECNICA, INVIMA, Y LA DEMAS REQUERIDA EN LOS TERMINOS) , SI SE REQUIERE MUESTRA SERA SOLICITADA DESPUES DE SER APROBADA LA DOCUMENTACION A SOLICTUD DEL SERVICIO EVALUANTE 2, EN CASO DE SER DE ALTO COSTO Y/O MEDICAMENTO DE CONTROL SOLO DEBE PRESENTAR FICHA TECNICA Y LA DOCUMENTACION TECNICA Y LA DEMAS REQUERIDA EN LOS TERMINOS DE LA PRESENTE CONVOCATORIA
1974 | 20050023 | Malla polipropileno 30x30cm | UN | TYCO , SOFRADIM JOHNSON & JOHNSON SURGICON S.A. | SALAS CX | SUTURAS | 1. PRESENTAR DOCUMENTACION SOLICITADA EN LA CONVOCATORIA; ANEXAR TODA LA DOCUMENTACION (FICHA TECNICA, INVIMA, Y LA DEMAS REQUERIDA EN LOS TERMINOS) , SI SE REQUIERE MUESTRA SERA SOLICITADA DESPUES DE SER APROBADA LA DOCUMENTACION A SOLICTUD DEL SERVICIO EVALUANTE 2, EN CASO DE SER DE ALTO COSTO Y/O MEDICAMENTO DE CONTROL SOLO DEBE PRESENTAR FICHA TECNICA Y LA DOCUMENTACION TECNICA Y LA DEMAS REQUERIDA EN LOS TERMINOS DE LA PRESENTE CONVOCATORIA
1975 | 20050024 | Lapiz para electrobisturi | UN | COVIDIEN GOLDEN CARE DEROYAL AESCULAP VALLEYLAB BOWA | ESTERILIZACION | SUTURAS | 1. PRESENTAR DOCUMENTACION SOLICITADA EN LA CONVOCATORIA; ANEXAR TODA LA DOCUMENTACION (FICHA TECNICA, INVIMA, Y LA DEMAS REQUERIDA EN LOS TERMINOS) , SI SE REQUIERE MUESTRA SERA SOLICITADA DESPUES DE SER APROBADA LA DOCUMENTACION A SOLICTUD DEL SERVICIO EVALUANTE 2, EN CASO DE SER DE ALTO COSTO Y/O MEDICAMENTO DE CONTROL SOLO DEBE PRESENTAR FICHA TECNICA Y LA DOCUMENTACION TECNICA Y LA DEMAS REQUERIDA EN LOS TERMINOS DE LA PRESENTE CONVOCATORIA
1976 | 20050026 | Mononylon 9/0 2 3/8E 6.5mm 30cm | SB | POLYSUTURE COVIDIEN COLOMBIA S.A JOHNSON & JOHNSON B BRAUN MEDICAL S.A. | SALAS CX | SUTURAS | 1. PRESENTAR DOCUMENTACION SOLICITADA EN LA CONVOCATORIA; ANEXAR TODA LA DOCUMENTACION (FICHA TECNICA, INVIMA, Y LA DEMAS REQUERIDA EN LOS TERMINOS) , SI SE REQUIERE MUESTRA SERA SOLICITADA DESPUES DE SER APROBADA LA DOCUMENTACION A SOLICTUD DEL SERVICIO EVALUANTE 2, EN CASO DE SER DE ALTO COSTO Y/O MEDICAMENTO DE CONTROL SOLO DEBE PRESENTAR FICHA TECNICA Y LA DOCUMENTACION TECNICA Y LA DEMAS REQUERIDA EN LOS TERMINOS DE LA PRESENTE CONVOCATORIA
1977 | 20050027 | Mononylon 10/0 2 3/8E 6.5mm 30cm microci | SB | POLYSUTURE COVIDIEN COLOMBIA S.A ASSUT SUTURE JOHNSON & JOHNSON B BRAUN MEDICAL S.A. SUTMEDICAL ATRAMAT | SALAS CX | SUTURAS | 1. PRESENTAR DOCUMENTACION SOLICITADA EN LA CONVOCATORIA; ANEXAR TODA LA DOCUMENTACION (FICHA TECNICA, INVIMA, Y LA DEMAS REQUERIDA EN LOS TERMINOS) , SI SE REQUIERE MUESTRA SERA SOLICITADA DESPUES DE SER APROBADA LA DOCUMENTACION A SOLICTUD DEL SERVICIO EVALUANTE 2, EN CASO DE SER DE ALTO COSTO Y/O MEDICAMENTO DE CONTROL SOLO DEBE PRESENTAR FICHA TECNICA Y LA DOCUMENTACION TECNICA Y LA DEMAS REQUERIDA EN LOS TERMINOS DE LA PRESENTE CONVOCATORIA
1978 | 20050028 | Hemostatico absorbible 10.2cmx20.3cm | SB | JOHNSON & JOHNSON | SALAS CX | SUTURAS | 1. PRESENTAR DOCUMENTACION SOLICITADA EN LA CONVOCATORIA; ANEXAR TODA LA DOCUMENTACION (FICHA TECNICA, INVIMA, Y LA DEMAS REQUERIDA EN LOS TERMINOS) , SI SE REQUIERE MUESTRA SERA SOLICITADA DESPUES DE SER APROBADA LA DOCUMENTACION A SOLICTUD DEL SERVICIO EVALUANTE 2, EN CASO DE SER DE ALTO COSTO Y/O MEDICAMENTO DE CONTROL SOLO DEBE PRESENTAR FICHA TECNICA Y LA DOCUMENTACION TECNICA Y LA DEMAS REQUERIDA EN LOS TERMINOS DE LA PRESENTE CONVOCATORIA
1979 | 20050030 | Pinza endoscopica Meryland 5mm | UN | COVIDIEN COLOMBIA S.AJOHNSON & JOHNSON | SALAS CX | SUTURAS | 1. PRESENTAR DOCUMENTACION SOLICITADA EN LA CONVOCATORIA; ANEXAR TODA LA DOCUMENTACION (FICHA TECNICA, INVIMA, Y LA DEMAS REQUERIDA EN LOS TERMINOS) , SI SE REQUIERE MUESTRA SERA SOLICITADA DESPUES DE SER APROBADA LA DOCUMENTACION A SOLICTUD DEL SERVICIO EVALUANTE 2, EN CASO DE SER DE ALTO COSTO Y/O MEDICAMENTO DE CONTROL SOLO DEBE PRESENTAR FICHA TECNICA Y LA DOCUMENTACION TECNICA Y LA DEMAS REQUERIDA EN LOS TERMINOS DE LA PRESENTE CONVOCATORIA
1980 | 20050032 | Instrumento endo retractil | UN | CONMED AUTOSUTURE USSC COVIDIEN COLOMBIA S.A | SALAS CX | SUTURAS | 1. PRESENTAR DOCUMENTACION SOLICITADA EN LA CONVOCATORIA; ANEXAR TODA LA DOCUMENTACION (FICHA TECNICA, INVIMA, Y LA DEMAS REQUERIDA EN LOS TERMINOS) , SI SE REQUIERE MUESTRA SERA SOLICITADA DESPUES DE SER APROBADA LA DOCUMENTACION A SOLICTUD DEL SERVICIO EVALUANTE 2, EN CASO DE SER DE ALTO COSTO Y/O MEDICAMENTO DE CONTROL SOLO DEBE PRESENTAR FICHA TECNICA Y LA DOCUMENTACION TECNICA Y LA DEMAS REQUERIDA EN LOS TERMINOS DE LA PRESENTE CONVOCATORIA
1981 | 20050033 | Polipropileno 2/0 1/2R 25mm 75cm | SB | B BRAUN MEDICAL S.A. JOHNSON & JOHNSON SYNETURE COVIDIEN SUTMEDICAL ATRAMAT | SALAS CX | SUTURAS | 1. PRESENTAR DOCUMENTACION SOLICITADA EN LA CONVOCATORIA; ANEXAR TODA LA DOCUMENTACION (FICHA TECNICA, INVIMA, Y LA DEMAS REQUERIDA EN LOS TERMINOS) , SI SE REQUIERE MUESTRA SERA SOLICITADA DESPUES DE SER APROBADA LA DOCUMENTACION A SOLICTUD DEL SERVICIO EVALUANTE 2, EN CASO DE SER DE ALTO COSTO Y/O MEDICAMENTO DE CONTROL SOLO DEBE PRESENTAR FICHA TECNICA Y LA DOCUMENTACION TECNICA Y LA DEMAS REQUERIDA EN LOS TERMINOS DE LA PRESENTE CONVOCATORIA
1982 | 20050034 | Catgut cromado 2/0 1/2R 25mm 70cm | SB | B BRAUN MEDICAL S.A. ASSUT SUTURE JOHNSON & JOHNSON SYNETURE | SALAS CX | SUTURAS | 1. PRESENTAR DOCUMENTACION SOLICITADA EN LA CONVOCATORIA; ANEXAR TODA LA DOCUMENTACION (FICHA TECNICA, INVIMA, Y LA DEMAS REQUERIDA EN LOS TERMINOS) , SI SE REQUIERE MUESTRA SERA SOLICITADA DESPUES DE SER APROBADA LA DOCUMENTACION A SOLICTUD DEL SERVICIO EVALUANTE 2, EN CASO DE SER DE ALTO COSTO Y/O MEDICAMENTO DE CONTROL SOLO DEBE PRESENTAR FICHA TECNICA Y LA DOCUMENTACION TECNICA Y LA DEMAS REQUERIDA EN LOS TERMINOS DE LA PRESENTE CONVOCATORIA
1983 | 20050035 | Catgut cromado 0 1/2R 25mm 70cm | SB | B BRAUN MEDICAL S.A. ASSUT SUTURE JOHNSON & JOHNSON SYNETURE MEDTRONIC ( COVIDIEN) | SALAS CX | SUTURAS | 1. PRESENTAR DOCUMENTACION SOLICITADA EN LA CONVOCATORIA; ANEXAR TODA LA DOCUMENTACION (FICHA TECNICA, INVIMA, Y LA DEMAS REQUERIDA EN LOS TERMINOS) , SI SE REQUIERE MUESTRA SERA SOLICITADA DESPUES DE SER APROBADA LA DOCUMENTACION A SOLICTUD DEL SERVICIO EVALUANTE 2, EN CASO DE SER DE ALTO COSTO Y/O MEDICAMENTO DE CONTROL SOLO DEBE PRESENTAR FICHA TECNICA Y LA DOCUMENTACION TECNICA Y LA DEMAS REQUERIDA EN LOS TERMINOS DE LA PRESENTE CONVOCATORIA
1984 | 20050036 | Trocar 10/12mm con cuchilla canula | UN | COVIDIEN UCI PHARMA JOHNSON & JOHNSON MEDTRONIC ( COVIDIEN) | SALAS CX | SUTURAS | 1. PRESENTAR DOCUMENTACION SOLICITADA EN LA CONVOCATORIA; ANEXAR TODA LA DOCUMENTACION (FICHA TECNICA, INVIMA, Y LA DEMAS REQUERIDA EN LOS TERMINOS) , SI SE REQUIERE MUESTRA SERA SOLICITADA DESPUES DE SER APROBADA LA DOCUMENTACION A SOLICTUD DEL SERVICIO EVALUANTE 2, EN CASO DE SER DE ALTO COSTO Y/O MEDICAMENTO DE CONTROL SOLO DEBE PRESENTAR FICHA TECNICA Y LA DOCUMENTACION TECNICA Y LA DEMAS REQUERIDA EN LOS TERMINOS DE LA PRESENTE CONVOCATORIA
1985 | 20050037 | Ligaclip titanio mediano-grande LT300 | UN | WECK CLOSURE AESCULAP JOHNSON & JOHNSON ACKERMANN | SALAS CX | SUTURAS | 1. PRESENTAR DOCUMENTACION SOLICITADA EN LA CONVOCATORIA; ANEXAR TODA LA DOCUMENTACION (FICHA TECNICA, INVIMA, Y LA DEMAS REQUERIDA EN LOS TERMINOS) , SI SE REQUIERE MUESTRA SERA SOLICITADA DESPUES DE SER APROBADA LA DOCUMENTACION A SOLICTUD DEL SERVICIO EVALUANTE 2, EN CASO DE SER DE ALTO COSTO Y/O MEDICAMENTO DE CONTROL SOLO DEBE PRESENTAR FICHA TECNICA Y LA DOCUMENTACION TECNICA Y LA DEMAS REQUERIDA EN LOS TERMINOS DE LA PRESENTE CONVOCATORIA
1986 | 20050040 | Pinza intestino 35mm 10mm desechable | UN | JOHNSON & JOHNSON DE COLOMBIA SA | SALAS CX | SUTURAS | 1. PRESENTAR DOCUMENTACION SOLICITADA EN LA CONVOCATORIA; ANEXAR TODA LA DOCUMENTACION (FICHA TECNICA, INVIMA, Y LA DEMAS REQUERIDA EN LOS TERMINOS) , SI SE REQUIERE MUESTRA SERA SOLICITADA DESPUES DE SER APROBADA LA DOCUMENTACION A SOLICTUD DEL SERVICIO EVALUANTE 2, EN CASO DE SER DE ALTO COSTO Y/O MEDICAMENTO DE CONTROL SOLO DEBE PRESENTAR FICHA TECNICA Y LA DOCUMENTACION TECNICA Y LA DEMAS REQUERIDA EN LOS TERMINOS DE LA PRESENTE CONVOCATORIA
1987 | 20050041 | Recarga 75mm grapadora lineal cortant TN | UN | JOHNSON & JOHNSON AUTOSUTURE USSC | SALAS CX | SUTURAS | 1. PRESENTAR DOCUMENTACION SOLICITADA EN LA CONVOCATORIA; ANEXAR TODA LA DOCUMENTACION (FICHA TECNICA, INVIMA, Y LA DEMAS REQUERIDA EN LOS TERMINOS) , SI SE REQUIERE MUESTRA SERA SOLICITADA DESPUES DE SER APROBADA LA DOCUMENTACION A SOLICTUD DEL SERVICIO EVALUANTE 2, EN CASO DE SER DE ALTO COSTO Y/O MEDICAMENTO DE CONTROL SOLO DEBE PRESENTAR FICHA TECNICA Y LA DOCUMENTACION TECNICA Y LA DEMAS REQUERIDA EN LOS TERMINOS DE LA PRESENTE CONVOCATORIA
1988 | 20050042 | Shunt carotideo curvo 17F 24.5 tipo javi | UN | SURGICON Y CIA SAS | SALAS CX | SUTURAS | 1. PRESENTAR DOCUMENTACION SOLICITADA EN LA CONVOCATORIA; ANEXAR TODA LA DOCUMENTACION (FICHA TECNICA, INVIMA, Y LA DEMAS REQUERIDA EN LOS TERMINOS) , SI SE REQUIERE MUESTRA SERA SOLICITADA DESPUES DE SER APROBADA LA DOCUMENTACION A SOLICTUD DEL SERVICIO EVALUANTE 2, EN CASO DE SER DE ALTO COSTO Y/O MEDICAMENTO DE CONTROL SOLO DEBE PRESENTAR FICHA TECNICA Y LA DOCUMENTACION TECNICA Y LA DEMAS REQUERIDA EN LOS TERMINOS DE LA PRESENTE CONVOCATORIA
1989 | 20050043 | Shunt carotideo en T 8F-14F tipo brenner | UN | SURGICON | SALAS CX | SUTURAS | 1. PRESENTAR DOCUMENTACION SOLICITADA EN LA CONVOCATORIA; ANEXAR TODA LA DOCUMENTACION (FICHA TECNICA, INVIMA, Y LA DEMAS REQUERIDA EN LOS TERMINOS) , SI SE REQUIERE MUESTRA SERA SOLICITADA DESPUES DE SER APROBADA LA DOCUMENTACION A SOLICTUD DEL SERVICIO EVALUANTE 2, EN CASO DE SER DE ALTO COSTO Y/O MEDICAMENTO DE CONTROL SOLO DEBE PRESENTAR FICHA TECNICA Y LA DOCUMENTACION TECNICA Y LA DEMAS REQUERIDA EN LOS TERMINOS DE LA PRESENTE CONVOCATORIA
1990 | 20050044 | Shunt carotideo recto 9Fr-15fr | UN | SURGICON | SALAS CX | SUTURAS | 1. PRESENTAR DOCUMENTACION SOLICITADA EN LA CONVOCATORIA; ANEXAR TODA LA DOCUMENTACION (FICHA TECNICA, INVIMA, Y LA DEMAS REQUERIDA EN LOS TERMINOS) , SI SE REQUIERE MUESTRA SERA SOLICITADA DESPUES DE SER APROBADA LA DOCUMENTACION A SOLICTUD DEL SERVICIO EVALUANTE 2, EN CASO DE SER DE ALTO COSTO Y/O MEDICAMENTO DE CONTROL SOLO DEBE PRESENTAR FICHA TECNICA Y LA DOCUMENTACION TECNICA Y LA DEMAS REQUERIDA EN LOS TERMINOS DE LA PRESENTE CONVOCATORIA
1991 | 20050045 | Shunt carotideo 9FR 31CM | UN | SURGICON | SALAS CX | SUTURAS | 1. PRESENTAR DOCUMENTACION SOLICITADA EN LA CONVOCATORIA; ANEXAR TODA LA DOCUMENTACION (FICHA TECNICA, INVIMA, Y LA DEMAS REQUERIDA EN LOS TERMINOS) , SI SE REQUIERE MUESTRA SERA SOLICITADA DESPUES DE SER APROBADA LA DOCUMENTACION A SOLICTUD DEL SERVICIO EVALUANTE 2, EN CASO DE SER DE ALTO COSTO Y/O MEDICAMENTO DE CONTROL SOLO DEBE PRESENTAR FICHA TECNICA Y LA DOCUMENTACION TECNICA Y LA DEMAS REQUERIDA EN LOS TERMINOS DE LA PRESENTE CONVOCATORIA
1992 | 20050046 | Shunt carotideo 9FR 15cms | UN | SURGICON | SALAS CX | SUTURAS | 1. PRESENTAR DOCUMENTACION SOLICITADA EN LA CONVOCATORIA; ANEXAR TODA LA DOCUMENTACION (FICHA TECNICA, INVIMA, Y LA DEMAS REQUERIDA EN LOS TERMINOS) , SI SE REQUIERE MUESTRA SERA SOLICITADA DESPUES DE SER APROBADA LA DOCUMENTACION A SOLICTUD DEL SERVICIO EVALUANTE 2, EN CASO DE SER DE ALTO COSTO Y/O MEDICAMENTO DE CONTROL SOLO DEBE PRESENTAR FICHA TECNICA Y LA DOCUMENTACION TECNICA Y LA DEMAS REQUERIDA EN LOS TERMINOS DE LA PRESENTE CONVOCATORIA
1993 | 20050047 | Shunt carotideo recto 12F sin orificio | UN | SURGICON | SALAS CX | SUTURAS | 1. PRESENTAR DOCUMENTACION SOLICITADA EN LA CONVOCATORIA; ANEXAR TODA LA DOCUMENTACION (FICHA TECNICA, INVIMA, Y LA DEMAS REQUERIDA EN LOS TERMINOS) , SI SE REQUIERE MUESTRA SERA SOLICITADA DESPUES DE SER APROBADA LA DOCUMENTACION A SOLICTUD DEL SERVICIO EVALUANTE 2, EN CASO DE SER DE ALTO COSTO Y/O MEDICAMENTO DE CONTROL SOLO DEBE PRESENTAR FICHA TECNICA Y LA DOCUMENTACION TECNICA Y LA DEMAS REQUERIDA EN LOS TERMINOS DE LA PRESENTE CONVOCATORIA
1994 | 20050048 | Shunt carotideo recto 14F sin orificio | UN | SURGICON | SALAS CX | SUTURAS | 1. PRESENTAR DOCUMENTACION SOLICITADA EN LA CONVOCATORIA; ANEXAR TODA LA DOCUMENTACION (FICHA TECNICA, INVIMA, Y LA DEMAS REQUERIDA EN LOS TERMINOS) , SI SE REQUIERE MUESTRA SERA SOLICITADA DESPUES DE SER APROBADA LA DOCUMENTACION A SOLICTUD DEL SERVICIO EVALUANTE 2, EN CASO DE SER DE ALTO COSTO Y/O MEDICAMENTO DE CONTROL SOLO DEBE PRESENTAR FICHA TECNICA Y LA DOCUMENTACION TECNICA Y LA DEMAS REQUERIDA EN LOS TERMINOS DE LA PRESENTE CONVOCATORIA
1995 | 20050050 | Shunt carotideo recto 10F orificio extre | UN | SURGICON | SALAS CX | SUTURAS | 1. PRESENTAR DOCUMENTACION SOLICITADA EN LA CONVOCATORIA; ANEXAR TODA LA DOCUMENTACION (FICHA TECNICA, INVIMA, Y LA DEMAS REQUERIDA EN LOS TERMINOS) , SI SE REQUIERE MUESTRA SERA SOLICITADA DESPUES DE SER APROBADA LA DOCUMENTACION A SOLICTUD DEL SERVICIO EVALUANTE 2, EN CASO DE SER DE ALTO COSTO Y/O MEDICAMENTO DE CONTROL SOLO DEBE PRESENTAR FICHA TECNICA Y LA DOCUMENTACION TECNICA Y LA DEMAS REQUERIDA EN LOS TERMINOS DE LA PRESENTE CONVOCATORIA
1996 | 20050051 | Shunt carotideo recto 10F sin orificio | UN | SURGICON | SALAS CX | SUTURAS | 1. PRESENTAR DOCUMENTACION SOLICITADA EN LA CONVOCATORIA; ANEXAR TODA LA DOCUMENTACION (FICHA TECNICA, INVIMA, Y LA DEMAS REQUERIDA EN LOS TERMINOS) , SI SE REQUIERE MUESTRA SERA SOLICITADA DESPUES DE SER APROBADA LA DOCUMENTACION A SOLICTUD DEL SERVICIO EVALUANTE 2, EN CASO DE SER DE ALTO COSTO Y/O MEDICAMENTO DE CONTROL SOLO DEBE PRESENTAR FICHA TECNICA Y LA DOCUMENTACION TECNICA Y LA DEMAS REQUERIDA EN LOS TERMINOS DE LA PRESENTE CONVOCATORIA
1997 | 20050052 | Grapadora 75mm lineal cortante TN | UN | TYCO JOHNSON & JOHNSON | SALAS CX | SUTURAS | 1. PRESENTAR DOCUMENTACION SOLICITADA EN LA CONVOCATORIA; ANEXAR TODA LA DOCUMENTACION (FICHA TECNICA, INVIMA, Y LA DEMAS REQUERIDA EN LOS TERMINOS) , SI SE REQUIERE MUESTRA SERA SOLICITADA DESPUES DE SER APROBADA LA DOCUMENTACION A SOLICTUD DEL SERVICIO EVALUANTE 2, EN CASO DE SER DE ALTO COSTO Y/O MEDICAMENTO DE CONTROL SOLO DEBE PRESENTAR FICHA TECNICA Y LA DOCUMENTACION TECNICA Y LA DEMAS REQUERIDA EN LOS TERMINOS DE LA PRESENTE CONVOCATORIA
1998 | 20050053 | Ligaclip titanio grande LT400 | UN | WECK CLOSURE JOHNSON & JOHNSON | SALAS CX | SUTURAS | 1. PRESENTAR DOCUMENTACION SOLICITADA EN LA CONVOCATORIA; ANEXAR TODA LA DOCUMENTACION (FICHA TECNICA, INVIMA, Y LA DEMAS REQUERIDA EN LOS TERMINOS) , SI SE REQUIERE MUESTRA SERA SOLICITADA DESPUES DE SER APROBADA LA DOCUMENTACION A SOLICTUD DEL SERVICIO EVALUANTE 2, EN CASO DE SER DE ALTO COSTO Y/O MEDICAMENTO DE CONTROL SOLO DEBE PRESENTAR FICHA TECNICA Y LA DOCUMENTACION TECNICA Y LA DEMAS REQUERIDA EN LOS TERMINOS DE LA PRESENTE CONVOCATORIA
1999 | 20050054 | Manipulador uterino reutilizable | UN | CONMED | GINECOLOGIA ( CONCEPCION) | SUTURAS | 1. PRESENTAR DOCUMENTACION SOLICITADA EN LA CONVOCATORIA; ANEXAR TODA LA DOCUMENTACION (FICHA TECNICA, INVIMA, Y LA DEMAS REQUERIDA EN LOS TERMINOS) , SI SE REQUIERE MUESTRA SERA SOLICITADA DESPUES DE SER APROBADA LA DOCUMENTACION A SOLICTUD DEL SERVICIO EVALUANTE 2, EN CASO DE SER DE ALTO COSTO Y/O MEDICAMENTO DE CONTROL SOLO DEBE PRESENTAR FICHA TECNICA Y LA DOCUMENTACION TECNICA Y LA DEMAS REQUERIDA EN LOS TERMINOS DE LA PRESENTE CONVOCATORIA
2000 | 20050055 | Introductor con bolsa para especimen 10 | UN | CONMED AUTOSUTURE USSC COVIDIEN COLOMBIA S.A | SALAS CX | SUTURAS | 1. PRESENTAR DOCUMENTACION SOLICITADA EN LA CONVOCATORIA; ANEXAR TODA LA DOCUMENTACION (FICHA TECNICA, INVIMA, Y LA DEMAS REQUERIDA EN LOS TERMINOS) , SI SE REQUIERE MUESTRA SERA SOLICITADA DESPUES DE SER APROBADA LA DOCUMENTACION A SOLICTUD DEL SERVICIO EVALUANTE 2, EN CASO DE SER DE ALTO COSTO Y/O MEDICAMENTO DE CONTROL SOLO DEBE PRESENTAR FICHA TECNICA Y LA DOCUMENTACION TECNICA Y LA DEMAS REQUERIDA EN LOS TERMINOS DE LA PRESENTE CONVOCATORIA
2001 | 20050057 | Mononylon 9/0 3/8R 4.7mm 13cm microcx | SB | JOHNSON & JOHNSON | SALAS CX | SUTURAS | 1. PRESENTAR DOCUMENTACION SOLICITADA EN LA CONVOCATORIA; ANEXAR TODA LA DOCUMENTACION (FICHA TECNICA, INVIMA, Y LA DEMAS REQUERIDA EN LOS TERMINOS) , SI SE REQUIERE MUESTRA SERA SOLICITADA DESPUES DE SER APROBADA LA DOCUMENTACION A SOLICTUD DEL SERVICIO EVALUANTE 2, EN CASO DE SER DE ALTO COSTO Y/O MEDICAMENTO DE CONTROL SOLO DEBE PRESENTAR FICHA TECNICA Y LA DOCUMENTACION TECNICA Y LA DEMAS REQUERIDA EN LOS TERMINOS DE LA PRESENTE CONVOCATORIA
2002 | 20050059 | Polipropileno 4/0 3/8C 19mm 45cm | SB | B BRAUN MEDICAL S.A. SYNETURE JOHNSON & JOHNSON | SALAS CX | SUTURAS | 1. PRESENTAR DOCUMENTACION SOLICITADA EN LA CONVOCATORIA; ANEXAR TODA LA DOCUMENTACION (FICHA TECNICA, INVIMA, Y LA DEMAS REQUERIDA EN LOS TERMINOS) , SI SE REQUIERE MUESTRA SERA SOLICITADA DESPUES DE SER APROBADA LA DOCUMENTACION A SOLICTUD DEL SERVICIO EVALUANTE 2, EN CASO DE SER DE ALTO COSTO Y/O MEDICAMENTO DE CONTROL SOLO DEBE PRESENTAR FICHA TECNICA Y LA DOCUMENTACION TECNICA Y LA DEMAS REQUERIDA EN LOS TERMINOS DE LA PRESENTE CONVOCATORIA
2003 | 20050060 | Polipropileno 3/0 recta 60mm 75cm | SB | JOHNSON & JOHNSON B BRAUN MEDICAL S.A. SYNETURE SUTMEDICAL ATRAMAT | SALAS CX | SUTURAS | 1. PRESENTAR DOCUMENTACION SOLICITADA EN LA CONVOCATORIA; ANEXAR TODA LA DOCUMENTACION (FICHA TECNICA, INVIMA, Y LA DEMAS REQUERIDA EN LOS TERMINOS) , SI SE REQUIERE MUESTRA SERA SOLICITADA DESPUES DE SER APROBADA LA DOCUMENTACION A SOLICTUD DEL SERVICIO EVALUANTE 2, EN CASO DE SER DE ALTO COSTO Y/O MEDICAMENTO DE CONTROL SOLO DEBE PRESENTAR FICHA TECNICA Y LA DOCUMENTACION TECNICA Y LA DEMAS REQUERIDA EN LOS TERMINOS DE LA PRESENTE CONVOCATORIA
2004 | 20050061 | Polipropileno 2/0 recta 60mm 75cm | SB | SYNETURE ASSUT SUTURE ATRAMAT JOHNSON & JOHNSON DE COLOMBIA SA | SALAS CX | SUTURAS | 1. PRESENTAR DOCUMENTACION SOLICITADA EN LA CONVOCATORIA; ANEXAR TODA LA DOCUMENTACION (FICHA TECNICA, INVIMA, Y LA DEMAS REQUERIDA EN LOS TERMINOS) , SI SE REQUIERE MUESTRA SERA SOLICITADA DESPUES DE SER APROBADA LA DOCUMENTACION A SOLICTUD DEL SERVICIO EVALUANTE 2, EN CASO DE SER DE ALTO COSTO Y/O MEDICAMENTO DE CONTROL SOLO DEBE PRESENTAR FICHA TECNICA Y LA DOCUMENTACION TECNICA Y LA DEMAS REQUERIDA EN LOS TERMINOS DE LA PRESENTE CONVOCATORIA
2005 | 20050062 | Catgut cromado 1 1/2R 35mm 90cm | SB | B BRAUN MEDICAL S.A. JOHNSON & JOHNSON SYNETURE ATRAMAT | SALAS CX | SUTURAS | 1. PRESENTAR DOCUMENTACION SOLICITADA EN LA CONVOCATORIA; ANEXAR TODA LA DOCUMENTACION (FICHA TECNICA, INVIMA, Y LA DEMAS REQUERIDA EN LOS TERMINOS) , SI SE REQUIERE MUESTRA SERA SOLICITADA DESPUES DE SER APROBADA LA DOCUMENTACION A SOLICTUD DEL SERVICIO EVALUANTE 2, EN CASO DE SER DE ALTO COSTO Y/O MEDICAMENTO DE CONTROL SOLO DEBE PRESENTAR FICHA TECNICA Y LA DOCUMENTACION TECNICA Y LA DEMAS REQUERIDA EN LOS TERMINOS DE LA PRESENTE CONVOCATORIA
2006 | 20050063 | Catgut cromado 3/0 1/2R 25mm 70cm | SB | B BRAUN MEDICAL S.A. SYNETURE JOHNSON & JOHNSON SUTMEDICAL ATRAMAT | SALAS CX | SUTURAS | 1. PRESENTAR DOCUMENTACION SOLICITADA EN LA CONVOCATORIA; ANEXAR TODA LA DOCUMENTACION (FICHA TECNICA, INVIMA, Y LA DEMAS REQUERIDA EN LOS TERMINOS) , SI SE REQUIERE MUESTRA SERA SOLICITADA DESPUES DE SER APROBADA LA DOCUMENTACION A SOLICTUD DEL SERVICIO EVALUANTE 2, EN CASO DE SER DE ALTO COSTO Y/O MEDICAMENTO DE CONTROL SOLO DEBE PRESENTAR FICHA TECNICA Y LA DOCUMENTACION TECNICA Y LA DEMAS REQUERIDA EN LOS TERMINOS DE LA PRESENTE CONVOCATORIA
2007 | 20050064 | Malla polipropileno 15x15cm | UN | COVIDIEN JOHNSON & JOHNSON (ETHICON) | SALAS CX | SUTURAS | 1. PRESENTAR DOCUMENTACION SOLICITADA EN LA CONVOCATORIA; ANEXAR TODA LA DOCUMENTACION (FICHA TECNICA, INVIMA, Y LA DEMAS REQUERIDA EN LOS TERMINOS) , SI SE REQUIERE MUESTRA SERA SOLICITADA DESPUES DE SER APROBADA LA DOCUMENTACION A SOLICTUD DEL SERVICIO EVALUANTE 2, EN CASO DE SER DE ALTO COSTO Y/O MEDICAMENTO DE CONTROL SOLO DEBE PRESENTAR FICHA TECNICA Y LA DOCUMENTACION TECNICA Y LA DEMAS REQUERIDA EN LOS TERMINOS DE LA PRESENTE CONVOCATORIA
2008 | 20050065 | Malla polipropileno poliglactina 30x30cm | UN | COVIDIEN JOHNSON & JOHNSON (ETHICON) | SALAS CX | SUTURAS | 1. PRESENTAR DOCUMENTACION SOLICITADA EN LA CONVOCATORIA; ANEXAR TODA LA DOCUMENTACION (FICHA TECNICA, INVIMA, Y LA DEMAS REQUERIDA EN LOS TERMINOS) , SI SE REQUIERE MUESTRA SERA SOLICITADA DESPUES DE SER APROBADA LA DOCUMENTACION A SOLICTUD DEL SERVICIO EVALUANTE 2, EN CASO DE SER DE ALTO COSTO Y/O MEDICAMENTO DE CONTROL SOLO DEBE PRESENTAR FICHA TECNICA Y LA DOCUMENTACION TECNICA Y LA DEMAS REQUERIDA EN LOS TERMINOS DE LA PRESENTE CONVOCATORIA
2009 | 20050066 | Poliglactina 4/0 3/8C 13mm 45cm | SB | SYNETURE JOHNSON & JOHNSON | SALAS CX | SUTURAS | 1. PRESENTAR DOCUMENTACION SOLICITADA EN LA CONVOCATORIA; ANEXAR TODA LA DOCUMENTACION (FICHA TECNICA, INVIMA, Y LA DEMAS REQUERIDA EN LOS TERMINOS) , SI SE REQUIERE MUESTRA SERA SOLICITADA DESPUES DE SER APROBADA LA DOCUMENTACION A SOLICTUD DEL SERVICIO EVALUANTE 2, EN CASO DE SER DE ALTO COSTO Y/O MEDICAMENTO DE CONTROL SOLO DEBE PRESENTAR FICHA TECNICA Y LA DOCUMENTACION TECNICA Y LA DEMAS REQUERIDA EN LOS TERMINOS DE LA PRESENTE CONVOCATORIA
2010 | 20050067 | Nylon multifilamento 0 1/2R 35mm 70cm | SB | JOHNSON & JOHNSON | SALAS CX | SUTURAS | 1. PRESENTAR DOCUMENTACION SOLICITADA EN LA CONVOCATORIA; ANEXAR TODA LA DOCUMENTACION (FICHA TECNICA, INVIMA, Y LA DEMAS REQUERIDA EN LOS TERMINOS) , SI SE REQUIERE MUESTRA SERA SOLICITADA DESPUES DE SER APROBADA LA DOCUMENTACION A SOLICTUD DEL SERVICIO EVALUANTE 2, EN CASO DE SER DE ALTO COSTO Y/O MEDICAMENTO DE CONTROL SOLO DEBE PRESENTAR FICHA TECNICA Y LA DOCUMENTACION TECNICA Y LA DEMAS REQUERIDA EN LOS TERMINOS DE LA PRESENTE CONVOCATORIA
2011 | 20050068 | Pinza endoscopica 5mm babcock | UN | AUTOSUTURE USSC AESCULAP JOHNSON & JOHNSON TEKNO | SALAS CX | SUTURAS | 1. PRESENTAR DOCUMENTACION SOLICITADA EN LA CONVOCATORIA; ANEXAR TODA LA DOCUMENTACION (FICHA TECNICA, INVIMA, Y LA DEMAS REQUERIDA EN LOS TERMINOS) , SI SE REQUIERE MUESTRA SERA SOLICITADA DESPUES DE SER APROBADA LA DOCUMENTACION A SOLICTUD DEL SERVICIO EVALUANTE 2, EN CASO DE SER DE ALTO COSTO Y/O MEDICAMENTO DE CONTROL SOLO DEBE PRESENTAR FICHA TECNICA Y LA DOCUMENTACION TECNICA Y LA DEMAS REQUERIDA EN LOS TERMINOS DE LA PRESENTE CONVOCATORIA
2012 | 20050072 | CUCHILLAS PARA DERMATOMO ELECTRICO | PQT | B BRAUN MEDICAL SA | SALAS CX | SUTURAS | 1. PRESENTAR DOCUMENTACION SOLICITADA EN LA CONVOCATORIA; ANEXAR TODA LA DOCUMENTACION (FICHA TECNICA, INVIMA, Y LA DEMAS REQUERIDA EN LOS TERMINOS) , SI SE REQUIERE MUESTRA SERA SOLICITADA DESPUES DE SER APROBADA LA DOCUMENTACION A SOLICTUD DEL SERVICIO EVALUANTE 2, EN CASO DE SER DE ALTO COSTO Y/O MEDICAMENTO DE CONTROL SOLO DEBE PRESENTAR FICHA TECNICA Y LA DOCUMENTACION TECNICA Y LA DEMAS REQUERIDA EN LOS TERMINOS DE LA PRESENTE CONVOCATORIA
2013 | 20050081 | Placa electrobisturi con cordon | UN | GOLDEN CARE FIAB VALLEYLAB DEROYAL ERBE COVIDIEN COLOMBIA S.A | SALAS CX | SUTURAS | 1. PRESENTAR DOCUMENTACION SOLICITADA EN LA CONVOCATORIA; ANEXAR TODA LA DOCUMENTACION (FICHA TECNICA, INVIMA, Y LA DEMAS REQUERIDA EN LOS TERMINOS) , SI SE REQUIERE MUESTRA SERA SOLICITADA DESPUES DE SER APROBADA LA DOCUMENTACION A SOLICTUD DEL SERVICIO EVALUANTE 2, EN CASO DE SER DE ALTO COSTO Y/O MEDICAMENTO DE CONTROL SOLO DEBE PRESENTAR FICHA TECNICA Y LA DOCUMENTACION TECNICA Y LA DEMAS REQUERIDA EN LOS TERMINOS DE LA PRESENTE CONVOCATORIA
2014 | 20050082 | Ligaclip titanio mediano LT200 | UN | WECK CLOSURE JOHNSON & JOHNSON ACKERMANN | SALAS CX | SUTURAS | 1. PRESENTAR DOCUMENTACION SOLICITADA EN LA CONVOCATORIA; ANEXAR TODA LA DOCUMENTACION (FICHA TECNICA, INVIMA, Y LA DEMAS REQUERIDA EN LOS TERMINOS) , SI SE REQUIERE MUESTRA SERA SOLICITADA DESPUES DE SER APROBADA LA DOCUMENTACION A SOLICTUD DEL SERVICIO EVALUANTE 2, EN CASO DE SER DE ALTO COSTO Y/O MEDICAMENTO DE CONTROL SOLO DEBE PRESENTAR FICHA TECNICA Y LA DOCUMENTACION TECNICA Y LA DEMAS REQUERIDA EN LOS TERMINOS DE LA PRESENTE CONVOCATORIA
2015 | 20050083 | Grapadora 25mm circular curva | UN | AUTOSUTURE USSC JOHNSON & JOHNSON | SALAS CX | SUTURAS | 1. PRESENTAR DOCUMENTACION SOLICITADA EN LA CONVOCATORIA; ANEXAR TODA LA DOCUMENTACION (FICHA TECNICA, INVIMA, Y LA DEMAS REQUERIDA EN LOS TERMINOS) , SI SE REQUIERE MUESTRA SERA SOLICITADA DESPUES DE SER APROBADA LA DOCUMENTACION A SOLICTUD DEL SERVICIO EVALUANTE 2, EN CASO DE SER DE ALTO COSTO Y/O MEDICAMENTO DE CONTROL SOLO DEBE PRESENTAR FICHA TECNICA Y LA DOCUMENTACION TECNICA Y LA DEMAS REQUERIDA EN LOS TERMINOS DE LA PRESENTE CONVOCATORIA
2016 | 20050084 | Grapadora 33mm circular curva | UN | AUTOSUTURE USSC JOHNSON & JOHNSON | SALAS CX | SUTURAS | 1. PRESENTAR DOCUMENTACION SOLICITADA EN LA CONVOCATORIA; ANEXAR TODA LA DOCUMENTACION (FICHA TECNICA, INVIMA, Y LA DEMAS REQUERIDA EN LOS TERMINOS) , SI SE REQUIERE MUESTRA SERA SOLICITADA DESPUES DE SER APROBADA LA DOCUMENTACION A SOLICTUD DEL SERVICIO EVALUANTE 2, EN CASO DE SER DE ALTO COSTO Y/O MEDICAMENTO DE CONTROL SOLO DEBE PRESENTAR FICHA TECNICA Y LA DOCUMENTACION TECNICA Y LA DEMAS REQUERIDA EN LOS TERMINOS DE LA PRESENTE CONVOCATORIA
2017 | 20050085 | Grapadora 21mm circular curva | UN | AUTOSUTURE USSC JOHNSON & JOHNSON | SALAS CX | SUTURAS | 1. PRESENTAR DOCUMENTACION SOLICITADA EN LA CONVOCATORIA; ANEXAR TODA LA DOCUMENTACION (FICHA TECNICA, INVIMA, Y LA DEMAS REQUERIDA EN LOS TERMINOS) , SI SE REQUIERE MUESTRA SERA SOLICITADA DESPUES DE SER APROBADA LA DOCUMENTACION A SOLICTUD DEL SERVICIO EVALUANTE 2, EN CASO DE SER DE ALTO COSTO Y/O MEDICAMENTO DE CONTROL SOLO DEBE PRESENTAR FICHA TECNICA Y LA DOCUMENTACION TECNICA Y LA DEMAS REQUERIDA EN LOS TERMINOS DE LA PRESENTE CONVOCATORIA
2018 | 20050087 | Aguja insuflacion 150mm verres | UN | JOHNSON & JOHNSON DE COLOMBIA SA | SALAS CX | SUTURAS | 1. PRESENTAR DOCUMENTACION SOLICITADA EN LA CONVOCATORIA; ANEXAR TODA LA DOCUMENTACION (FICHA TECNICA, INVIMA, Y LA DEMAS REQUERIDA EN LOS TERMINOS) , SI SE REQUIERE MUESTRA SERA SOLICITADA DESPUES DE SER APROBADA LA DOCUMENTACION A SOLICTUD DEL SERVICIO EVALUANTE 2, EN CASO DE SER DE ALTO COSTO Y/O MEDICAMENTO DE CONTROL SOLO DEBE PRESENTAR FICHA TECNICA Y LA DOCUMENTACION TECNICA Y LA DEMAS REQUERIDA EN LOS TERMINOS DE LA PRESENTE CONVOCATORIA
2019 | 20050088 | Poliglecaprone 3/0 1/2R 25mm 70cm | SB | JOHNSON & JOHNSON DE COLOMBIA SA | SALAS CX | SUTURAS | 1. PRESENTAR DOCUMENTACION SOLICITADA EN LA CONVOCATORIA; ANEXAR TODA LA DOCUMENTACION (FICHA TECNICA, INVIMA, Y LA DEMAS REQUERIDA EN LOS TERMINOS) , SI SE REQUIERE MUESTRA SERA SOLICITADA DESPUES DE SER APROBADA LA DOCUMENTACION A SOLICTUD DEL SERVICIO EVALUANTE 2, EN CASO DE SER DE ALTO COSTO Y/O MEDICAMENTO DE CONTROL SOLO DEBE PRESENTAR FICHA TECNICA Y LA DOCUMENTACION TECNICA Y LA DEMAS REQUERIDA EN LOS TERMINOS DE LA PRESENTE CONVOCATORIA
2020 | 20050089 | Poliglecaprone 2/0 1/2R 25mm 70cm | SB | JOHNSON & JOHNSON DE COLOMBIA SA | SALAS CX | SUTURAS | 1. PRESENTAR DOCUMENTACION SOLICITADA EN LA CONVOCATORIA; ANEXAR TODA LA DOCUMENTACION (FICHA TECNICA, INVIMA, Y LA DEMAS REQUERIDA EN LOS TERMINOS) , SI SE REQUIERE MUESTRA SERA SOLICITADA DESPUES DE SER APROBADA LA DOCUMENTACION A SOLICTUD DEL SERVICIO EVALUANTE 2, EN CASO DE SER DE ALTO COSTO Y/O MEDICAMENTO DE CONTROL SOLO DEBE PRESENTAR FICHA TECNICA Y LA DOCUMENTACION TECNICA Y LA DEMAS REQUERIDA EN LOS TERMINOS DE LA PRESENTE CONVOCATORIA
2021 | 20050090 | Seda 0 1/2R 25mm 75cm | SB | TYCO ASSUT SUTURE B BRAUN MEDICAL S.A. JOHNSON & JOHNSON POLYSUTURE | SALAS CX | SUTURAS | 1. PRESENTAR DOCUMENTACION SOLICITADA EN LA CONVOCATORIA; ANEXAR TODA LA DOCUMENTACION (FICHA TECNICA, INVIMA, Y LA DEMAS REQUERIDA EN LOS TERMINOS) , SI SE REQUIERE MUESTRA SERA SOLICITADA DESPUES DE SER APROBADA LA DOCUMENTACION A SOLICTUD DEL SERVICIO EVALUANTE 2, EN CASO DE SER DE ALTO COSTO Y/O MEDICAMENTO DE CONTROL SOLO DEBE PRESENTAR FICHA TECNICA Y LA DOCUMENTACION TECNICA Y LA DEMAS REQUERIDA EN LOS TERMINOS DE LA PRESENTE CONVOCATORIA
2022 | 20050091 | Seda 0 3/8C 30mm 75cm | SB | CORPAUL B BRAUN MEDICAL S.A. JOHNSON & JOHNSON SUTMEDICAL ATRAMAT MEDTRONIC ( COVIDIEN) | SALAS CX | SUTURAS | 1. PRESENTAR DOCUMENTACION SOLICITADA EN LA CONVOCATORIA; ANEXAR TODA LA DOCUMENTACION (FICHA TECNICA, INVIMA, Y LA DEMAS REQUERIDA EN LOS TERMINOS) , SI SE REQUIERE MUESTRA SERA SOLICITADA DESPUES DE SER APROBADA LA DOCUMENTACION A SOLICTUD DEL SERVICIO EVALUANTE 2, EN CASO DE SER DE ALTO COSTO Y/O MEDICAMENTO DE CONTROL SOLO DEBE PRESENTAR FICHA TECNICA Y LA DOCUMENTACION TECNICA Y LA DEMAS REQUERIDA EN LOS TERMINOS DE LA PRESENTE CONVOCATORIA
2023 | 20050092 | Mononylon 8/0 3/8R 6.4mm 15cm microcx | UN | JOHNSON & JOHNSON MEDTRONIC ( COVIDIEN) | SALAS CX | SUTURAS | 1. PRESENTAR DOCUMENTACION SOLICITADA EN LA CONVOCATORIA; ANEXAR TODA LA DOCUMENTACION (FICHA TECNICA, INVIMA, Y LA DEMAS REQUERIDA EN LOS TERMINOS) , SI SE REQUIERE MUESTRA SERA SOLICITADA DESPUES DE SER APROBADA LA DOCUMENTACION A SOLICTUD DEL SERVICIO EVALUANTE 2, EN CASO DE SER DE ALTO COSTO Y/O MEDICAMENTO DE CONTROL SOLO DEBE PRESENTAR FICHA TECNICA Y LA DOCUMENTACION TECNICA Y LA DEMAS REQUERIDA EN LOS TERMINOS DE LA PRESENTE CONVOCATORIA
2024 | 20050093 | Poliglecaprone 5/0 1/2R 16mm 70cm | SB | JOHNSON & JOHNSON DE COLOMBIA SA | SALAS CX | SUTURAS | 1. PRESENTAR DOCUMENTACION SOLICITADA EN LA CONVOCATORIA; ANEXAR TODA LA DOCUMENTACION (FICHA TECNICA, INVIMA, Y LA DEMAS REQUERIDA EN LOS TERMINOS) , SI SE REQUIERE MUESTRA SERA SOLICITADA DESPUES DE SER APROBADA LA DOCUMENTACION A SOLICTUD DEL SERVICIO EVALUANTE 2, EN CASO DE SER DE ALTO COSTO Y/O MEDICAMENTO DE CONTROL SOLO DEBE PRESENTAR FICHA TECNICA Y LA DOCUMENTACION TECNICA Y LA DEMAS REQUERIDA EN LOS TERMINOS DE LA PRESENTE CONVOCATORIA
2025 | 20050096 | Cable para pinza bipolar | UN | UCIPHARMA SA | SALAS CX | SUTURAS | 1. PRESENTAR DOCUMENTACION SOLICITADA EN LA CONVOCATORIA; ANEXAR TODA LA DOCUMENTACION (FICHA TECNICA, INVIMA, Y LA DEMAS REQUERIDA EN LOS TERMINOS) , SI SE REQUIERE MUESTRA SERA SOLICITADA DESPUES DE SER APROBADA LA DOCUMENTACION A SOLICTUD DEL SERVICIO EVALUANTE 2, EN CASO DE SER DE ALTO COSTO Y/O MEDICAMENTO DE CONTROL SOLO DEBE PRESENTAR FICHA TECNICA Y LA DOCUMENTACION TECNICA Y LA DEMAS REQUERIDA EN LOS TERMINOS DE LA PRESENTE CONVOCATORIA
2026 | 20050097 | PINZA BIPOLAR PUNTA MACRO ENDO | UN | JOHNSON & JOHNSON DE COLOMBIA SA | SALAS CX | SUTURAS | 1. PRESENTAR DOCUMENTACION SOLICITADA EN LA CONVOCATORIA; ANEXAR TODA LA DOCUMENTACION (FICHA TECNICA, INVIMA, Y LA DEMAS REQUERIDA EN LOS TERMINOS) , SI SE REQUIERE MUESTRA SERA SOLICITADA DESPUES DE SER APROBADA LA DOCUMENTACION A SOLICTUD DEL SERVICIO EVALUANTE 2, EN CASO DE SER DE ALTO COSTO Y/O MEDICAMENTO DE CONTROL SOLO DEBE PRESENTAR FICHA TECNICA Y LA DOCUMENTACION TECNICA Y LA DEMAS REQUERIDA EN LOS TERMINOS DE LA PRESENTE CONVOCATORIA
2027 | 20050098 | TROCAR DESECHABLE LARGO 5MM PARA LA | UN | UCI PHARMA AUTOSUTURE USSC JOHNSON & JOHNSON B BRAUN MEDICAL SA MEDTRONIC ( COVIDIEN) | SALAS CX | SUTURAS | 1. PRESENTAR DOCUMENTACION SOLICITADA EN LA CONVOCATORIA; ANEXAR TODA LA DOCUMENTACION (FICHA TECNICA, INVIMA, Y LA DEMAS REQUERIDA EN LOS TERMINOS) , SI SE REQUIERE MUESTRA SERA SOLICITADA DESPUES DE SER APROBADA LA DOCUMENTACION A SOLICTUD DEL SERVICIO EVALUANTE 2, EN CASO DE SER DE ALTO COSTO Y/O MEDICAMENTO DE CONTROL SOLO DEBE PRESENTAR FICHA TECNICA Y LA DOCUMENTACION TECNICA Y LA DEMAS REQUERIDA EN LOS TERMINOS DE LA PRESENTE CONVOCATORIA
2028 | 20050099 | Grapadora 80mm lineal cortante TG | UN | COVIDIEN | SALAS CX | SUTURAS | 1. PRESENTAR DOCUMENTACION SOLICITADA EN LA CONVOCATORIA; ANEXAR TODA LA DOCUMENTACION (FICHA TECNICA, INVIMA, Y LA DEMAS REQUERIDA EN LOS TERMINOS) , SI SE REQUIERE MUESTRA SERA SOLICITADA DESPUES DE SER APROBADA LA DOCUMENTACION A SOLICTUD DEL SERVICIO EVALUANTE 2, EN CASO DE SER DE ALTO COSTO Y/O MEDICAMENTO DE CONTROL SOLO DEBE PRESENTAR FICHA TECNICA Y LA DOCUMENTACION TECNICA Y LA DEMAS REQUERIDA EN LOS TERMINOS DE LA PRESENTE CONVOCATORIA
2029 | 20050100 | Trocar 10mm/12mm hasan | UN | UCI PHARMA MEDTRONIC ( COVIDIEN) JOHNSON & JOHNSON | SALAS CX | SUTURAS | 1. PRESENTAR DOCUMENTACION SOLICITADA EN LA CONVOCATORIA; ANEXAR TODA LA DOCUMENTACION (FICHA TECNICA, INVIMA, Y LA DEMAS REQUERIDA EN LOS TERMINOS) , SI SE REQUIERE MUESTRA SERA SOLICITADA DESPUES DE SER APROBADA LA DOCUMENTACION A SOLICTUD DEL SERVICIO EVALUANTE 2, EN CASO DE SER DE ALTO COSTO Y/O MEDICAMENTO DE CONTROL SOLO DEBE PRESENTAR FICHA TECNICA Y LA DOCUMENTACION TECNICA Y LA DEMAS REQUERIDA EN LOS TERMINOS DE LA PRESENTE CONVOCATORIA
2030 | 20050102 | Poliglecaprone 4/0 1/2R 25mm 70cm | SB | JOHNSON & JOHNSON DE COLOMBIA SA | SALAS CX | SUTURAS | 1. PRESENTAR DOCUMENTACION SOLICITADA EN LA CONVOCATORIA; ANEXAR TODA LA DOCUMENTACION (FICHA TECNICA, INVIMA, Y LA DEMAS REQUERIDA EN LOS TERMINOS) , SI SE REQUIERE MUESTRA SERA SOLICITADA DESPUES DE SER APROBADA LA DOCUMENTACION A SOLICTUD DEL SERVICIO EVALUANTE 2, EN CASO DE SER DE ALTO COSTO Y/O MEDICAMENTO DE CONTROL SOLO DEBE PRESENTAR FICHA TECNICA Y LA DOCUMENTACION TECNICA Y LA DEMAS REQUERIDA EN LOS TERMINOS DE LA PRESENTE CONVOCATORIA
2031 | 20050103 | Dispositivo aspiracion irrigacion | UN | COVIDIEN COLOMBIA S.A | SALAS CX | SUTURAS | 1. PRESENTAR DOCUMENTACION SOLICITADA EN LA CONVOCATORIA; ANEXAR TODA LA DOCUMENTACION (FICHA TECNICA, INVIMA, Y LA DEMAS REQUERIDA EN LOS TERMINOS) , SI SE REQUIERE MUESTRA SERA SOLICITADA DESPUES DE SER APROBADA LA DOCUMENTACION A SOLICTUD DEL SERVICIO EVALUANTE 2, EN CASO DE SER DE ALTO COSTO Y/O MEDICAMENTO DE CONTROL SOLO DEBE PRESENTAR FICHA TECNICA Y LA DOCUMENTACION TECNICA Y LA DEMAS REQUERIDA EN LOS TERMINOS DE LA PRESENTE CONVOCATORIA
2032 | 20050106 | Tijera laparoscopica 5mm metzenbaun | UN | AUTOSUTURE USSC CONMED AESCULAP DIMEDA COVIDIEN COLOMBIA S.AJOHNSON & JOHNSON | SALAS CX | SUTURAS | 1. PRESENTAR DOCUMENTACION SOLICITADA EN LA CONVOCATORIA; ANEXAR TODA LA DOCUMENTACION (FICHA TECNICA, INVIMA, Y LA DEMAS REQUERIDA EN LOS TERMINOS) , SI SE REQUIERE MUESTRA SERA SOLICITADA DESPUES DE SER APROBADA LA DOCUMENTACION A SOLICTUD DEL SERVICIO EVALUANTE 2, EN CASO DE SER DE ALTO COSTO Y/O MEDICAMENTO DE CONTROL SOLO DEBE PRESENTAR FICHA TECNICA Y LA DOCUMENTACION TECNICA Y LA DEMAS REQUERIDA EN LOS TERMINOS DE LA PRESENTE CONVOCATORIA
2033 | 20050111 | Recarga 45mm endograpadora lineal cor TG | UN | TYCO JOHNSON & JOHNSON | SALAS CX | SUTURAS | 1. PRESENTAR DOCUMENTACION SOLICITADA EN LA CONVOCATORIA; ANEXAR TODA LA DOCUMENTACION (FICHA TECNICA, INVIMA, Y LA DEMAS REQUERIDA EN LOS TERMINOS) , SI SE REQUIERE MUESTRA SERA SOLICITADA DESPUES DE SER APROBADA LA DOCUMENTACION A SOLICTUD DEL SERVICIO EVALUANTE 2, EN CASO DE SER DE ALTO COSTO Y/O MEDICAMENTO DE CONTROL SOLO DEBE PRESENTAR FICHA TECNICA Y LA DOCUMENTACION TECNICA Y LA DEMAS REQUERIDA EN LOS TERMINOS DE LA PRESENTE CONVOCATORIA
2034 | 20050113 | Pinza allis 10mm | UN | COVIDIEN | SALAS CX | SUTURAS | 1. PRESENTAR DOCUMENTACION SOLICITADA EN LA CONVOCATORIA; ANEXAR TODA LA DOCUMENTACION (FICHA TECNICA, INVIMA, Y LA DEMAS REQUERIDA EN LOS TERMINOS) , SI SE REQUIERE MUESTRA SERA SOLICITADA DESPUES DE SER APROBADA LA DOCUMENTACION A SOLICTUD DEL SERVICIO EVALUANTE 2, EN CASO DE SER DE ALTO COSTO Y/O MEDICAMENTO DE CONTROL SOLO DEBE PRESENTAR FICHA TECNICA Y LA DOCUMENTACION TECNICA Y LA DEMAS REQUERIDA EN LOS TERMINOS DE LA PRESENTE CONVOCATORIA
2035 | 20050118 | Esponja hemostatica 7x5x1cm | SB | JOHNSON & JOHNSON | SALAS CX | SUTURAS | 1. PRESENTAR DOCUMENTACION SOLICITADA EN LA CONVOCATORIA; ANEXAR TODA LA DOCUMENTACION (FICHA TECNICA, INVIMA, Y LA DEMAS REQUERIDA EN LOS TERMINOS) , SI SE REQUIERE MUESTRA SERA SOLICITADA DESPUES DE SER APROBADA LA DOCUMENTACION A SOLICTUD DEL SERVICIO EVALUANTE 2, EN CASO DE SER DE ALTO COSTO Y/O MEDICAMENTO DE CONTROL SOLO DEBE PRESENTAR FICHA TECNICA Y LA DOCUMENTACION TECNICA Y LA DEMAS REQUERIDA EN LOS TERMINOS DE LA PRESENTE CONVOCATORIA
2036 | 20050119 | FRESA CRANEO GB-299/GB-265/GB-268 AC INO | UN | AESCULAP | SALAS CX | SUTURAS | 1. PRESENTAR DOCUMENTACION SOLICITADA EN LA CONVOCATORIA; ANEXAR TODA LA DOCUMENTACION (FICHA TECNICA, INVIMA, Y LA DEMAS REQUERIDA EN LOS TERMINOS) , SI SE REQUIERE MUESTRA SERA SOLICITADA DESPUES DE SER APROBADA LA DOCUMENTACION A SOLICTUD DEL SERVICIO EVALUANTE 2, EN CASO DE SER DE ALTO COSTO Y/O MEDICAMENTO DE CONTROL SOLO DEBE PRESENTAR FICHA TECNICA Y LA DOCUMENTACION TECNICA Y LA DEMAS REQUERIDA EN LOS TERMINOS DE LA PRESENTE CONVOCATORIA
2037 | 20050120 | Poliglactina 2/0 1/2R 25mm 70cm | SB | JOHNSON & JOHNSON SYNETURE | SALAS CX | SUTURAS | 1. PRESENTAR DOCUMENTACION SOLICITADA EN LA CONVOCATORIA; ANEXAR TODA LA DOCUMENTACION (FICHA TECNICA, INVIMA, Y LA DEMAS REQUERIDA EN LOS TERMINOS) , SI SE REQUIERE MUESTRA SERA SOLICITADA DESPUES DE SER APROBADA LA DOCUMENTACION A SOLICTUD DEL SERVICIO EVALUANTE 2, EN CASO DE SER DE ALTO COSTO Y/O MEDICAMENTO DE CONTROL SOLO DEBE PRESENTAR FICHA TECNICA Y LA DOCUMENTACION TECNICA Y LA DEMAS REQUERIDA EN LOS TERMINOS DE LA PRESENTE CONVOCATORIA
2038 | 20050121 | Poliglactina 0 1/2R 35mm 90cm | SB | SYNETURE COVIDIEN COLOMBIA S.A JOHNSON & JOHNSON | SALAS CX | SUTURAS | 1. PRESENTAR DOCUMENTACION SOLICITADA EN LA CONVOCATORIA; ANEXAR TODA LA DOCUMENTACION (FICHA TECNICA, INVIMA, Y LA DEMAS REQUERIDA EN LOS TERMINOS) , SI SE REQUIERE MUESTRA SERA SOLICITADA DESPUES DE SER APROBADA LA DOCUMENTACION A SOLICTUD DEL SERVICIO EVALUANTE 2, EN CASO DE SER DE ALTO COSTO Y/O MEDICAMENTO DE CONTROL SOLO DEBE PRESENTAR FICHA TECNICA Y LA DOCUMENTACION TECNICA Y LA DEMAS REQUERIDA EN LOS TERMINOS DE LA PRESENTE CONVOCATORIA
2039 | 20050122 | Polipropileno 0 1/2R 35mm 75cm | SB | COVIDIEN B BRAUN MEDICAL S.A. JOHNSON & JOHNSON (ETHICON) | SALAS CX | SUTURAS | 1. PRESENTAR DOCUMENTACION SOLICITADA EN LA CONVOCATORIA; ANEXAR TODA LA DOCUMENTACION (FICHA TECNICA, INVIMA, Y LA DEMAS REQUERIDA EN LOS TERMINOS) , SI SE REQUIERE MUESTRA SERA SOLICITADA DESPUES DE SER APROBADA LA DOCUMENTACION A SOLICTUD DEL SERVICIO EVALUANTE 2, EN CASO DE SER DE ALTO COSTO Y/O MEDICAMENTO DE CONTROL SOLO DEBE PRESENTAR FICHA TECNICA Y LA DOCUMENTACION TECNICA Y LA DEMAS REQUERIDA EN LOS TERMINOS DE LA PRESENTE CONVOCATORIA
2040 | 20050124 | Poliglactina 1 1/2R 35mm 90cm | SB | TYCO SYNETURE COVIDIEN COLOMBIA S.A JOHNSON & JOHNSON | SALAS CX | SUTURAS | 1. PRESENTAR DOCUMENTACION SOLICITADA EN LA CONVOCATORIA; ANEXAR TODA LA DOCUMENTACION (FICHA TECNICA, INVIMA, Y LA DEMAS REQUERIDA EN LOS TERMINOS) , SI SE REQUIERE MUESTRA SERA SOLICITADA DESPUES DE SER APROBADA LA DOCUMENTACION A SOLICTUD DEL SERVICIO EVALUANTE 2, EN CASO DE SER DE ALTO COSTO Y/O MEDICAMENTO DE CONTROL SOLO DEBE PRESENTAR FICHA TECNICA Y LA DOCUMENTACION TECNICA Y LA DEMAS REQUERIDA EN LOS TERMINOS DE LA PRESENTE CONVOCATORIA
2041 | 20050125 | Poliglactina 3/0 1/2R 25mm 70cm | SB | SYNETURE JOHNSON & JOHNSON | SALAS CX | SUTURAS | 1. PRESENTAR DOCUMENTACION SOLICITADA EN LA CONVOCATORIA; ANEXAR TODA LA DOCUMENTACION (FICHA TECNICA, INVIMA, Y LA DEMAS REQUERIDA EN LOS TERMINOS) , SI SE REQUIERE MUESTRA SERA SOLICITADA DESPUES DE SER APROBADA LA DOCUMENTACION A SOLICTUD DEL SERVICIO EVALUANTE 2, EN CASO DE SER DE ALTO COSTO Y/O MEDICAMENTO DE CONTROL SOLO DEBE PRESENTAR FICHA TECNICA Y LA DOCUMENTACION TECNICA Y LA DEMAS REQUERIDA EN LOS TERMINOS DE LA PRESENTE CONVOCATORIA
2042 | 20050126 | Seda 2/0 3/8C 24mm 45cm | SB | JOHNSON & JOHNSON AESCULAP B BRAUN MEDICAL S.A. ASSUT SUTURE POLYSUTURE SUTMEDICAL | SALAS CX | SUTURAS | 1. PRESENTAR DOCUMENTACION SOLICITADA EN LA CONVOCATORIA; ANEXAR TODA LA DOCUMENTACION (FICHA TECNICA, INVIMA, Y LA DEMAS REQUERIDA EN LOS TERMINOS) , SI SE REQUIERE MUESTRA SERA SOLICITADA DESPUES DE SER APROBADA LA DOCUMENTACION A SOLICTUD DEL SERVICIO EVALUANTE 2, EN CASO DE SER DE ALTO COSTO Y/O MEDICAMENTO DE CONTROL SOLO DEBE PRESENTAR FICHA TECNICA Y LA DOCUMENTACION TECNICA Y LA DEMAS REQUERIDA EN LOS TERMINOS DE LA PRESENTE CONVOCATORIA
2043 | 20050127 | Parenquima set sobre | SB | B/BRAUN MEDICAL S.A. | SALAS CX | SUTURAS | 1. PRESENTAR DOCUMENTACION SOLICITADA EN LA CONVOCATORIA; ANEXAR TODA LA DOCUMENTACION (FICHA TECNICA, INVIMA, Y LA DEMAS REQUERIDA EN LOS TERMINOS) , SI SE REQUIERE MUESTRA SERA SOLICITADA DESPUES DE SER APROBADA LA DOCUMENTACION A SOLICTUD DEL SERVICIO EVALUANTE 2, EN CASO DE SER DE ALTO COSTO Y/O MEDICAMENTO DE CONTROL SOLO DEBE PRESENTAR FICHA TECNICA Y LA DOCUMENTACION TECNICA Y LA DEMAS REQUERIDA EN LOS TERMINOS DE LA PRESENTE CONVOCATORIA
2044 | 20050128 | Seda 0 precortada 45cm | SB | BBRAUN | SALAS CX | SUTURAS | 1. PRESENTAR DOCUMENTACION SOLICITADA EN LA CONVOCATORIA; ANEXAR TODA LA DOCUMENTACION (FICHA TECNICA, INVIMA, Y LA DEMAS REQUERIDA EN LOS TERMINOS) , SI SE REQUIERE MUESTRA SERA SOLICITADA DESPUES DE SER APROBADA LA DOCUMENTACION A SOLICTUD DEL SERVICIO EVALUANTE 2, EN CASO DE SER DE ALTO COSTO Y/O MEDICAMENTO DE CONTROL SOLO DEBE PRESENTAR FICHA TECNICA Y LA DOCUMENTACION TECNICA Y LA DEMAS REQUERIDA EN LOS TERMINOS DE LA PRESENTE CONVOCATORIA
2045 | 20050129 | Seda 3/0 precortada 75cm | SB | AESCULAP SYNETURE JOHNSON & JOHNSON B BRAUN MEDICAL S.A. | SALAS CX | SUTURAS | 1. PRESENTAR DOCUMENTACION SOLICITADA EN LA CONVOCATORIA; ANEXAR TODA LA DOCUMENTACION (FICHA TECNICA, INVIMA, Y LA DEMAS REQUERIDA EN LOS TERMINOS) , SI SE REQUIERE MUESTRA SERA SOLICITADA DESPUES DE SER APROBADA LA DOCUMENTACION A SOLICTUD DEL SERVICIO EVALUANTE 2, EN CASO DE SER DE ALTO COSTO Y/O MEDICAMENTO DE CONTROL SOLO DEBE PRESENTAR FICHA TECNICA Y LA DOCUMENTACION TECNICA Y LA DEMAS REQUERIDA EN LOS TERMINOS DE LA PRESENTE CONVOCATORIA
2046 | 20050130 | Seda 2/0 precortada 45cm | SB | AESCULAP SYNETURE JOHNSON & JOHNSON B BRAUN MEDICAL S.A. | SALAS CX | SUTURAS | 1. PRESENTAR DOCUMENTACION SOLICITADA EN LA CONVOCATORIA; ANEXAR TODA LA DOCUMENTACION (FICHA TECNICA, INVIMA, Y LA DEMAS REQUERIDA EN LOS TERMINOS) , SI SE REQUIERE MUESTRA SERA SOLICITADA DESPUES DE SER APROBADA LA DOCUMENTACION A SOLICTUD DEL SERVICIO EVALUANTE 2, EN CASO DE SER DE ALTO COSTO Y/O MEDICAMENTO DE CONTROL SOLO DEBE PRESENTAR FICHA TECNICA Y LA DOCUMENTACION TECNICA Y LA DEMAS REQUERIDA EN LOS TERMINOS DE LA PRESENTE CONVOCATORIA
2047 | 20050132 | Catgut cromado 0 1/2R 65mm 70cm | SB | JOHNSON & JOHNSON B BRAUN MEDICAL S.A. | SALAS CX | SUTURAS | 1. PRESENTAR DOCUMENTACION SOLICITADA EN LA CONVOCATORIA; ANEXAR TODA LA DOCUMENTACION (FICHA TECNICA, INVIMA, Y LA DEMAS REQUERIDA EN LOS TERMINOS) , SI SE REQUIERE MUESTRA SERA SOLICITADA DESPUES DE SER APROBADA LA DOCUMENTACION A SOLICTUD DEL SERVICIO EVALUANTE 2, EN CASO DE SER DE ALTO COSTO Y/O MEDICAMENTO DE CONTROL SOLO DEBE PRESENTAR FICHA TECNICA Y LA DOCUMENTACION TECNICA Y LA DEMAS REQUERIDA EN LOS TERMINOS DE LA PRESENTE CONVOCATORIA
2048 | 20050135 | Polipropileno 3/0 2 1/2R 25mm 90cm cv | SB | POLYSUTURE JOHNSON & JOHNSON DE COLOMBIA SA MEDTRONIC (COVIDIEN) | SALAS CX | SUTURAS | 1. PRESENTAR DOCUMENTACION SOLICITADA EN LA CONVOCATORIA; ANEXAR TODA LA DOCUMENTACION (FICHA TECNICA, INVIMA, Y LA DEMAS REQUERIDA EN LOS TERMINOS) , SI SE REQUIERE MUESTRA SERA SOLICITADA DESPUES DE SER APROBADA LA DOCUMENTACION A SOLICTUD DEL SERVICIO EVALUANTE 2, EN CASO DE SER DE ALTO COSTO Y/O MEDICAMENTO DE CONTROL SOLO DEBE PRESENTAR FICHA TECNICA Y LA DOCUMENTACION TECNICA Y LA DEMAS REQUERIDA EN LOS TERMINOS DE LA PRESENTE CONVOCATORIA
2049 | 20050136 | Catgut cromado 5/0 1/2R 16mm 70cm | SB | JOHNSON & JOHNSON B BRAUN MEDICAL S.A. | SALAS CX | SUTURAS | 1. PRESENTAR DOCUMENTACION SOLICITADA EN LA CONVOCATORIA; ANEXAR TODA LA DOCUMENTACION (FICHA TECNICA, INVIMA, Y LA DEMAS REQUERIDA EN LOS TERMINOS) , SI SE REQUIERE MUESTRA SERA SOLICITADA DESPUES DE SER APROBADA LA DOCUMENTACION A SOLICTUD DEL SERVICIO EVALUANTE 2, EN CASO DE SER DE ALTO COSTO Y/O MEDICAMENTO DE CONTROL SOLO DEBE PRESENTAR FICHA TECNICA Y LA DOCUMENTACION TECNICA Y LA DEMAS REQUERIDA EN LOS TERMINOS DE LA PRESENTE CONVOCATORIA
2050 | 20050137 | Poliglactina 2/0 1/2R 35mm 90cm | SB | COVIDIEN TYCO SYNETURE JOHNSON & JOHNSON | SALAS CX | SUTURAS | 1. PRESENTAR DOCUMENTACION SOLICITADA EN LA CONVOCATORIA; ANEXAR TODA LA DOCUMENTACION (FICHA TECNICA, INVIMA, Y LA DEMAS REQUERIDA EN LOS TERMINOS) , SI SE REQUIERE MUESTRA SERA SOLICITADA DESPUES DE SER APROBADA LA DOCUMENTACION A SOLICTUD DEL SERVICIO EVALUANTE 2, EN CASO DE SER DE ALTO COSTO Y/O MEDICAMENTO DE CONTROL SOLO DEBE PRESENTAR FICHA TECNICA Y LA DOCUMENTACION TECNICA Y LA DEMAS REQUERIDA EN LOS TERMINOS DE LA PRESENTE CONVOCATORIA
2051 | 20050138 | Seda 6/0 2 3/8E 6.5mm 45cm oftalmo | SB | JOHNSON & JOHNSON DE COLOMBIA SA MEDTRONIC (COVIDIEN) | SALAS CX | SUTURAS | 1. PRESENTAR DOCUMENTACION SOLICITADA EN LA CONVOCATORIA; ANEXAR TODA LA DOCUMENTACION (FICHA TECNICA, INVIMA, Y LA DEMAS REQUERIDA EN LOS TERMINOS) , SI SE REQUIERE MUESTRA SERA SOLICITADA DESPUES DE SER APROBADA LA DOCUMENTACION A SOLICTUD DEL SERVICIO EVALUANTE 2, EN CASO DE SER DE ALTO COSTO Y/O MEDICAMENTO DE CONTROL SOLO DEBE PRESENTAR FICHA TECNICA Y LA DOCUMENTACION TECNICA Y LA DEMAS REQUERIDA EN LOS TERMINOS DE LA PRESENTE CONVOCATORIA
2052 | 20050139 | Seda 5/0 1/2R 12mm 45cm | SB | J&J B BRAUN MEDICAL SA | SALAS CX | SUTURAS | 1. PRESENTAR DOCUMENTACION SOLICITADA EN LA CONVOCATORIA; ANEXAR TODA LA DOCUMENTACION (FICHA TECNICA, INVIMA, Y LA DEMAS REQUERIDA EN LOS TERMINOS) , SI SE REQUIERE MUESTRA SERA SOLICITADA DESPUES DE SER APROBADA LA DOCUMENTACION A SOLICTUD DEL SERVICIO EVALUANTE 2, EN CASO DE SER DE ALTO COSTO Y/O MEDICAMENTO DE CONTROL SOLO DEBE PRESENTAR FICHA TECNICA Y LA DOCUMENTACION TECNICA Y LA DEMAS REQUERIDA EN LOS TERMINOS DE LA PRESENTE CONVOCATORIA
2053 | 20050140 | Poliglecaprone 2/0 1/2R 35mm 90cm | SB | B BRAUN MEDICAL SA | SALAS CX | SUTURAS | 1. PRESENTAR DOCUMENTACION SOLICITADA EN LA CONVOCATORIA; ANEXAR TODA LA DOCUMENTACION (FICHA TECNICA, INVIMA, Y LA DEMAS REQUERIDA EN LOS TERMINOS) , SI SE REQUIERE MUESTRA SERA SOLICITADA DESPUES DE SER APROBADA LA DOCUMENTACION A SOLICTUD DEL SERVICIO EVALUANTE 2, EN CASO DE SER DE ALTO COSTO Y/O MEDICAMENTO DE CONTROL SOLO DEBE PRESENTAR FICHA TECNICA Y LA DOCUMENTACION TECNICA Y LA DEMAS REQUERIDA EN LOS TERMINOS DE LA PRESENTE CONVOCATORIA
2054 | 20050142 | Ligaclip titanio pequeño LT100 | UN | ETHICON JOHNSON & JOHNSON ACKERMANN | SALAS CX | SUTURAS | 1. PRESENTAR DOCUMENTACION SOLICITADA EN LA CONVOCATORIA; ANEXAR TODA LA DOCUMENTACION (FICHA TECNICA, INVIMA, Y LA DEMAS REQUERIDA EN LOS TERMINOS) , SI SE REQUIERE MUESTRA SERA SOLICITADA DESPUES DE SER APROBADA LA DOCUMENTACION A SOLICTUD DEL SERVICIO EVALUANTE 2, EN CASO DE SER DE ALTO COSTO Y/O MEDICAMENTO DE CONTROL SOLO DEBE PRESENTAR FICHA TECNICA Y LA DOCUMENTACION TECNICA Y LA DEMAS REQUERIDA EN LOS TERMINOS DE LA PRESENTE CONVOCATORIA
2055 | 20050143 | Endograpadora 45mm lineal cortante TN | UN | JOHNSON & JOHNSON AUTOSUTURE USSC | SALAS CX | SUTURAS | 1. PRESENTAR DOCUMENTACION SOLICITADA EN LA CONVOCATORIA; ANEXAR TODA LA DOCUMENTACION (FICHA TECNICA, INVIMA, Y LA DEMAS REQUERIDA EN LOS TERMINOS) , SI SE REQUIERE MUESTRA SERA SOLICITADA DESPUES DE SER APROBADA LA DOCUMENTACION A SOLICTUD DEL SERVICIO EVALUANTE 2, EN CASO DE SER DE ALTO COSTO Y/O MEDICAMENTO DE CONTROL SOLO DEBE PRESENTAR FICHA TECNICA Y LA DOCUMENTACION TECNICA Y LA DEMAS REQUERIDA EN LOS TERMINOS DE LA PRESENTE CONVOCATORIA
2056 | 20050145 | Recarga 45mm grapadora endoGIA unive TG | UN | COVIDIEN COLOMBIA S.A TYCO | SALAS CX | SUTURAS | 1. PRESENTAR DOCUMENTACION SOLICITADA EN LA CONVOCATORIA; ANEXAR TODA LA DOCUMENTACION (FICHA TECNICA, INVIMA, Y LA DEMAS REQUERIDA EN LOS TERMINOS) , SI SE REQUIERE MUESTRA SERA SOLICITADA DESPUES DE SER APROBADA LA DOCUMENTACION A SOLICTUD DEL SERVICIO EVALUANTE 2, EN CASO DE SER DE ALTO COSTO Y/O MEDICAMENTO DE CONTROL SOLO DEBE PRESENTAR FICHA TECNICA Y LA DOCUMENTACION TECNICA Y LA DEMAS REQUERIDA EN LOS TERMINOS DE LA PRESENTE CONVOCATORIA
2057 | 20050147 | Reparos vasculares | UN | SURGICON Y CIA SAS | SALAS CX | SUTURAS | 1. PRESENTAR DOCUMENTACION SOLICITADA EN LA CONVOCATORIA; ANEXAR TODA LA DOCUMENTACION (FICHA TECNICA, INVIMA, Y LA DEMAS REQUERIDA EN LOS TERMINOS) , SI SE REQUIERE MUESTRA SERA SOLICITADA DESPUES DE SER APROBADA LA DOCUMENTACION A SOLICTUD DEL SERVICIO EVALUANTE 2, EN CASO DE SER DE ALTO COSTO Y/O MEDICAMENTO DE CONTROL SOLO DEBE PRESENTAR FICHA TECNICA Y LA DOCUMENTACION TECNICA Y LA DEMAS REQUERIDA EN LOS TERMINOS DE LA PRESENTE CONVOCATORIA
2058 | 20050154 | Trepano fresa craneotomo | UN | LA INSTRUMENTADORA B BRAUN MEDICAL SA | SALAS CX | SUTURAS | 1. PRESENTAR DOCUMENTACION SOLICITADA EN LA CONVOCATORIA; ANEXAR TODA LA DOCUMENTACION (FICHA TECNICA, INVIMA, Y LA DEMAS REQUERIDA EN LOS TERMINOS) , SI SE REQUIERE MUESTRA SERA SOLICITADA DESPUES DE SER APROBADA LA DOCUMENTACION A SOLICTUD DEL SERVICIO EVALUANTE 2, EN CASO DE SER DE ALTO COSTO Y/O MEDICAMENTO DE CONTROL SOLO DEBE PRESENTAR FICHA TECNICA Y LA DOCUMENTACION TECNICA Y LA DEMAS REQUERIDA EN LOS TERMINOS DE LA PRESENTE CONVOCATORIA
2059 | 20050155 | Trocar 15mm para torax flexible | UN | TEKNO JOHNSON & JOHNSON DE COLOMBIA SA | SALAS CX | SUTURAS | 1. PRESENTAR DOCUMENTACION SOLICITADA EN LA CONVOCATORIA; ANEXAR TODA LA DOCUMENTACION (FICHA TECNICA, INVIMA, Y LA DEMAS REQUERIDA EN LOS TERMINOS) , SI SE REQUIERE MUESTRA SERA SOLICITADA DESPUES DE SER APROBADA LA DOCUMENTACION A SOLICTUD DEL SERVICIO EVALUANTE 2, EN CASO DE SER DE ALTO COSTO Y/O MEDICAMENTO DE CONTROL SOLO DEBE PRESENTAR FICHA TECNICA Y LA DOCUMENTACION TECNICA Y LA DEMAS REQUERIDA EN LOS TERMINOS DE LA PRESENTE CONVOCATORIA
2060 | 20050156 | Polidioxanona 0 1/2R 35mm 90cm | SB | JOHNSON & JOHNSON SYNETURE B BRAUN MEDICAL S.A. MEDTRONIC (COVIDIEN) | SALAS CX | SUTURAS | 1. PRESENTAR DOCUMENTACION SOLICITADA EN LA CONVOCATORIA; ANEXAR TODA LA DOCUMENTACION (FICHA TECNICA, INVIMA, Y LA DEMAS REQUERIDA EN LOS TERMINOS) , SI SE REQUIERE MUESTRA SERA SOLICITADA DESPUES DE SER APROBADA LA DOCUMENTACION A SOLICTUD DEL SERVICIO EVALUANTE 2, EN CASO DE SER DE ALTO COSTO Y/O MEDICAMENTO DE CONTROL SOLO DEBE PRESENTAR FICHA TECNICA Y LA DOCUMENTACION TECNICA Y LA DEMAS REQUERIDA EN LOS TERMINOS DE LA PRESENTE CONVOCATORIA
2061 | 20050157 | Polidioxanona 3/0 3/8C 19.5mm 45cm | SB | TYCO SYNETURE JOHNSON & JOHNSON DE COLOMBIA SA | SALAS CX | SUTURAS | 1. PRESENTAR DOCUMENTACION SOLICITADA EN LA CONVOCATORIA; ANEXAR TODA LA DOCUMENTACION (FICHA TECNICA, INVIMA, Y LA DEMAS REQUERIDA EN LOS TERMINOS) , SI SE REQUIERE MUESTRA SERA SOLICITADA DESPUES DE SER APROBADA LA DOCUMENTACION A SOLICTUD DEL SERVICIO EVALUANTE 2, EN CASO DE SER DE ALTO COSTO Y/O MEDICAMENTO DE CONTROL SOLO DEBE PRESENTAR FICHA TECNICA Y LA DOCUMENTACION TECNICA Y LA DEMAS REQUERIDA EN LOS TERMINOS DE LA PRESENTE CONVOCATORIA
2062 | 20050158 | Polidioxanona 3/0 1/2R 25mm 75cm | SB | SYNETURE JOHNSON & JOHNSON DE COLOMBIA SA | SALAS CX | SUTURAS | 1. PRESENTAR DOCUMENTACION SOLICITADA EN LA CONVOCATORIA; ANEXAR TODA LA DOCUMENTACION (FICHA TECNICA, INVIMA, Y LA DEMAS REQUERIDA EN LOS TERMINOS) , SI SE REQUIERE MUESTRA SERA SOLICITADA DESPUES DE SER APROBADA LA DOCUMENTACION A SOLICTUD DEL SERVICIO EVALUANTE 2, EN CASO DE SER DE ALTO COSTO Y/O MEDICAMENTO DE CONTROL SOLO DEBE PRESENTAR FICHA TECNICA Y LA DOCUMENTACION TECNICA Y LA DEMAS REQUERIDA EN LOS TERMINOS DE LA PRESENTE CONVOCATORIA
2063 | 20050159 | Polidioxanona 4/0 3/8C 16mm 45cm | SB | COVIDIEN COLOMBIA S.A TYCO SYNETURE MEDTRONIC (COVIDIEN) | SALAS CX | SUTURAS | 1. PRESENTAR DOCUMENTACION SOLICITADA EN LA CONVOCATORIA; ANEXAR TODA LA DOCUMENTACION (FICHA TECNICA, INVIMA, Y LA DEMAS REQUERIDA EN LOS TERMINOS) , SI SE REQUIERE MUESTRA SERA SOLICITADA DESPUES DE SER APROBADA LA DOCUMENTACION A SOLICTUD DEL SERVICIO EVALUANTE 2, EN CASO DE SER DE ALTO COSTO Y/O MEDICAMENTO DE CONTROL SOLO DEBE PRESENTAR FICHA TECNICA Y LA DOCUMENTACION TECNICA Y LA DEMAS REQUERIDA EN LOS TERMINOS DE LA PRESENTE CONVOCATORIA
2064 | 20050160 | Polidioxanona 4/0 1/2R 16mm 70cm | SB | COVIDIEN COLOMBIA S.A TYCO SYNETURE | SALAS CX | SUTURAS | 1. PRESENTAR DOCUMENTACION SOLICITADA EN LA CONVOCATORIA; ANEXAR TODA LA DOCUMENTACION (FICHA TECNICA, INVIMA, Y LA DEMAS REQUERIDA EN LOS TERMINOS) , SI SE REQUIERE MUESTRA SERA SOLICITADA DESPUES DE SER APROBADA LA DOCUMENTACION A SOLICTUD DEL SERVICIO EVALUANTE 2, EN CASO DE SER DE ALTO COSTO Y/O MEDICAMENTO DE CONTROL SOLO DEBE PRESENTAR FICHA TECNICA Y LA DOCUMENTACION TECNICA Y LA DEMAS REQUERIDA EN LOS TERMINOS DE LA PRESENTE CONVOCATORIA
2065 | 20050161 | Polidioxanona 5/0 3/8C 16mm 45cm | SB | JOHNSON & JOHNSON MEDTRONIC (COVIDIEN) | SALAS CX | SUTURAS | 1. PRESENTAR DOCUMENTACION SOLICITADA EN LA CONVOCATORIA; ANEXAR TODA LA DOCUMENTACION (FICHA TECNICA, INVIMA, Y LA DEMAS REQUERIDA EN LOS TERMINOS) , SI SE REQUIERE MUESTRA SERA SOLICITADA DESPUES DE SER APROBADA LA DOCUMENTACION A SOLICTUD DEL SERVICIO EVALUANTE 2, EN CASO DE SER DE ALTO COSTO Y/O MEDICAMENTO DE CONTROL SOLO DEBE PRESENTAR FICHA TECNICA Y LA DOCUMENTACION TECNICA Y LA DEMAS REQUERIDA EN LOS TERMINOS DE LA PRESENTE CONVOCATORIA
2066 | 20050162 | Polidioxanona 5/0 2 1/2R 16mm 75cm | SB | JOHNSON & JOHNSON SYNETURE MEDTRONIC (COVIDIEN) | SALAS CX | SUTURAS | 1. PRESENTAR DOCUMENTACION SOLICITADA EN LA CONVOCATORIA; ANEXAR TODA LA DOCUMENTACION (FICHA TECNICA, INVIMA, Y LA DEMAS REQUERIDA EN LOS TERMINOS) , SI SE REQUIERE MUESTRA SERA SOLICITADA DESPUES DE SER APROBADA LA DOCUMENTACION A SOLICTUD DEL SERVICIO EVALUANTE 2, EN CASO DE SER DE ALTO COSTO Y/O MEDICAMENTO DE CONTROL SOLO DEBE PRESENTAR FICHA TECNICA Y LA DOCUMENTACION TECNICA Y LA DEMAS REQUERIDA EN LOS TERMINOS DE LA PRESENTE CONVOCATORIA
2067 | 20050163 | Polidioxanona 6/0 3/8C 13mm 45cm | SB | JOHNSON & JOHNSON SYNETURE MEDTRONIC (COVIDIEN) | SALAS CX | SUTURAS | 1. PRESENTAR DOCUMENTACION SOLICITADA EN LA CONVOCATORIA; ANEXAR TODA LA DOCUMENTACION (FICHA TECNICA, INVIMA, Y LA DEMAS REQUERIDA EN LOS TERMINOS) , SI SE REQUIERE MUESTRA SERA SOLICITADA DESPUES DE SER APROBADA LA DOCUMENTACION A SOLICTUD DEL SERVICIO EVALUANTE 2, EN CASO DE SER DE ALTO COSTO Y/O MEDICAMENTO DE CONTROL SOLO DEBE PRESENTAR FICHA TECNICA Y LA DOCUMENTACION TECNICA Y LA DEMAS REQUERIDA EN LOS TERMINOS DE LA PRESENTE CONVOCATORIA
2068 | 20050165 | Poliester 0 1/2R 35mm 75cm recubierto | UN | SYNETURE ASSUT SUTURE SUTMEDICAL ATRAMAT JOHNSON & JOHNSON DE COLOMBIA SA MEDTRONIC (COVIDIEN) | SALAS CX | SUTURAS | 1. PRESENTAR DOCUMENTACION SOLICITADA EN LA CONVOCATORIA; ANEXAR TODA LA DOCUMENTACION (FICHA TECNICA, INVIMA, Y LA DEMAS REQUERIDA EN LOS TERMINOS) , SI SE REQUIERE MUESTRA SERA SOLICITADA DESPUES DE SER APROBADA LA DOCUMENTACION A SOLICTUD DEL SERVICIO EVALUANTE 2, EN CASO DE SER DE ALTO COSTO Y/O MEDICAMENTO DE CONTROL SOLO DEBE PRESENTAR FICHA TECNICA Y LA DOCUMENTACION TECNICA Y LA DEMAS REQUERIDA EN LOS TERMINOS DE LA PRESENTE CONVOCATORIA
2069 | 20050166 | Polipropileno 1 1/2R 35mm 75cm | SB | JOHNSON & JOHNSON AESCULAP SYNETURE | SALAS CX | SUTURAS | 1. PRESENTAR DOCUMENTACION SOLICITADA EN LA CONVOCATORIA; ANEXAR TODA LA DOCUMENTACION (FICHA TECNICA, INVIMA, Y LA DEMAS REQUERIDA EN LOS TERMINOS) , SI SE REQUIERE MUESTRA SERA SOLICITADA DESPUES DE SER APROBADA LA DOCUMENTACION A SOLICTUD DEL SERVICIO EVALUANTE 2, EN CASO DE SER DE ALTO COSTO Y/O MEDICAMENTO DE CONTROL SOLO DEBE PRESENTAR FICHA TECNICA Y LA DOCUMENTACION TECNICA Y LA DEMAS REQUERIDA EN LOS TERMINOS DE LA PRESENTE CONVOCATORIA
2070 | 20050169 | Cerviset sobre | UN | B BRAUN MEDICAL S.A. | SALAS CX | SUTURAS | 1. PRESENTAR DOCUMENTACION SOLICITADA EN LA CONVOCATORIA; ANEXAR TODA LA DOCUMENTACION (FICHA TECNICA, INVIMA, Y LA DEMAS REQUERIDA EN LOS TERMINOS) , SI SE REQUIERE MUESTRA SERA SOLICITADA DESPUES DE SER APROBADA LA DOCUMENTACION A SOLICTUD DEL SERVICIO EVALUANTE 2, EN CASO DE SER DE ALTO COSTO Y/O MEDICAMENTO DE CONTROL SOLO DEBE PRESENTAR FICHA TECNICA Y LA DOCUMENTACION TECNICA Y LA DEMAS REQUERIDA EN LOS TERMINOS DE LA PRESENTE CONVOCATORIA
2071 | 20050170 | APLICADOR MULTIPLE DESECHABLE CLIP GRAND | UN | BBRAUN LM INSTRUMENTS (OLYMPUS: HX-610-090L, HX-610-135L, HX-610-135) | SALAS CX | SUTURAS | 1. PRESENTAR DOCUMENTACION SOLICITADA EN LA CONVOCATORIA; ANEXAR TODA LA DOCUMENTACION (FICHA TECNICA, INVIMA, Y LA DEMAS REQUERIDA EN LOS TERMINOS) , SI SE REQUIERE MUESTRA SERA SOLICITADA DESPUES DE SER APROBADA LA DOCUMENTACION A SOLICTUD DEL SERVICIO EVALUANTE 2, EN CASO DE SER DE ALTO COSTO Y/O MEDICAMENTO DE CONTROL SOLO DEBE PRESENTAR FICHA TECNICA Y LA DOCUMENTACION TECNICA Y LA DEMAS REQUERIDA EN LOS TERMINOS DE LA PRESENTE CONVOCATORIA
2072 | 20050172 | APLICADOR MULTIPLE DES CLIP PEQUEÑOS | UN | BBRAUN LM INSTRUMENTS(OLYMPUS: HX-610-090, HX-610-135S) | SALAS CX | SUTURAS | 1. PRESENTAR DOCUMENTACION SOLICITADA EN LA CONVOCATORIA; ANEXAR TODA LA DOCUMENTACION (FICHA TECNICA, INVIMA, Y LA DEMAS REQUERIDA EN LOS TERMINOS) , SI SE REQUIERE MUESTRA SERA SOLICITADA DESPUES DE SER APROBADA LA DOCUMENTACION A SOLICTUD DEL SERVICIO EVALUANTE 2, EN CASO DE SER DE ALTO COSTO Y/O MEDICAMENTO DE CONTROL SOLO DEBE PRESENTAR FICHA TECNICA Y LA DOCUMENTACION TECNICA Y LA DEMAS REQUERIDA EN LOS TERMINOS DE LA PRESENTE CONVOCATORIA
2073 | 20050175 | Cable monopolar para resectoscopio | UN | UCIPHARMA SA | SALAS CX | SUTURAS | 1. PRESENTAR DOCUMENTACION SOLICITADA EN LA CONVOCATORIA; ANEXAR TODA LA DOCUMENTACION (FICHA TECNICA, INVIMA, Y LA DEMAS REQUERIDA EN LOS TERMINOS) , SI SE REQUIERE MUESTRA SERA SOLICITADA DESPUES DE SER APROBADA LA DOCUMENTACION A SOLICTUD DEL SERVICIO EVALUANTE 2, EN CASO DE SER DE ALTO COSTO Y/O MEDICAMENTO DE CONTROL SOLO DEBE PRESENTAR FICHA TECNICA Y LA DOCUMENTACION TECNICA Y LA DEMAS REQUERIDA EN LOS TERMINOS DE LA PRESENTE CONVOCATORIA
2074 | 20050176 | Canula Rumi colpotomo grande | UN | BIOTRONITECS | SALAS CX | SUTURAS | 1. PRESENTAR DOCUMENTACION SOLICITADA EN LA CONVOCATORIA; ANEXAR TODA LA DOCUMENTACION (FICHA TECNICA, INVIMA, Y LA DEMAS REQUERIDA EN LOS TERMINOS) , SI SE REQUIERE MUESTRA SERA SOLICITADA DESPUES DE SER APROBADA LA DOCUMENTACION A SOLICTUD DEL SERVICIO EVALUANTE 2, EN CASO DE SER DE ALTO COSTO Y/O MEDICAMENTO DE CONTROL SOLO DEBE PRESENTAR FICHA TECNICA Y LA DOCUMENTACION TECNICA Y LA DEMAS REQUERIDA EN LOS TERMINOS DE LA PRESENTE CONVOCATORIA
2075 | 20050177 | Canula Rumi colpotomo mediana | UN | BIOTRONITECS BIOCLINICOS DE COLOMBIA LTDA | SALAS CX | SUTURAS | 1. PRESENTAR DOCUMENTACION SOLICITADA EN LA CONVOCATORIA; ANEXAR TODA LA DOCUMENTACION (FICHA TECNICA, INVIMA, Y LA DEMAS REQUERIDA EN LOS TERMINOS) , SI SE REQUIERE MUESTRA SERA SOLICITADA DESPUES DE SER APROBADA LA DOCUMENTACION A SOLICTUD DEL SERVICIO EVALUANTE 2, EN CASO DE SER DE ALTO COSTO Y/O MEDICAMENTO DE CONTROL SOLO DEBE PRESENTAR FICHA TECNICA Y LA DOCUMENTACION TECNICA Y LA DEMAS REQUERIDA EN LOS TERMINOS DE LA PRESENTE CONVOCATORIA
2076 | 20050179 | Dispositivo de acceso manual | UN | BBRAUN | SALAS CX | SUTURAS | 1. PRESENTAR DOCUMENTACION SOLICITADA EN LA CONVOCATORIA; ANEXAR TODA LA DOCUMENTACION (FICHA TECNICA, INVIMA, Y LA DEMAS REQUERIDA EN LOS TERMINOS) , SI SE REQUIERE MUESTRA SERA SOLICITADA DESPUES DE SER APROBADA LA DOCUMENTACION A SOLICTUD DEL SERVICIO EVALUANTE 2, EN CASO DE SER DE ALTO COSTO Y/O MEDICAMENTO DE CONTROL SOLO DEBE PRESENTAR FICHA TECNICA Y LA DOCUMENTACION TECNICA Y LA DEMAS REQUERIDA EN LOS TERMINOS DE LA PRESENTE CONVOCATORIA
2077 | 20050180 | DREN BLAKE 19 FR. 2230 SIN TROCAR | UN | JOHNSON & JOHNSON DE COLOMBIA SA | SALAS CX | SUTURAS | 1. PRESENTAR DOCUMENTACION SOLICITADA EN LA CONVOCATORIA; ANEXAR TODA LA DOCUMENTACION (FICHA TECNICA, INVIMA, Y LA DEMAS REQUERIDA EN LOS TERMINOS) , SI SE REQUIERE MUESTRA SERA SOLICITADA DESPUES DE SER APROBADA LA DOCUMENTACION A SOLICTUD DEL SERVICIO EVALUANTE 2, EN CASO DE SER DE ALTO COSTO Y/O MEDICAMENTO DE CONTROL SOLO DEBE PRESENTAR FICHA TECNICA Y LA DOCUMENTACION TECNICA Y LA DEMAS REQUERIDA EN LOS TERMINOS DE LA PRESENTE CONVOCATORIA
2078 | 20050181 | Electrodo desechable tipo aguja | UN | COVIDIEN COLOMBIA S.AJOHNSON & JOHNSON | SALAS CX | SUTURAS | 1. PRESENTAR DOCUMENTACION SOLICITADA EN LA CONVOCATORIA; ANEXAR TODA LA DOCUMENTACION (FICHA TECNICA, INVIMA, Y LA DEMAS REQUERIDA EN LOS TERMINOS) , SI SE REQUIERE MUESTRA SERA SOLICITADA DESPUES DE SER APROBADA LA DOCUMENTACION A SOLICTUD DEL SERVICIO EVALUANTE 2, EN CASO DE SER DE ALTO COSTO Y/O MEDICAMENTO DE CONTROL SOLO DEBE PRESENTAR FICHA TECNICA Y LA DOCUMENTACION TECNICA Y LA DEMAS REQUERIDA EN LOS TERMINOS DE LA PRESENTE CONVOCATORIA
2079 | 20050182 | Aplicador clip grande | UN | COVIDIEN COLOMBIA S.A | SALAS CX | SUTURAS | 1. PRESENTAR DOCUMENTACION SOLICITADA EN LA CONVOCATORIA; ANEXAR TODA LA DOCUMENTACION (FICHA TECNICA, INVIMA, Y LA DEMAS REQUERIDA EN LOS TERMINOS) , SI SE REQUIERE MUESTRA SERA SOLICITADA DESPUES DE SER APROBADA LA DOCUMENTACION A SOLICTUD DEL SERVICIO EVALUANTE 2, EN CASO DE SER DE ALTO COSTO Y/O MEDICAMENTO DE CONTROL SOLO DEBE PRESENTAR FICHA TECNICA Y LA DOCUMENTACION TECNICA Y LA DEMAS REQUERIDA EN LOS TERMINOS DE LA PRESENTE CONVOCATORIA
2080 | 20050183 | ENDOAPLICADOR MULTIPLE DE 5 MM LARGO | UN | MEDTRONIC ( COVIDIEN) JOHNSON & JOHNSON | SALAS CX | SUTURAS | 1. PRESENTAR DOCUMENTACION SOLICITADA EN LA CONVOCATORIA; ANEXAR TODA LA DOCUMENTACION (FICHA TECNICA, INVIMA, Y LA DEMAS REQUERIDA EN LOS TERMINOS) , SI SE REQUIERE MUESTRA SERA SOLICITADA DESPUES DE SER APROBADA LA DOCUMENTACION A SOLICTUD DEL SERVICIO EVALUANTE 2, EN CASO DE SER DE ALTO COSTO Y/O MEDICAMENTO DE CONTROL SOLO DEBE PRESENTAR FICHA TECNICA Y LA DOCUMENTACION TECNICA Y LA DEMAS REQUERIDA EN LOS TERMINOS DE LA PRESENTE CONVOCATORIA
2081 | 20050186 | Pala con punta para electro | UN | JOHNSON & JOHNSON DE COLOMBIA SA | SALAS CX | SUTURAS | 1. PRESENTAR DOCUMENTACION SOLICITADA EN LA CONVOCATORIA; ANEXAR TODA LA DOCUMENTACION (FICHA TECNICA, INVIMA, Y LA DEMAS REQUERIDA EN LOS TERMINOS) , SI SE REQUIERE MUESTRA SERA SOLICITADA DESPUES DE SER APROBADA LA DOCUMENTACION A SOLICTUD DEL SERVICIO EVALUANTE 2, EN CASO DE SER DE ALTO COSTO Y/O MEDICAMENTO DE CONTROL SOLO DEBE PRESENTAR FICHA TECNICA Y LA DOCUMENTACION TECNICA Y LA DEMAS REQUERIDA EN LOS TERMINOS DE LA PRESENTE CONVOCATORIA
2082 | 20050188 | Grapadora piel cabeza fija 55 grapa anch | UN | B BRAUN MEDICAL S.A. AUTOSUTURE USSC JOHNSON & JOHNSON | SALAS CX | SUTURAS | 1. PRESENTAR DOCUMENTACION SOLICITADA EN LA CONVOCATORIA; ANEXAR TODA LA DOCUMENTACION (FICHA TECNICA, INVIMA, Y LA DEMAS REQUERIDA EN LOS TERMINOS) , SI SE REQUIERE MUESTRA SERA SOLICITADA DESPUES DE SER APROBADA LA DOCUMENTACION A SOLICTUD DEL SERVICIO EVALUANTE 2, EN CASO DE SER DE ALTO COSTO Y/O MEDICAMENTO DE CONTROL SOLO DEBE PRESENTAR FICHA TECNICA Y LA DOCUMENTACION TECNICA Y LA DEMAS REQUERIDA EN LOS TERMINOS DE LA PRESENTE CONVOCATORIA
2083 | 20050190 | Endograpadora universal 12mm | UN | AUTO SUTURE COVIDIEN COLOMBIA S.A | SALAS CX | SUTURAS | 1. PRESENTAR DOCUMENTACION SOLICITADA EN LA CONVOCATORIA; ANEXAR TODA LA DOCUMENTACION (FICHA TECNICA, INVIMA, Y LA DEMAS REQUERIDA EN LOS TERMINOS) , SI SE REQUIERE MUESTRA SERA SOLICITADA DESPUES DE SER APROBADA LA DOCUMENTACION A SOLICTUD DEL SERVICIO EVALUANTE 2, EN CASO DE SER DE ALTO COSTO Y/O MEDICAMENTO DE CONTROL SOLO DEBE PRESENTAR FICHA TECNICA Y LA DOCUMENTACION TECNICA Y LA DEMAS REQUERIDA EN LOS TERMINOS DE LA PRESENTE CONVOCATORIA
2084 | 20050192 | GRAPADORA LINEAL 45 MM 3.5 | UN | COVIDIEN COLOMBIA S.A | SALAS CX | SUTURAS | 1. PRESENTAR DOCUMENTACION SOLICITADA EN LA CONVOCATORIA; ANEXAR TODA LA DOCUMENTACION (FICHA TECNICA, INVIMA, Y LA DEMAS REQUERIDA EN LOS TERMINOS) , SI SE REQUIERE MUESTRA SERA SOLICITADA DESPUES DE SER APROBADA LA DOCUMENTACION A SOLICTUD DEL SERVICIO EVALUANTE 2, EN CASO DE SER DE ALTO COSTO Y/O MEDICAMENTO DE CONTROL SOLO DEBE PRESENTAR FICHA TECNICA Y LA DOCUMENTACION TECNICA Y LA DEMAS REQUERIDA EN LOS TERMINOS DE LA PRESENTE CONVOCATORIA
2085 | 20050193 | Grapadora 55mm lineal cortante TN | UN | AUTOSUTURE USSC JOHNSON & JOHNSON | SALAS CX | SUTURAS | 1. PRESENTAR DOCUMENTACION SOLICITADA EN LA CONVOCATORIA; ANEXAR TODA LA DOCUMENTACION (FICHA TECNICA, INVIMA, Y LA DEMAS REQUERIDA EN LOS TERMINOS) , SI SE REQUIERE MUESTRA SERA SOLICITADA DESPUES DE SER APROBADA LA DOCUMENTACION A SOLICTUD DEL SERVICIO EVALUANTE 2, EN CASO DE SER DE ALTO COSTO Y/O MEDICAMENTO DE CONTROL SOLO DEBE PRESENTAR FICHA TECNICA Y LA DOCUMENTACION TECNICA Y LA DEMAS REQUERIDA EN LOS TERMINOS DE LA PRESENTE CONVOCATORIA
2086 | 20050194 | Pinza de grasper 5mm | UN | B BRAUN MEDICAL S.A. AUTOSUTURE USSC APPLIED COVIDIEN COLOMBIA S.A JOHNSON & JOHNSON (ETHICON) | SALAS CX | SUTURAS | 1. PRESENTAR DOCUMENTACION SOLICITADA EN LA CONVOCATORIA; ANEXAR TODA LA DOCUMENTACION (FICHA TECNICA, INVIMA, Y LA DEMAS REQUERIDA EN LOS TERMINOS) , SI SE REQUIERE MUESTRA SERA SOLICITADA DESPUES DE SER APROBADA LA DOCUMENTACION A SOLICTUD DEL SERVICIO EVALUANTE 2, EN CASO DE SER DE ALTO COSTO Y/O MEDICAMENTO DE CONTROL SOLO DEBE PRESENTAR FICHA TECNICA Y LA DOCUMENTACION TECNICA Y LA DEMAS REQUERIDA EN LOS TERMINOS DE LA PRESENTE CONVOCATORIA
2087 | 20050204 | Pieza de mano para armonico | UN | JOHNSON & JOHNSON | SALAS CX | SUTURAS | 1. PRESENTAR DOCUMENTACION SOLICITADA EN LA CONVOCATORIA; ANEXAR TODA LA DOCUMENTACION (FICHA TECNICA, INVIMA, Y LA DEMAS REQUERIDA EN LOS TERMINOS) , SI SE REQUIERE MUESTRA SERA SOLICITADA DESPUES DE SER APROBADA LA DOCUMENTACION A SOLICTUD DEL SERVICIO EVALUANTE 2, EN CASO DE SER DE ALTO COSTO Y/O MEDICAMENTO DE CONTROL SOLO DEBE PRESENTAR FICHA TECNICA Y LA DOCUMENTACION TECNICA Y LA DEMAS REQUERIDA EN LOS TERMINOS DE LA PRESENTE CONVOCATORIA
2088 | 20050205 | Pinza endoscopica 10mm babcock | UN | AUTOSUTURE USSC AESCULAP JOHNSON & JOHNSON TEKNO | SALAS CX | SUTURAS | 1. PRESENTAR DOCUMENTACION SOLICITADA EN LA CONVOCATORIA; ANEXAR TODA LA DOCUMENTACION (FICHA TECNICA, INVIMA, Y LA DEMAS REQUERIDA EN LOS TERMINOS) , SI SE REQUIERE MUESTRA SERA SOLICITADA DESPUES DE SER APROBADA LA DOCUMENTACION A SOLICTUD DEL SERVICIO EVALUANTE 2, EN CASO DE SER DE ALTO COSTO Y/O MEDICAMENTO DE CONTROL SOLO DEBE PRESENTAR FICHA TECNICA Y LA DOCUMENTACION TECNICA Y LA DEMAS REQUERIDA EN LOS TERMINOS DE LA PRESENTE CONVOCATORIA
2089 | 20050206 | Pinza estimulador de nervio | UN | BBRAUN LM INSTRUMENT (PAJUNK) | SALAS CX | SUTURAS | 1. PRESENTAR DOCUMENTACION SOLICITADA EN LA CONVOCATORIA; ANEXAR TODA LA DOCUMENTACION (FICHA TECNICA, INVIMA, Y LA DEMAS REQUERIDA EN LOS TERMINOS) , SI SE REQUIERE MUESTRA SERA SOLICITADA DESPUES DE SER APROBADA LA DOCUMENTACION A SOLICTUD DEL SERVICIO EVALUANTE 2, EN CASO DE SER DE ALTO COSTO Y/O MEDICAMENTO DE CONTROL SOLO DEBE PRESENTAR FICHA TECNICA Y LA DOCUMENTACION TECNICA Y LA DEMAS REQUERIDA EN LOS TERMINOS DE LA PRESENTE CONVOCATORIA
2090 | 20050208 | Tijera laparosonica 5mm 17cm curva | UN | JOHNSON & JOHNSON | SALAS CX | SUTURAS | 1. PRESENTAR DOCUMENTACION SOLICITADA EN LA CONVOCATORIA; ANEXAR TODA LA DOCUMENTACION (FICHA TECNICA, INVIMA, Y LA DEMAS REQUERIDA EN LOS TERMINOS) , SI SE REQUIERE MUESTRA SERA SOLICITADA DESPUES DE SER APROBADA LA DOCUMENTACION A SOLICTUD DEL SERVICIO EVALUANTE 2, EN CASO DE SER DE ALTO COSTO Y/O MEDICAMENTO DE CONTROL SOLO DEBE PRESENTAR FICHA TECNICA Y LA DOCUMENTACION TECNICA Y LA DEMAS REQUERIDA EN LOS TERMINOS DE LA PRESENTE CONVOCATORIA
2091 | 20050209 | Tijera laparoscopica 5mm 36cm curva | UN | JOHNSON & JOHNSON | SALAS CX | SUTURAS | 1. PRESENTAR DOCUMENTACION SOLICITADA EN LA CONVOCATORIA; ANEXAR TODA LA DOCUMENTACION (FICHA TECNICA, INVIMA, Y LA DEMAS REQUERIDA EN LOS TERMINOS) , SI SE REQUIERE MUESTRA SERA SOLICITADA DESPUES DE SER APROBADA LA DOCUMENTACION A SOLICTUD DEL SERVICIO EVALUANTE 2, EN CASO DE SER DE ALTO COSTO Y/O MEDICAMENTO DE CONTROL SOLO DEBE PRESENTAR FICHA TECNICA Y LA DOCUMENTACION TECNICA Y LA DEMAS REQUERIDA EN LOS TERMINOS DE LA PRESENTE CONVOCATORIA
2092 | 20050210 | Polipropileno 2/0 3/8C 26mm 45cm | SB | SYNETURE JOHNSON & JOHNSON SUTMEDICAL ATRAMAT | SALAS CX | SUTURAS | 1. PRESENTAR DOCUMENTACION SOLICITADA EN LA CONVOCATORIA; ANEXAR TODA LA DOCUMENTACION (FICHA TECNICA, INVIMA, Y LA DEMAS REQUERIDA EN LOS TERMINOS) , SI SE REQUIERE MUESTRA SERA SOLICITADA DESPUES DE SER APROBADA LA DOCUMENTACION A SOLICTUD DEL SERVICIO EVALUANTE 2, EN CASO DE SER DE ALTO COSTO Y/O MEDICAMENTO DE CONTROL SOLO DEBE PRESENTAR FICHA TECNICA Y LA DOCUMENTACION TECNICA Y LA DEMAS REQUERIDA EN LOS TERMINOS DE LA PRESENTE CONVOCATORIA
2093 | 20050211 | Polipropileno 3/0 3/8C 24mm 45cm | SB | SYNETURE JOHNSON & JOHNSON TYCO AUTOSUTURE USSC SYNETURE SUTMEDICAL | SALAS CX | SUTURAS | 1. PRESENTAR DOCUMENTACION SOLICITADA EN LA CONVOCATORIA; ANEXAR TODA LA DOCUMENTACION (FICHA TECNICA, INVIMA, Y LA DEMAS REQUERIDA EN LOS TERMINOS) , SI SE REQUIERE MUESTRA SERA SOLICITADA DESPUES DE SER APROBADA LA DOCUMENTACION A SOLICTUD DEL SERVICIO EVALUANTE 2, EN CASO DE SER DE ALTO COSTO Y/O MEDICAMENTO DE CONTROL SOLO DEBE PRESENTAR FICHA TECNICA Y LA DOCUMENTACION TECNICA Y LA DEMAS REQUERIDA EN LOS TERMINOS DE LA PRESENTE CONVOCATORIA
2094 | 20050212 | POLIPROPILENO 5/0 C/A 60 CM | SB | JOHNSON & JOHNSON DE COLOMBIA SA | SALAS CX | SUTURAS | 1. PRESENTAR DOCUMENTACION SOLICITADA EN LA CONVOCATORIA; ANEXAR TODA LA DOCUMENTACION (FICHA TECNICA, INVIMA, Y LA DEMAS REQUERIDA EN LOS TERMINOS) , SI SE REQUIERE MUESTRA SERA SOLICITADA DESPUES DE SER APROBADA LA DOCUMENTACION A SOLICTUD DEL SERVICIO EVALUANTE 2, EN CASO DE SER DE ALTO COSTO Y/O MEDICAMENTO DE CONTROL SOLO DEBE PRESENTAR FICHA TECNICA Y LA DOCUMENTACION TECNICA Y LA DEMAS REQUERIDA EN LOS TERMINOS DE LA PRESENTE CONVOCATORIA
2095 | 20050213 | Polipropileno 6/0 2 3/8R 9mm 60cm cv | SB | ASSUT SUTURE JOHNSON & JOHNSON DE COLOMBIA SA | SALAS CX | SUTURAS | 1. PRESENTAR DOCUMENTACION SOLICITADA EN LA CONVOCATORIA; ANEXAR TODA LA DOCUMENTACION (FICHA TECNICA, INVIMA, Y LA DEMAS REQUERIDA EN LOS TERMINOS) , SI SE REQUIERE MUESTRA SERA SOLICITADA DESPUES DE SER APROBADA LA DOCUMENTACION A SOLICTUD DEL SERVICIO EVALUANTE 2, EN CASO DE SER DE ALTO COSTO Y/O MEDICAMENTO DE CONTROL SOLO DEBE PRESENTAR FICHA TECNICA Y LA DOCUMENTACION TECNICA Y LA DEMAS REQUERIDA EN LOS TERMINOS DE LA PRESENTE CONVOCATORIA
2096 | 20050214 | Polipropileno 6/0 3/8C 11mm 45cm | SB | JOHNSON & JOHNSON SYNETURE ASSUT SUTURE | SALAS CX | SUTURAS | 1. PRESENTAR DOCUMENTACION SOLICITADA EN LA CONVOCATORIA; ANEXAR TODA LA DOCUMENTACION (FICHA TECNICA, INVIMA, Y LA DEMAS REQUERIDA EN LOS TERMINOS) , SI SE REQUIERE MUESTRA SERA SOLICITADA DESPUES DE SER APROBADA LA DOCUMENTACION A SOLICTUD DEL SERVICIO EVALUANTE 2, EN CASO DE SER DE ALTO COSTO Y/O MEDICAMENTO DE CONTROL SOLO DEBE PRESENTAR FICHA TECNICA Y LA DOCUMENTACION TECNICA Y LA DEMAS REQUERIDA EN LOS TERMINOS DE LA PRESENTE CONVOCATORIA
2097 | 20050216 | Recarga 60mm endograpadora GIA II 60mm | UN | COVIDIEN COLOMBIA S.A JHONSON Y JHONSON (ETHICON) | SALAS CX | SUTURAS | 1. PRESENTAR DOCUMENTACION SOLICITADA EN LA CONVOCATORIA; ANEXAR TODA LA DOCUMENTACION (FICHA TECNICA, INVIMA, Y LA DEMAS REQUERIDA EN LOS TERMINOS) , SI SE REQUIERE MUESTRA SERA SOLICITADA DESPUES DE SER APROBADA LA DOCUMENTACION A SOLICTUD DEL SERVICIO EVALUANTE 2, EN CASO DE SER DE ALTO COSTO Y/O MEDICAMENTO DE CONTROL SOLO DEBE PRESENTAR FICHA TECNICA Y LA DOCUMENTACION TECNICA Y LA DEMAS REQUERIDA EN LOS TERMINOS DE LA PRESENTE CONVOCATORIA
2098 | 20050219 | Recarga 55mm grapadora lineal cortTN yG | UN | JOHNSON & JOHNSON | SALAS CX | SUTURAS | 1. PRESENTAR DOCUMENTACION SOLICITADA EN LA CONVOCATORIA; ANEXAR TODA LA DOCUMENTACION (FICHA TECNICA, INVIMA, Y LA DEMAS REQUERIDA EN LOS TERMINOS) , SI SE REQUIERE MUESTRA SERA SOLICITADA DESPUES DE SER APROBADA LA DOCUMENTACION A SOLICTUD DEL SERVICIO EVALUANTE 2, EN CASO DE SER DE ALTO COSTO Y/O MEDICAMENTO DE CONTROL SOLO DEBE PRESENTAR FICHA TECNICA Y LA DOCUMENTACION TECNICA Y LA DEMAS REQUERIDA EN LOS TERMINOS DE LA PRESENTE CONVOCATORIA
2099 | 20050220 | Recarga 45mm endograpadora lineal art TN | UN | AUTOSUTURE USSC JOHNSON & JOHNSON DE COLOMBIA SA | SALAS CX | SUTURAS | 1. PRESENTAR DOCUMENTACION SOLICITADA EN LA CONVOCATORIA; ANEXAR TODA LA DOCUMENTACION (FICHA TECNICA, INVIMA, Y LA DEMAS REQUERIDA EN LOS TERMINOS) , SI SE REQUIERE MUESTRA SERA SOLICITADA DESPUES DE SER APROBADA LA DOCUMENTACION A SOLICTUD DEL SERVICIO EVALUANTE 2, EN CASO DE SER DE ALTO COSTO Y/O MEDICAMENTO DE CONTROL SOLO DEBE PRESENTAR FICHA TECNICA Y LA DOCUMENTACION TECNICA Y LA DEMAS REQUERIDA EN LOS TERMINOS DE LA PRESENTE CONVOCATORIA
2100 | 20050223 | Catgut cromado 0 1/2R 35mm 90cm | SB | TYCO SYNETURE B BRAUN MEDICAL S.A. JOHNSON & JOHNSON | SALAS CX | SUTURAS | 1. PRESENTAR DOCUMENTACION SOLICITADA EN LA CONVOCATORIA; ANEXAR TODA LA DOCUMENTACION (FICHA TECNICA, INVIMA, Y LA DEMAS REQUERIDA EN LOS TERMINOS) , SI SE REQUIERE MUESTRA SERA SOLICITADA DESPUES DE SER APROBADA LA DOCUMENTACION A SOLICTUD DEL SERVICIO EVALUANTE 2, EN CASO DE SER DE ALTO COSTO Y/O MEDICAMENTO DE CONTROL SOLO DEBE PRESENTAR FICHA TECNICA Y LA DOCUMENTACION TECNICA Y LA DEMAS REQUERIDA EN LOS TERMINOS DE LA PRESENTE CONVOCATORIA
2101 | 20050224 | Fresa midas legend 9MH30 (MS) | UN | MEDTRONIC MEDIREX SAS | SALAS CX | SUTURAS | 1. PRESENTAR DOCUMENTACION SOLICITADA EN LA CONVOCATORIA; ANEXAR TODA LA DOCUMENTACION (FICHA TECNICA, INVIMA, Y LA DEMAS REQUERIDA EN LOS TERMINOS) , SI SE REQUIERE MUESTRA SERA SOLICITADA DESPUES DE SER APROBADA LA DOCUMENTACION A SOLICTUD DEL SERVICIO EVALUANTE 2, EN CASO DE SER DE ALTO COSTO Y/O MEDICAMENTO DE CONTROL SOLO DEBE PRESENTAR FICHA TECNICA Y LA DOCUMENTACION TECNICA Y LA DEMAS REQUERIDA EN LOS TERMINOS DE LA PRESENTE CONVOCATORIA
2102 | 20050225 | Fresa midas legend 9MH30D (M-8D) | UN | MEDTRONIC MEDIREX SAS | SALAS CX | SUTURAS | 1. PRESENTAR DOCUMENTACION SOLICITADA EN LA CONVOCATORIA; ANEXAR TODA LA DOCUMENTACION (FICHA TECNICA, INVIMA, Y LA DEMAS REQUERIDA EN LOS TERMINOS) , SI SE REQUIERE MUESTRA SERA SOLICITADA DESPUES DE SER APROBADA LA DOCUMENTACION A SOLICTUD DEL SERVICIO EVALUANTE 2, EN CASO DE SER DE ALTO COSTO Y/O MEDICAMENTO DE CONTROL SOLO DEBE PRESENTAR FICHA TECNICA Y LA DOCUMENTACION TECNICA Y LA DEMAS REQUERIDA EN LOS TERMINOS DE LA PRESENTE CONVOCATORIA
2103 | 20050226 | Fresa midas legend 9BA9D | UN | MEDTRONIC MEDIREX SAS | SALAS CX | SUTURAS | 1. PRESENTAR DOCUMENTACION SOLICITADA EN LA CONVOCATORIA; ANEXAR TODA LA DOCUMENTACION (FICHA TECNICA, INVIMA, Y LA DEMAS REQUERIDA EN LOS TERMINOS) , SI SE REQUIERE MUESTRA SERA SOLICITADA DESPUES DE SER APROBADA LA DOCUMENTACION A SOLICTUD DEL SERVICIO EVALUANTE 2, EN CASO DE SER DE ALTO COSTO Y/O MEDICAMENTO DE CONTROL SOLO DEBE PRESENTAR FICHA TECNICA Y LA DOCUMENTACION TECNICA Y LA DEMAS REQUERIDA EN LOS TERMINOS DE LA PRESENTE CONVOCATORIA
2104 | 20050227 | Fresa midas legend 9BA75 (M-32) | UN | MEDTRONIC MEDIREX SAS | SALAS CX | SUTURAS | 1. PRESENTAR DOCUMENTACION SOLICITADA EN LA CONVOCATORIA; ANEXAR TODA LA DOCUMENTACION (FICHA TECNICA, INVIMA, Y LA DEMAS REQUERIDA EN LOS TERMINOS) , SI SE REQUIERE MUESTRA SERA SOLICITADA DESPUES DE SER APROBADA LA DOCUMENTACION A SOLICTUD DEL SERVICIO EVALUANTE 2, EN CASO DE SER DE ALTO COSTO Y/O MEDICAMENTO DE CONTROL SOLO DEBE PRESENTAR FICHA TECNICA Y LA DOCUMENTACION TECNICA Y LA DEMAS REQUERIDA EN LOS TERMINOS DE LA PRESENTE CONVOCATORIA
2105 | 20050229 | Fresa midas legend 9AC75(M-2) | UN | MEDTRONIC MEDIREX SAS | SALAS CX | SUTURAS | 1. PRESENTAR DOCUMENTACION SOLICITADA EN LA CONVOCATORIA; ANEXAR TODA LA DOCUMENTACION (FICHA TECNICA, INVIMA, Y LA DEMAS REQUERIDA EN LOS TERMINOS) , SI SE REQUIERE MUESTRA SERA SOLICITADA DESPUES DE SER APROBADA LA DOCUMENTACION A SOLICTUD DEL SERVICIO EVALUANTE 2, EN CASO DE SER DE ALTO COSTO Y/O MEDICAMENTO DE CONTROL SOLO DEBE PRESENTAR FICHA TECNICA Y LA DOCUMENTACION TECNICA Y LA DEMAS REQUERIDA EN LOS TERMINOS DE LA PRESENTE CONVOCATORIA
2106 | 20050230 | Fresa midas legend 9BA60 (M-33) | UN | MEDTRONIC MEDIREX SAS | SALAS CX | SUTURAS | 1. PRESENTAR DOCUMENTACION SOLICITADA EN LA CONVOCATORIA; ANEXAR TODA LA DOCUMENTACION (FICHA TECNICA, INVIMA, Y LA DEMAS REQUERIDA EN LOS TERMINOS) , SI SE REQUIERE MUESTRA SERA SOLICITADA DESPUES DE SER APROBADA LA DOCUMENTACION A SOLICTUD DEL SERVICIO EVALUANTE 2, EN CASO DE SER DE ALTO COSTO Y/O MEDICAMENTO DE CONTROL SOLO DEBE PRESENTAR FICHA TECNICA Y LA DOCUMENTACION TECNICA Y LA DEMAS REQUERIDA EN LOS TERMINOS DE LA PRESENTE CONVOCATORIA
2107 | 20050241 | PISTOLA PARA ELECTROCIRUGIA PROBE PLUS | UN | JOHNSON & JOHNSON DE COLOMBIA SA | SALAS CX | SUTURAS | 1. PRESENTAR DOCUMENTACION SOLICITADA EN LA CONVOCATORIA; ANEXAR TODA LA DOCUMENTACION (FICHA TECNICA, INVIMA, Y LA DEMAS REQUERIDA EN LOS TERMINOS) , SI SE REQUIERE MUESTRA SERA SOLICITADA DESPUES DE SER APROBADA LA DOCUMENTACION A SOLICTUD DEL SERVICIO EVALUANTE 2, EN CASO DE SER DE ALTO COSTO Y/O MEDICAMENTO DE CONTROL SOLO DEBE PRESENTAR FICHA TECNICA Y LA DOCUMENTACION TECNICA Y LA DEMAS REQUERIDA EN LOS TERMINOS DE LA PRESENTE CONVOCATORIA
2108 | 20050242 | SONDA ELECTROCIRUGIA PROBE PLUS II | UN | COVIDIEN COLOMBIA S.A | SALAS CX | SUTURAS | 1. PRESENTAR DOCUMENTACION SOLICITADA EN LA CONVOCATORIA; ANEXAR TODA LA DOCUMENTACION (FICHA TECNICA, INVIMA, Y LA DEMAS REQUERIDA EN LOS TERMINOS) , SI SE REQUIERE MUESTRA SERA SOLICITADA DESPUES DE SER APROBADA LA DOCUMENTACION A SOLICTUD DEL SERVICIO EVALUANTE 2, EN CASO DE SER DE ALTO COSTO Y/O MEDICAMENTO DE CONTROL SOLO DEBE PRESENTAR FICHA TECNICA Y LA DOCUMENTACION TECNICA Y LA DEMAS REQUERIDA EN LOS TERMINOS DE LA PRESENTE CONVOCATORIA
2109 | 20050243 | Polidioxanona 0 1/2r 25mm 70cm | SB | JOHNSON & JOHNSON DE COLOMBIA SA | SALAS CX | SUTURAS | 1. PRESENTAR DOCUMENTACION SOLICITADA EN LA CONVOCATORIA; ANEXAR TODA LA DOCUMENTACION (FICHA TECNICA, INVIMA, Y LA DEMAS REQUERIDA EN LOS TERMINOS) , SI SE REQUIERE MUESTRA SERA SOLICITADA DESPUES DE SER APROBADA LA DOCUMENTACION A SOLICTUD DEL SERVICIO EVALUANTE 2, EN CASO DE SER DE ALTO COSTO Y/O MEDICAMENTO DE CONTROL SOLO DEBE PRESENTAR FICHA TECNICA Y LA DOCUMENTACION TECNICA Y LA DEMAS REQUERIDA EN LOS TERMINOS DE LA PRESENTE CONVOCATORIA
2110 | 20050244 | Seda 2/0 recta 60mm 75cm | SB | TYCO SYNETURE B BRAUN MEDICAL S.A. ASSUT SUTURE JOHNSON & JOHNSON | SALAS CX | SUTURAS | 1. PRESENTAR DOCUMENTACION SOLICITADA EN LA CONVOCATORIA; ANEXAR TODA LA DOCUMENTACION (FICHA TECNICA, INVIMA, Y LA DEMAS REQUERIDA EN LOS TERMINOS) , SI SE REQUIERE MUESTRA SERA SOLICITADA DESPUES DE SER APROBADA LA DOCUMENTACION A SOLICTUD DEL SERVICIO EVALUANTE 2, EN CASO DE SER DE ALTO COSTO Y/O MEDICAMENTO DE CONTROL SOLO DEBE PRESENTAR FICHA TECNICA Y LA DOCUMENTACION TECNICA Y LA DEMAS REQUERIDA EN LOS TERMINOS DE LA PRESENTE CONVOCATORIA
2111 | 20050245 | Polipropileno 2/0 3/8C 75mm 50cm | SB | TYCO SYNETURE B BRAUN MEDICAL S.A. ASSUT SUTURE JOHNSON & JOHNSON | SALAS CX | SUTURAS | 1. PRESENTAR DOCUMENTACION SOLICITADA EN LA CONVOCATORIA; ANEXAR TODA LA DOCUMENTACION (FICHA TECNICA, INVIMA, Y LA DEMAS REQUERIDA EN LOS TERMINOS) , SI SE REQUIERE MUESTRA SERA SOLICITADA DESPUES DE SER APROBADA LA DOCUMENTACION A SOLICTUD DEL SERVICIO EVALUANTE 2, EN CASO DE SER DE ALTO COSTO Y/O MEDICAMENTO DE CONTROL SOLO DEBE PRESENTAR FICHA TECNICA Y LA DOCUMENTACION TECNICA Y LA DEMAS REQUERIDA EN LOS TERMINOS DE LA PRESENTE CONVOCATORIA
2112 | 20050246 | Catgut cromado 4/0 1/2R 27mm 75cm | SB | TYCO SYNETURE B BRAUN MEDICAL S.A. ASSUT SUTURE JOHNSON & JOHNSON | SALAS CX | SUTURAS | 1. PRESENTAR DOCUMENTACION SOLICITADA EN LA CONVOCATORIA; ANEXAR TODA LA DOCUMENTACION (FICHA TECNICA, INVIMA, Y LA DEMAS REQUERIDA EN LOS TERMINOS) , SI SE REQUIERE MUESTRA SERA SOLICITADA DESPUES DE SER APROBADA LA DOCUMENTACION A SOLICTUD DEL SERVICIO EVALUANTE 2, EN CASO DE SER DE ALTO COSTO Y/O MEDICAMENTO DE CONTROL SOLO DEBE PRESENTAR FICHA TECNICA Y LA DOCUMENTACION TECNICA Y LA DEMAS REQUERIDA EN LOS TERMINOS DE LA PRESENTE CONVOCATORIA
2113 | 20050249 | Poliglactina 4/0 1/2R 16mm 70cm | SB | SYNETURE JOHNSON & JOHNSON | SALAS CX | SUTURAS | 1. PRESENTAR DOCUMENTACION SOLICITADA EN LA CONVOCATORIA; ANEXAR TODA LA DOCUMENTACION (FICHA TECNICA, INVIMA, Y LA DEMAS REQUERIDA EN LOS TERMINOS) , SI SE REQUIERE MUESTRA SERA SOLICITADA DESPUES DE SER APROBADA LA DOCUMENTACION A SOLICTUD DEL SERVICIO EVALUANTE 2, EN CASO DE SER DE ALTO COSTO Y/O MEDICAMENTO DE CONTROL SOLO DEBE PRESENTAR FICHA TECNICA Y LA DOCUMENTACION TECNICA Y LA DEMAS REQUERIDA EN LOS TERMINOS DE LA PRESENTE CONVOCATORIA
2114 | 20050250 | Poliglactina 60 3/8C 13mm 45cm | SB | AESCULAP TYCO ASSUT SUTURE JOHNSON & JOHNSON SYNETURE SUTMEDICAL ATRAMAT | SALAS CX | SUTURAS | 1. PRESENTAR DOCUMENTACION SOLICITADA EN LA CONVOCATORIA; ANEXAR TODA LA DOCUMENTACION (FICHA TECNICA, INVIMA, Y LA DEMAS REQUERIDA EN LOS TERMINOS) , SI SE REQUIERE MUESTRA SERA SOLICITADA DESPUES DE SER APROBADA LA DOCUMENTACION A SOLICTUD DEL SERVICIO EVALUANTE 2, EN CASO DE SER DE ALTO COSTO Y/O MEDICAMENTO DE CONTROL SOLO DEBE PRESENTAR FICHA TECNICA Y LA DOCUMENTACION TECNICA Y LA DEMAS REQUERIDA EN LOS TERMINOS DE LA PRESENTE CONVOCATORIA
2115 | 20050252 | Poliglactina 0 1/2R 25mm 70cm | SB | JOHNSON & JOHNSON DE COLOMBIA SA MEDTRONIC (COVIDIEN) | SALAS CX | SUTURAS | 1. PRESENTAR DOCUMENTACION SOLICITADA EN LA CONVOCATORIA; ANEXAR TODA LA DOCUMENTACION (FICHA TECNICA, INVIMA, Y LA DEMAS REQUERIDA EN LOS TERMINOS) , SI SE REQUIERE MUESTRA SERA SOLICITADA DESPUES DE SER APROBADA LA DOCUMENTACION A SOLICTUD DEL SERVICIO EVALUANTE 2, EN CASO DE SER DE ALTO COSTO Y/O MEDICAMENTO DE CONTROL SOLO DEBE PRESENTAR FICHA TECNICA Y LA DOCUMENTACION TECNICA Y LA DEMAS REQUERIDA EN LOS TERMINOS DE LA PRESENTE CONVOCATORIA
2116 | 20050253 | Clip polimero no absorbible M ligadura | UN | WECK CLOSURE ASEPSIS PRODUCTOS DE COLOMBIA LTDA / PROASEPSIS LTDA | SALAS CX | SUTURAS | 1. PRESENTAR DOCUMENTACION SOLICITADA EN LA CONVOCATORIA; ANEXAR TODA LA DOCUMENTACION (FICHA TECNICA, INVIMA, Y LA DEMAS REQUERIDA EN LOS TERMINOS) , SI SE REQUIERE MUESTRA SERA SOLICITADA DESPUES DE SER APROBADA LA DOCUMENTACION A SOLICTUD DEL SERVICIO EVALUANTE 2, EN CASO DE SER DE ALTO COSTO Y/O MEDICAMENTO DE CONTROL SOLO DEBE PRESENTAR FICHA TECNICA Y LA DOCUMENTACION TECNICA Y LA DEMAS REQUERIDA EN LOS TERMINOS DE LA PRESENTE CONVOCATORIA
2117 | 20050254 | Clip polimero no absorbible ML ligadura | UN | WECK CLOSURE ASEPSIS PRODUCTOS DE COLOMBIA LTDA / PROASEPSIS LTDA | SALAS CX | SUTURAS | 1. PRESENTAR DOCUMENTACION SOLICITADA EN LA CONVOCATORIA; ANEXAR TODA LA DOCUMENTACION (FICHA TECNICA, INVIMA, Y LA DEMAS REQUERIDA EN LOS TERMINOS) , SI SE REQUIERE MUESTRA SERA SOLICITADA DESPUES DE SER APROBADA LA DOCUMENTACION A SOLICTUD DEL SERVICIO EVALUANTE 2, EN CASO DE SER DE ALTO COSTO Y/O MEDICAMENTO DE CONTROL SOLO DEBE PRESENTAR FICHA TECNICA Y LA DOCUMENTACION TECNICA Y LA DEMAS REQUERIDA EN LOS TERMINOS DE LA PRESENTE CONVOCATORIA
2118 | 20050255 | Dren silicona 4 canales | UN | JOHNSON & JOHNSON | SALAS CX | SUTURAS | 1. PRESENTAR DOCUMENTACION SOLICITADA EN LA CONVOCATORIA; ANEXAR TODA LA DOCUMENTACION (FICHA TECNICA, INVIMA, Y LA DEMAS REQUERIDA EN LOS TERMINOS) , SI SE REQUIERE MUESTRA SERA SOLICITADA DESPUES DE SER APROBADA LA DOCUMENTACION A SOLICTUD DEL SERVICIO EVALUANTE 2, EN CASO DE SER DE ALTO COSTO Y/O MEDICAMENTO DE CONTROL SOLO DEBE PRESENTAR FICHA TECNICA Y LA DOCUMENTACION TECNICA Y LA DEMAS REQUERIDA EN LOS TERMINOS DE LA PRESENTE CONVOCATORIA
2119 | 20050257 | Endograpadora 35mm lineal cortante artic | UN | JOHNSON & JOHNSON LINE PLAST AUTOSUTURE USSC | SALAS CX | SUTURAS | 1. PRESENTAR DOCUMENTACION SOLICITADA EN LA CONVOCATORIA; ANEXAR TODA LA DOCUMENTACION (FICHA TECNICA, INVIMA, Y LA DEMAS REQUERIDA EN LOS TERMINOS) , SI SE REQUIERE MUESTRA SERA SOLICITADA DESPUES DE SER APROBADA LA DOCUMENTACION A SOLICTUD DEL SERVICIO EVALUANTE 2, EN CASO DE SER DE ALTO COSTO Y/O MEDICAMENTO DE CONTROL SOLO DEBE PRESENTAR FICHA TECNICA Y LA DOCUMENTACION TECNICA Y LA DEMAS REQUERIDA EN LOS TERMINOS DE LA PRESENTE CONVOCATORIA
2120 | 20050258 | Gelatina absorbible en polvo | UN | JOHNSON Y JOHNSON | SALAS CX | SUTURAS | 1. PRESENTAR DOCUMENTACION SOLICITADA EN LA CONVOCATORIA; ANEXAR TODA LA DOCUMENTACION (FICHA TECNICA, INVIMA, Y LA DEMAS REQUERIDA EN LOS TERMINOS) , SI SE REQUIERE MUESTRA SERA SOLICITADA DESPUES DE SER APROBADA LA DOCUMENTACION A SOLICTUD DEL SERVICIO EVALUANTE 2, EN CASO DE SER DE ALTO COSTO Y/O MEDICAMENTO DE CONTROL SOLO DEBE PRESENTAR FICHA TECNICA Y LA DOCUMENTACION TECNICA Y LA DEMAS REQUERIDA EN LOS TERMINOS DE LA PRESENTE CONVOCATORIA
2121 | 20050259 | Grapadora 40mm curva cortante TG | UN | JOHNSON & JOHNSON | SALAS CX | SUTURAS | 1. PRESENTAR DOCUMENTACION SOLICITADA EN LA CONVOCATORIA; ANEXAR TODA LA DOCUMENTACION (FICHA TECNICA, INVIMA, Y LA DEMAS REQUERIDA EN LOS TERMINOS) , SI SE REQUIERE MUESTRA SERA SOLICITADA DESPUES DE SER APROBADA LA DOCUMENTACION A SOLICTUD DEL SERVICIO EVALUANTE 2, EN CASO DE SER DE ALTO COSTO Y/O MEDICAMENTO DE CONTROL SOLO DEBE PRESENTAR FICHA TECNICA Y LA DOCUMENTACION TECNICA Y LA DEMAS REQUERIDA EN LOS TERMINOS DE LA PRESENTE CONVOCATORIA
2122 | 20050263 | Parche teflon 7x3x1.5mm sobre 6 unidades | SB | JOHNSON & JOHNSON | SALAS CX | SUTURAS | 1. PRESENTAR DOCUMENTACION SOLICITADA EN LA CONVOCATORIA; ANEXAR TODA LA DOCUMENTACION (FICHA TECNICA, INVIMA, Y LA DEMAS REQUERIDA EN LOS TERMINOS) , SI SE REQUIERE MUESTRA SERA SOLICITADA DESPUES DE SER APROBADA LA DOCUMENTACION A SOLICTUD DEL SERVICIO EVALUANTE 2, EN CASO DE SER DE ALTO COSTO Y/O MEDICAMENTO DE CONTROL SOLO DEBE PRESENTAR FICHA TECNICA Y LA DOCUMENTACION TECNICA Y LA DEMAS REQUERIDA EN LOS TERMINOS DE LA PRESENTE CONVOCATORIA
2123 | 20050264 | Placa electrobisturi doble hoja | UN | FIAB AESCULAP 3 M GOLDEN CARE VALLEYLAB ERBE WELL MEDICINE PRODUCTS SAS | SALAS CX | SUTURAS | 1. PRESENTAR DOCUMENTACION SOLICITADA EN LA CONVOCATORIA; ANEXAR TODA LA DOCUMENTACION (FICHA TECNICA, INVIMA, Y LA DEMAS REQUERIDA EN LOS TERMINOS) , SI SE REQUIERE MUESTRA SERA SOLICITADA DESPUES DE SER APROBADA LA DOCUMENTACION A SOLICTUD DEL SERVICIO EVALUANTE 2, EN CASO DE SER DE ALTO COSTO Y/O MEDICAMENTO DE CONTROL SOLO DEBE PRESENTAR FICHA TECNICA Y LA DOCUMENTACION TECNICA Y LA DEMAS REQUERIDA EN LOS TERMINOS DE LA PRESENTE CONVOCATORIA
2124 | 20050265 | Protector de cornea | UN | LABORATORIO OPTICO CATALUÑA | SALAS CX | SUTURAS | 1. PRESENTAR DOCUMENTACION SOLICITADA EN LA CONVOCATORIA; ANEXAR TODA LA DOCUMENTACION (FICHA TECNICA, INVIMA, Y LA DEMAS REQUERIDA EN LOS TERMINOS) , SI SE REQUIERE MUESTRA SERA SOLICITADA DESPUES DE SER APROBADA LA DOCUMENTACION A SOLICTUD DEL SERVICIO EVALUANTE 2, EN CASO DE SER DE ALTO COSTO Y/O MEDICAMENTO DE CONTROL SOLO DEBE PRESENTAR FICHA TECNICA Y LA DOCUMENTACION TECNICA Y LA DEMAS REQUERIDA EN LOS TERMINOS DE LA PRESENTE CONVOCATORIA
2125 | 20050267 | RECARGA 3.5MM ENDOGRAP ARTICULABLE 3.5MM | UN | COVIDIEN COLOMBIA S.A | SALAS CX | SUTURAS | 1. PRESENTAR DOCUMENTACION SOLICITADA EN LA CONVOCATORIA; ANEXAR TODA LA DOCUMENTACION (FICHA TECNICA, INVIMA, Y LA DEMAS REQUERIDA EN LOS TERMINOS) , SI SE REQUIERE MUESTRA SERA SOLICITADA DESPUES DE SER APROBADA LA DOCUMENTACION A SOLICTUD DEL SERVICIO EVALUANTE 2, EN CASO DE SER DE ALTO COSTO Y/O MEDICAMENTO DE CONTROL SOLO DEBE PRESENTAR FICHA TECNICA Y LA DOCUMENTACION TECNICA Y LA DEMAS REQUERIDA EN LOS TERMINOS DE LA PRESENTE CONVOCATORIA
2126 | 20050269 | Reservorio 450ml en Y valvula antirefluj | UN | ETHICON JOHNSON & JOHNSON | SALAS CX | SUTURAS | 1. PRESENTAR DOCUMENTACION SOLICITADA EN LA CONVOCATORIA; ANEXAR TODA LA DOCUMENTACION (FICHA TECNICA, INVIMA, Y LA DEMAS REQUERIDA EN LOS TERMINOS) , SI SE REQUIERE MUESTRA SERA SOLICITADA DESPUES DE SER APROBADA LA DOCUMENTACION A SOLICTUD DEL SERVICIO EVALUANTE 2, EN CASO DE SER DE ALTO COSTO Y/O MEDICAMENTO DE CONTROL SOLO DEBE PRESENTAR FICHA TECNICA Y LA DOCUMENTACION TECNICA Y LA DEMAS REQUERIDA EN LOS TERMINOS DE LA PRESENTE CONVOCATORIA
2127 | 20050270 | Trocar 10/12mm sin cuchilla canula estab | UN | COVIDIEN UCI PHARMA AUTOSUTURE USSC JOHNSON & JOHNSON | SALAS CX | SUTURAS | 1. PRESENTAR DOCUMENTACION SOLICITADA EN LA CONVOCATORIA; ANEXAR TODA LA DOCUMENTACION (FICHA TECNICA, INVIMA, Y LA DEMAS REQUERIDA EN LOS TERMINOS) , SI SE REQUIERE MUESTRA SERA SOLICITADA DESPUES DE SER APROBADA LA DOCUMENTACION A SOLICTUD DEL SERVICIO EVALUANTE 2, EN CASO DE SER DE ALTO COSTO Y/O MEDICAMENTO DE CONTROL SOLO DEBE PRESENTAR FICHA TECNICA Y LA DOCUMENTACION TECNICA Y LA DEMAS REQUERIDA EN LOS TERMINOS DE LA PRESENTE CONVOCATORIA
2128 | 20050271 | Trocar 5mm sin cuchilla canula | UN | UCI PHARMA AUTOSUTURE USSC JOHNSON & JOHNSON LINE PLAST | SALAS CX | SUTURAS | 1. PRESENTAR DOCUMENTACION SOLICITADA EN LA CONVOCATORIA; ANEXAR TODA LA DOCUMENTACION (FICHA TECNICA, INVIMA, Y LA DEMAS REQUERIDA EN LOS TERMINOS) , SI SE REQUIERE MUESTRA SERA SOLICITADA DESPUES DE SER APROBADA LA DOCUMENTACION A SOLICTUD DEL SERVICIO EVALUANTE 2, EN CASO DE SER DE ALTO COSTO Y/O MEDICAMENTO DE CONTROL SOLO DEBE PRESENTAR FICHA TECNICA Y LA DOCUMENTACION TECNICA Y LA DEMAS REQUERIDA EN LOS TERMINOS DE LA PRESENTE CONVOCATORIA
2129 | 20050272 | Trocar 7mm para torax | UN | COVIDIEN COLOMBIA S.A UCI PHARMA JOHNSON & JOHNSON TEKNO | SALAS CX | SUTURAS | 1. PRESENTAR DOCUMENTACION SOLICITADA EN LA CONVOCATORIA; ANEXAR TODA LA DOCUMENTACION (FICHA TECNICA, INVIMA, Y LA DEMAS REQUERIDA EN LOS TERMINOS) , SI SE REQUIERE MUESTRA SERA SOLICITADA DESPUES DE SER APROBADA LA DOCUMENTACION A SOLICTUD DEL SERVICIO EVALUANTE 2, EN CASO DE SER DE ALTO COSTO Y/O MEDICAMENTO DE CONTROL SOLO DEBE PRESENTAR FICHA TECNICA Y LA DOCUMENTACION TECNICA Y LA DEMAS REQUERIDA EN LOS TERMINOS DE LA PRESENTE CONVOCATORIA
2130 | 20050273 | CUCHILLA PARA MIDAS REX F2-B1/8B REF. F2 | UN | MEDTRONIC MEDIREX SAS | SALAS CX | SUTURAS | 1. PRESENTAR DOCUMENTACION SOLICITADA EN LA CONVOCATORIA; ANEXAR TODA LA DOCUMENTACION (FICHA TECNICA, INVIMA, Y LA DEMAS REQUERIDA EN LOS TERMINOS) , SI SE REQUIERE MUESTRA SERA SOLICITADA DESPUES DE SER APROBADA LA DOCUMENTACION A SOLICTUD DEL SERVICIO EVALUANTE 2, EN CASO DE SER DE ALTO COSTO Y/O MEDICAMENTO DE CONTROL SOLO DEBE PRESENTAR FICHA TECNICA Y LA DOCUMENTACION TECNICA Y LA DEMAS REQUERIDA EN LOS TERMINOS DE LA PRESENTE CONVOCATORIA
2131 | 20050279 | Polidioxanona 4/0 3/8C 13mm 70cm | SB | JOHNSON & JOHNSON DE COLOMBIA SA COVIDIEN COLOMBIA S.A MEDTRONIC ( COVIDIEN) | SALAS CX | SUTURAS | 1. PRESENTAR DOCUMENTACION SOLICITADA EN LA CONVOCATORIA; ANEXAR TODA LA DOCUMENTACION (FICHA TECNICA, INVIMA, Y LA DEMAS REQUERIDA EN LOS TERMINOS) , SI SE REQUIERE MUESTRA SERA SOLICITADA DESPUES DE SER APROBADA LA DOCUMENTACION A SOLICTUD DEL SERVICIO EVALUANTE 2, EN CASO DE SER DE ALTO COSTO Y/O MEDICAMENTO DE CONTROL SOLO DEBE PRESENTAR FICHA TECNICA Y LA DOCUMENTACION TECNICA Y LA DEMAS REQUERIDA EN LOS TERMINOS DE LA PRESENTE CONVOCATORIA
2132 | 20050280 | Polipropileno 7/0 2 3/8R 9mm 60cm cv | SB | JOHNSON & JOHNSON DE COLOMBIA SA | SALAS CX | SUTURAS | 1. PRESENTAR DOCUMENTACION SOLICITADA EN LA CONVOCATORIA; ANEXAR TODA LA DOCUMENTACION (FICHA TECNICA, INVIMA, Y LA DEMAS REQUERIDA EN LOS TERMINOS) , SI SE REQUIERE MUESTRA SERA SOLICITADA DESPUES DE SER APROBADA LA DOCUMENTACION A SOLICTUD DEL SERVICIO EVALUANTE 2, EN CASO DE SER DE ALTO COSTO Y/O MEDICAMENTO DE CONTROL SOLO DEBE PRESENTAR FICHA TECNICA Y LA DOCUMENTACION TECNICA Y LA DEMAS REQUERIDA EN LOS TERMINOS DE LA PRESENTE CONVOCATORIA
2133 | 20050281 | Poliglecaprone 0 1/2R 25mm 70cm | SB | JOHNSON & JOHNSON DE COLOMBIA SA | SALAS CX | SUTURAS | 1. PRESENTAR DOCUMENTACION SOLICITADA EN LA CONVOCATORIA; ANEXAR TODA LA DOCUMENTACION (FICHA TECNICA, INVIMA, Y LA DEMAS REQUERIDA EN LOS TERMINOS) , SI SE REQUIERE MUESTRA SERA SOLICITADA DESPUES DE SER APROBADA LA DOCUMENTACION A SOLICTUD DEL SERVICIO EVALUANTE 2, EN CASO DE SER DE ALTO COSTO Y/O MEDICAMENTO DE CONTROL SOLO DEBE PRESENTAR FICHA TECNICA Y LA DOCUMENTACION TECNICA Y LA DEMAS REQUERIDA EN LOS TERMINOS DE LA PRESENTE CONVOCATORIA
2134 | 20050282 | Trocar 2/3mm sin cuchilla canula | UN | UCI PHARMA AUTOSUTURE USSC JOHNSON & JOHNSON | SALAS CX | SUTURAS | 1. PRESENTAR DOCUMENTACION SOLICITADA EN LA CONVOCATORIA; ANEXAR TODA LA DOCUMENTACION (FICHA TECNICA, INVIMA, Y LA DEMAS REQUERIDA EN LOS TERMINOS) , SI SE REQUIERE MUESTRA SERA SOLICITADA DESPUES DE SER APROBADA LA DOCUMENTACION A SOLICTUD DEL SERVICIO EVALUANTE 2, EN CASO DE SER DE ALTO COSTO Y/O MEDICAMENTO DE CONTROL SOLO DEBE PRESENTAR FICHA TECNICA Y LA DOCUMENTACION TECNICA Y LA DEMAS REQUERIDA EN LOS TERMINOS DE LA PRESENTE CONVOCATORIA
2135 | 20050286 | Grapadora 29mm circular curva | UN | AUTOSUTURE USSC JOHNSON & JOHNSON | SALAS CX | SUTURAS | 1. PRESENTAR DOCUMENTACION SOLICITADA EN LA CONVOCATORIA; ANEXAR TODA LA DOCUMENTACION (FICHA TECNICA, INVIMA, Y LA DEMAS REQUERIDA EN LOS TERMINOS) , SI SE REQUIERE MUESTRA SERA SOLICITADA DESPUES DE SER APROBADA LA DOCUMENTACION A SOLICTUD DEL SERVICIO EVALUANTE 2, EN CASO DE SER DE ALTO COSTO Y/O MEDICAMENTO DE CONTROL SOLO DEBE PRESENTAR FICHA TECNICA Y LA DOCUMENTACION TECNICA Y LA DEMAS REQUERIDA EN LOS TERMINOS DE LA PRESENTE CONVOCATORIA
2136 | 20050297 | VALVULA PRESION MEDIA ESSENTIAL | UN | J&J LA INSTRUMENTADORA SAS | SALAS CX | SUTURAS | 1. PRESENTAR DOCUMENTACION SOLICITADA EN LA CONVOCATORIA; ANEXAR TODA LA DOCUMENTACION (FICHA TECNICA, INVIMA, Y LA DEMAS REQUERIDA EN LOS TERMINOS) , SI SE REQUIERE MUESTRA SERA SOLICITADA DESPUES DE SER APROBADA LA DOCUMENTACION A SOLICTUD DEL SERVICIO EVALUANTE 2, EN CASO DE SER DE ALTO COSTO Y/O MEDICAMENTO DE CONTROL SOLO DEBE PRESENTAR FICHA TECNICA Y LA DOCUMENTACION TECNICA Y LA DEMAS REQUERIDA EN LOS TERMINOS DE LA PRESENTE CONVOCATORIA
2137 | 20050298 | FRESA MIDAS LEGEND F-2-8TA23(B-1) CU | UN | MEDTRONIC MEDIREX SAS | SALAS CX | SUTURAS | 1. PRESENTAR DOCUMENTACION SOLICITADA EN LA CONVOCATORIA; ANEXAR TODA LA DOCUMENTACION (FICHA TECNICA, INVIMA, Y LA DEMAS REQUERIDA EN LOS TERMINOS) , SI SE REQUIERE MUESTRA SERA SOLICITADA DESPUES DE SER APROBADA LA DOCUMENTACION A SOLICTUD DEL SERVICIO EVALUANTE 2, EN CASO DE SER DE ALTO COSTO Y/O MEDICAMENTO DE CONTROL SOLO DEBE PRESENTAR FICHA TECNICA Y LA DOCUMENTACION TECNICA Y LA DEMAS REQUERIDA EN LOS TERMINOS DE LA PRESENTE CONVOCATORIA
2138 | 20050301 | Seda 3/0 3/8C 24mm 45cm | SB | CORPAUL B BRAUN MEDICAL S.A. JOHNSON & JOHNSON ASSUT SUTURE SUTMEDICAL ATRAMAT MEDTRONIC ( COVIDIEN) | SALAS CX | SUTURAS | 1. PRESENTAR DOCUMENTACION SOLICITADA EN LA CONVOCATORIA; ANEXAR TODA LA DOCUMENTACION (FICHA TECNICA, INVIMA, Y LA DEMAS REQUERIDA EN LOS TERMINOS) , SI SE REQUIERE MUESTRA SERA SOLICITADA DESPUES DE SER APROBADA LA DOCUMENTACION A SOLICTUD DEL SERVICIO EVALUANTE 2, EN CASO DE SER DE ALTO COSTO Y/O MEDICAMENTO DE CONTROL SOLO DEBE PRESENTAR FICHA TECNICA Y LA DOCUMENTACION TECNICA Y LA DEMAS REQUERIDA EN LOS TERMINOS DE LA PRESENTE CONVOCATORIA
2139 | 20050304 | Seda 2/0 3/8C 26mm 45cm | SB | POLYSUTURE B BRAUN MEDICAL S.A. JOHNSON & JOHNSON SYNETURE MEDTRONIC ( COVIDIEN) | SALAS CX | SUTURAS | 1. PRESENTAR DOCUMENTACION SOLICITADA EN LA CONVOCATORIA; ANEXAR TODA LA DOCUMENTACION (FICHA TECNICA, INVIMA, Y LA DEMAS REQUERIDA EN LOS TERMINOS) , SI SE REQUIERE MUESTRA SERA SOLICITADA DESPUES DE SER APROBADA LA DOCUMENTACION A SOLICTUD DEL SERVICIO EVALUANTE 2, EN CASO DE SER DE ALTO COSTO Y/O MEDICAMENTO DE CONTROL SOLO DEBE PRESENTAR FICHA TECNICA Y LA DOCUMENTACION TECNICA Y LA DEMAS REQUERIDA EN LOS TERMINOS DE LA PRESENTE CONVOCATORIA
2140 | 20050305 | Seda 0 1/2R 35mm 75cm | SB | POLYSUTURE B BRAUN MEDICAL S.A. JOHNSON & JOHNSON SYNETURE | SALAS CX | SUTURAS | 1. PRESENTAR DOCUMENTACION SOLICITADA EN LA CONVOCATORIA; ANEXAR TODA LA DOCUMENTACION (FICHA TECNICA, INVIMA, Y LA DEMAS REQUERIDA EN LOS TERMINOS) , SI SE REQUIERE MUESTRA SERA SOLICITADA DESPUES DE SER APROBADA LA DOCUMENTACION A SOLICTUD DEL SERVICIO EVALUANTE 2, EN CASO DE SER DE ALTO COSTO Y/O MEDICAMENTO DE CONTROL SOLO DEBE PRESENTAR FICHA TECNICA Y LA DOCUMENTACION TECNICA Y LA DEMAS REQUERIDA EN LOS TERMINOS DE LA PRESENTE CONVOCATORIA
2141 | 20050307 | Poliglactina 5/0 1/2R 16mm 70cm | SB | JOHNSON & JOHNSON SYNETURE SUTMEDICAL | SALAS CX | SUTURAS | 1. PRESENTAR DOCUMENTACION SOLICITADA EN LA CONVOCATORIA; ANEXAR TODA LA DOCUMENTACION (FICHA TECNICA, INVIMA, Y LA DEMAS REQUERIDA EN LOS TERMINOS) , SI SE REQUIERE MUESTRA SERA SOLICITADA DESPUES DE SER APROBADA LA DOCUMENTACION A SOLICTUD DEL SERVICIO EVALUANTE 2, EN CASO DE SER DE ALTO COSTO Y/O MEDICAMENTO DE CONTROL SOLO DEBE PRESENTAR FICHA TECNICA Y LA DOCUMENTACION TECNICA Y LA DEMAS REQUERIDA EN LOS TERMINOS DE LA PRESENTE CONVOCATORIA
2142 | 20050310 | CABLE BIPOLAR PARA ESTIMULACION DE 3,5 | UN | COVIDIEN COLOMBIA S.A | SALAS CX | SUTURAS | 1. PRESENTAR DOCUMENTACION SOLICITADA EN LA CONVOCATORIA; ANEXAR TODA LA DOCUMENTACION (FICHA TECNICA, INVIMA, Y LA DEMAS REQUERIDA EN LOS TERMINOS) , SI SE REQUIERE MUESTRA SERA SOLICITADA DESPUES DE SER APROBADA LA DOCUMENTACION A SOLICTUD DEL SERVICIO EVALUANTE 2, EN CASO DE SER DE ALTO COSTO Y/O MEDICAMENTO DE CONTROL SOLO DEBE PRESENTAR FICHA TECNICA Y LA DOCUMENTACION TECNICA Y LA DEMAS REQUERIDA EN LOS TERMINOS DE LA PRESENTE CONVOCATORIA
2143 | 20050314 | Pinza aplicadora de clips endoscopia | UN | J&J | SALAS CX | SUTURAS | 1. PRESENTAR DOCUMENTACION SOLICITADA EN LA CONVOCATORIA; ANEXAR TODA LA DOCUMENTACION (FICHA TECNICA, INVIMA, Y LA DEMAS REQUERIDA EN LOS TERMINOS) , SI SE REQUIERE MUESTRA SERA SOLICITADA DESPUES DE SER APROBADA LA DOCUMENTACION A SOLICTUD DEL SERVICIO EVALUANTE 2, EN CASO DE SER DE ALTO COSTO Y/O MEDICAMENTO DE CONTROL SOLO DEBE PRESENTAR FICHA TECNICA Y LA DOCUMENTACION TECNICA Y LA DEMAS REQUERIDA EN LOS TERMINOS DE LA PRESENTE CONVOCATORIA
2144 | 20050319 | Clip polimero no absorbible L ligadura | UN | WECK ASEPSIS PRODUCTOS DE COLOMBIA LTDA / PROASEPSIS LTDA | SALAS CX | SUTURAS | 1. PRESENTAR DOCUMENTACION SOLICITADA EN LA CONVOCATORIA; ANEXAR TODA LA DOCUMENTACION (FICHA TECNICA, INVIMA, Y LA DEMAS REQUERIDA EN LOS TERMINOS) , SI SE REQUIERE MUESTRA SERA SOLICITADA DESPUES DE SER APROBADA LA DOCUMENTACION A SOLICTUD DEL SERVICIO EVALUANTE 2, EN CASO DE SER DE ALTO COSTO Y/O MEDICAMENTO DE CONTROL SOLO DEBE PRESENTAR FICHA TECNICA Y LA DOCUMENTACION TECNICA Y LA DEMAS REQUERIDA EN LOS TERMINOS DE LA PRESENTE CONVOCATORIA
2145 | 20050320 | Poliglactina 6/0 1/4E 8mm 45cm | SB | POLYSUTURE JOHNSON & JOHNSON B BRAUN MEDICAL S.A. | SALAS CX | SUTURAS | 1. PRESENTAR DOCUMENTACION SOLICITADA EN LA CONVOCATORIA; ANEXAR TODA LA DOCUMENTACION (FICHA TECNICA, INVIMA, Y LA DEMAS REQUERIDA EN LOS TERMINOS) , SI SE REQUIERE MUESTRA SERA SOLICITADA DESPUES DE SER APROBADA LA DOCUMENTACION A SOLICTUD DEL SERVICIO EVALUANTE 2, EN CASO DE SER DE ALTO COSTO Y/O MEDICAMENTO DE CONTROL SOLO DEBE PRESENTAR FICHA TECNICA Y LA DOCUMENTACION TECNICA Y LA DEMAS REQUERIDA EN LOS TERMINOS DE LA PRESENTE CONVOCATORIA
2146 | 20050321 | Catgut cromado 2/0 1/2R 35mm 70cm | SB | B BRAUN MEDICAL S.A. JOHNSON & JOHNSON SYNETURE | SALAS CX | SUTURAS | 1. PRESENTAR DOCUMENTACION SOLICITADA EN LA CONVOCATORIA; ANEXAR TODA LA DOCUMENTACION (FICHA TECNICA, INVIMA, Y LA DEMAS REQUERIDA EN LOS TERMINOS) , SI SE REQUIERE MUESTRA SERA SOLICITADA DESPUES DE SER APROBADA LA DOCUMENTACION A SOLICTUD DEL SERVICIO EVALUANTE 2, EN CASO DE SER DE ALTO COSTO Y/O MEDICAMENTO DE CONTROL SOLO DEBE PRESENTAR FICHA TECNICA Y LA DOCUMENTACION TECNICA Y LA DEMAS REQUERIDA EN LOS TERMINOS DE LA PRESENTE CONVOCATORIA
2147 | 20050332 | Malla polipropileno PDS celul oxid 15x15 | UN | JOHNSON & JOHNSON | SALAS CX | SUTURAS | 1. PRESENTAR DOCUMENTACION SOLICITADA EN LA CONVOCATORIA; ANEXAR TODA LA DOCUMENTACION (FICHA TECNICA, INVIMA, Y LA DEMAS REQUERIDA EN LOS TERMINOS) , SI SE REQUIERE MUESTRA SERA SOLICITADA DESPUES DE SER APROBADA LA DOCUMENTACION A SOLICTUD DEL SERVICIO EVALUANTE 2, EN CASO DE SER DE ALTO COSTO Y/O MEDICAMENTO DE CONTROL SOLO DEBE PRESENTAR FICHA TECNICA Y LA DOCUMENTACION TECNICA Y LA DEMAS REQUERIDA EN LOS TERMINOS DE LA PRESENTE CONVOCATORIA
2148 | 20050341 | Malla polipropileno PDS celul oxid 20x25 | UN | COVIDIEN COLOMBIA S.A JOHNSON & JOHNSON | SALAS CX | SUTURAS | 1. PRESENTAR DOCUMENTACION SOLICITADA EN LA CONVOCATORIA; ANEXAR TODA LA DOCUMENTACION (FICHA TECNICA, INVIMA, Y LA DEMAS REQUERIDA EN LOS TERMINOS) , SI SE REQUIERE MUESTRA SERA SOLICITADA DESPUES DE SER APROBADA LA DOCUMENTACION A SOLICTUD DEL SERVICIO EVALUANTE 2, EN CASO DE SER DE ALTO COSTO Y/O MEDICAMENTO DE CONTROL SOLO DEBE PRESENTAR FICHA TECNICA Y LA DOCUMENTACION TECNICA Y LA DEMAS REQUERIDA EN LOS TERMINOS DE LA PRESENTE CONVOCATORIA
2149 | 20050351 | Recarga 45mm endograpadora linea TV | UN | JOHNSON & JOHNSON AUTOSUTURE USSC | SALAS CX | SUTURAS | 1. PRESENTAR DOCUMENTACION SOLICITADA EN LA CONVOCATORIA; ANEXAR TODA LA DOCUMENTACION (FICHA TECNICA, INVIMA, Y LA DEMAS REQUERIDA EN LOS TERMINOS) , SI SE REQUIERE MUESTRA SERA SOLICITADA DESPUES DE SER APROBADA LA DOCUMENTACION A SOLICTUD DEL SERVICIO EVALUANTE 2, EN CASO DE SER DE ALTO COSTO Y/O MEDICAMENTO DE CONTROL SOLO DEBE PRESENTAR FICHA TECNICA Y LA DOCUMENTACION TECNICA Y LA DEMAS REQUERIDA EN LOS TERMINOS DE LA PRESENTE CONVOCATORIA
2150 | 20050361 | Malla polipropileno PDS celul oxid 20x30 | UN | COVIDIEN COLOMBIA S.A JOHNSON & JOHNSON SOFRADIM | SALAS CX | SUTURAS | 1. PRESENTAR DOCUMENTACION SOLICITADA EN LA CONVOCATORIA; ANEXAR TODA LA DOCUMENTACION (FICHA TECNICA, INVIMA, Y LA DEMAS REQUERIDA EN LOS TERMINOS) , SI SE REQUIERE MUESTRA SERA SOLICITADA DESPUES DE SER APROBADA LA DOCUMENTACION A SOLICTUD DEL SERVICIO EVALUANTE 2, EN CASO DE SER DE ALTO COSTO Y/O MEDICAMENTO DE CONTROL SOLO DEBE PRESENTAR FICHA TECNICA Y LA DOCUMENTACION TECNICA Y LA DEMAS REQUERIDA EN LOS TERMINOS DE LA PRESENTE CONVOCATORIA
2151 | 20050362 | Malla polipropileno PDS celul oxid 30.5x | UN | JOHNSON & JOHNSON | SALAS CX | SUTURAS | 1. PRESENTAR DOCUMENTACION SOLICITADA EN LA CONVOCATORIA; ANEXAR TODA LA DOCUMENTACION (FICHA TECNICA, INVIMA, Y LA DEMAS REQUERIDA EN LOS TERMINOS) , SI SE REQUIERE MUESTRA SERA SOLICITADA DESPUES DE SER APROBADA LA DOCUMENTACION A SOLICTUD DEL SERVICIO EVALUANTE 2, EN CASO DE SER DE ALTO COSTO Y/O MEDICAMENTO DE CONTROL SOLO DEBE PRESENTAR FICHA TECNICA Y LA DOCUMENTACION TECNICA Y LA DEMAS REQUERIDA EN LOS TERMINOS DE LA PRESENTE CONVOCATORIA
2152 | 20050371 | Malla polipropileno PDS celu oxid 7.5x15 | UN | JOHNSON & JOHNSON SOFRADIM | SALAS CX | SUTURAS | 1. PRESENTAR DOCUMENTACION SOLICITADA EN LA CONVOCATORIA; ANEXAR TODA LA DOCUMENTACION (FICHA TECNICA, INVIMA, Y LA DEMAS REQUERIDA EN LOS TERMINOS) , SI SE REQUIERE MUESTRA SERA SOLICITADA DESPUES DE SER APROBADA LA DOCUMENTACION A SOLICTUD DEL SERVICIO EVALUANTE 2, EN CASO DE SER DE ALTO COSTO Y/O MEDICAMENTO DE CONTROL SOLO DEBE PRESENTAR FICHA TECNICA Y LA DOCUMENTACION TECNICA Y LA DEMAS REQUERIDA EN LOS TERMINOS DE LA PRESENTE CONVOCATORIA
2153 | 20050381 | Tijera bisturi ultrasonico vasta 9cm | UN | JOHNSON & JOHNSON | SALAS CX | SUTURAS | 1. PRESENTAR DOCUMENTACION SOLICITADA EN LA CONVOCATORIA; ANEXAR TODA LA DOCUMENTACION (FICHA TECNICA, INVIMA, Y LA DEMAS REQUERIDA EN LOS TERMINOS) , SI SE REQUIERE MUESTRA SERA SOLICITADA DESPUES DE SER APROBADA LA DOCUMENTACION A SOLICTUD DEL SERVICIO EVALUANTE 2, EN CASO DE SER DE ALTO COSTO Y/O MEDICAMENTO DE CONTROL SOLO DEBE PRESENTAR FICHA TECNICA Y LA DOCUMENTACION TECNICA Y LA DEMAS REQUERIDA EN LOS TERMINOS DE LA PRESENTE CONVOCATORIA
2154 | 20050401 | Manipulador uterino reutilizable mediano | UN | LINE PLAST BIOTRONITECH COLOMBIA SA | SALAS CX | SUTURAS | 1. PRESENTAR DOCUMENTACION SOLICITADA EN LA CONVOCATORIA; ANEXAR TODA LA DOCUMENTACION (FICHA TECNICA, INVIMA, Y LA DEMAS REQUERIDA EN LOS TERMINOS) , SI SE REQUIERE MUESTRA SERA SOLICITADA DESPUES DE SER APROBADA LA DOCUMENTACION A SOLICTUD DEL SERVICIO EVALUANTE 2, EN CASO DE SER DE ALTO COSTO Y/O MEDICAMENTO DE CONTROL SOLO DEBE PRESENTAR FICHA TECNICA Y LA DOCUMENTACION TECNICA Y LA DEMAS REQUERIDA EN LOS TERMINOS DE LA PRESENTE CONVOCATORIA
2155 | 20050402 | Manipulador uterino reutilizable pequeño | UN | LINE PLAST BIOCLINICOS DE COLOMBIA LTDA | SALAS CX | SUTURAS | 1. PRESENTAR DOCUMENTACION SOLICITADA EN LA CONVOCATORIA; ANEXAR TODA LA DOCUMENTACION (FICHA TECNICA, INVIMA, Y LA DEMAS REQUERIDA EN LOS TERMINOS) , SI SE REQUIERE MUESTRA SERA SOLICITADA DESPUES DE SER APROBADA LA DOCUMENTACION A SOLICTUD DEL SERVICIO EVALUANTE 2, EN CASO DE SER DE ALTO COSTO Y/O MEDICAMENTO DE CONTROL SOLO DEBE PRESENTAR FICHA TECNICA Y LA DOCUMENTACION TECNICA Y LA DEMAS REQUERIDA EN LOS TERMINOS DE LA PRESENTE CONVOCATORIA
2156 | 20050411 | CAMISA TROCAR 5 MM | UN | UCI PHARMA U.SS.C JOHNSON & JOHNSON | SALAS CX | SUTURAS | 1. PRESENTAR DOCUMENTACION SOLICITADA EN LA CONVOCATORIA; ANEXAR TODA LA DOCUMENTACION (FICHA TECNICA, INVIMA, Y LA DEMAS REQUERIDA EN LOS TERMINOS) , SI SE REQUIERE MUESTRA SERA SOLICITADA DESPUES DE SER APROBADA LA DOCUMENTACION A SOLICTUD DEL SERVICIO EVALUANTE 2, EN CASO DE SER DE ALTO COSTO Y/O MEDICAMENTO DE CONTROL SOLO DEBE PRESENTAR FICHA TECNICA Y LA DOCUMENTACION TECNICA Y LA DEMAS REQUERIDA EN LOS TERMINOS DE LA PRESENTE CONVOCATORIA
2157 | 20050412 | CAMISA TROCAR 12 MM | UN | UCI PHARMA JOHNSON & JOHNSON | SALAS CX | SUTURAS | 1. PRESENTAR DOCUMENTACION SOLICITADA EN LA CONVOCATORIA; ANEXAR TODA LA DOCUMENTACION (FICHA TECNICA, INVIMA, Y LA DEMAS REQUERIDA EN LOS TERMINOS) , SI SE REQUIERE MUESTRA SERA SOLICITADA DESPUES DE SER APROBADA LA DOCUMENTACION A SOLICTUD DEL SERVICIO EVALUANTE 2, EN CASO DE SER DE ALTO COSTO Y/O MEDICAMENTO DE CONTROL SOLO DEBE PRESENTAR FICHA TECNICA Y LA DOCUMENTACION TECNICA Y LA DEMAS REQUERIDA EN LOS TERMINOS DE LA PRESENTE CONVOCATORIA
2158 | 20050421 | Pieza de mano para armonicO PARA FOCUS | UN | JOHNSON & JOHNSON | SALAS CX | SUTURAS | 1. PRESENTAR DOCUMENTACION SOLICITADA EN LA CONVOCATORIA; ANEXAR TODA LA DOCUMENTACION (FICHA TECNICA, INVIMA, Y LA DEMAS REQUERIDA EN LOS TERMINOS) , SI SE REQUIERE MUESTRA SERA SOLICITADA DESPUES DE SER APROBADA LA DOCUMENTACION A SOLICTUD DEL SERVICIO EVALUANTE 2, EN CASO DE SER DE ALTO COSTO Y/O MEDICAMENTO DE CONTROL SOLO DEBE PRESENTAR FICHA TECNICA Y LA DOCUMENTACION TECNICA Y LA DEMAS REQUERIDA EN LOS TERMINOS DE LA PRESENTE CONVOCATORIA
2159 | 20050422 | PIEZA DE MANO ULTRAS. AUTOSONIX | UN | AUTOSUTURE USSC COVIDIEN COLOMBIA S.A | SALAS CX | SUTURAS | 1. PRESENTAR DOCUMENTACION SOLICITADA EN LA CONVOCATORIA; ANEXAR TODA LA DOCUMENTACION (FICHA TECNICA, INVIMA, Y LA DEMAS REQUERIDA EN LOS TERMINOS) , SI SE REQUIERE MUESTRA SERA SOLICITADA DESPUES DE SER APROBADA LA DOCUMENTACION A SOLICTUD DEL SERVICIO EVALUANTE 2, EN CASO DE SER DE ALTO COSTO Y/O MEDICAMENTO DE CONTROL SOLO DEBE PRESENTAR FICHA TECNICA Y LA DOCUMENTACION TECNICA Y LA DEMAS REQUERIDA EN LOS TERMINOS DE LA PRESENTE CONVOCATORIA
2160 | 20050432 | AGUJA RADIOABLACION 3X5CMX25CM | UN | ANGIODYNAMICS RP MEDICAS SA | RADIOLOGIA | SUTURAS | 1. PRESENTAR DOCUMENTACION SOLICITADA EN LA CONVOCATORIA; ANEXAR TODA LA DOCUMENTACION (FICHA TECNICA, INVIMA, Y LA DEMAS REQUERIDA EN LOS TERMINOS) , SI SE REQUIERE MUESTRA SERA SOLICITADA DESPUES DE SER APROBADA LA DOCUMENTACION A SOLICTUD DEL SERVICIO EVALUANTE 2, EN CASO DE SER DE ALTO COSTO Y/O MEDICAMENTO DE CONTROL SOLO DEBE PRESENTAR FICHA TECNICA Y LA DOCUMENTACION TECNICA Y LA DEMAS REQUERIDA EN LOS TERMINOS DE LA PRESENTE CONVOCATORIA
2161 | 20050442 | Endograpadora lineal cortante flex 60mm | UN | JOHNSON & JOHNSON | SALAS CX | SUTURAS | 1. PRESENTAR DOCUMENTACION SOLICITADA EN LA CONVOCATORIA; ANEXAR TODA LA DOCUMENTACION (FICHA TECNICA, INVIMA, Y LA DEMAS REQUERIDA EN LOS TERMINOS) , SI SE REQUIERE MUESTRA SERA SOLICITADA DESPUES DE SER APROBADA LA DOCUMENTACION A SOLICTUD DEL SERVICIO EVALUANTE 2, EN CASO DE SER DE ALTO COSTO Y/O MEDICAMENTO DE CONTROL SOLO DEBE PRESENTAR FICHA TECNICA Y LA DOCUMENTACION TECNICA Y LA DEMAS REQUERIDA EN LOS TERMINOS DE LA PRESENTE CONVOCATORIA
2162 | 20050443 | Recarga 60mm endograp flex lineal Blanca | UN | JOHNSON & JOHNSON | SALAS CX | SUTURAS | 1. PRESENTAR DOCUMENTACION SOLICITADA EN LA CONVOCATORIA; ANEXAR TODA LA DOCUMENTACION (FICHA TECNICA, INVIMA, Y LA DEMAS REQUERIDA EN LOS TERMINOS) , SI SE REQUIERE MUESTRA SERA SOLICITADA DESPUES DE SER APROBADA LA DOCUMENTACION A SOLICTUD DEL SERVICIO EVALUANTE 2, EN CASO DE SER DE ALTO COSTO Y/O MEDICAMENTO DE CONTROL SOLO DEBE PRESENTAR FICHA TECNICA Y LA DOCUMENTACION TECNICA Y LA DEMAS REQUERIDA EN LOS TERMINOS DE LA PRESENTE CONVOCATORIA
2163 | 20050462 | Dispositivo electroquirúrgico Triverse | UN | COVIDIEN | SALAS CX | SUTURAS | 1. PRESENTAR DOCUMENTACION SOLICITADA EN LA CONVOCATORIA; ANEXAR TODA LA DOCUMENTACION (FICHA TECNICA, INVIMA, Y LA DEMAS REQUERIDA EN LOS TERMINOS) , SI SE REQUIERE MUESTRA SERA SOLICITADA DESPUES DE SER APROBADA LA DOCUMENTACION A SOLICTUD DEL SERVICIO EVALUANTE 2, EN CASO DE SER DE ALTO COSTO Y/O MEDICAMENTO DE CONTROL SOLO DEBE PRESENTAR FICHA TECNICA Y LA DOCUMENTACION TECNICA Y LA DEMAS REQUERIDA EN LOS TERMINOS DE LA PRESENTE CONVOCATORIA
2164 | 20050463 | Pinza ligasure Five punta roma de 5mm | UN | COVIDIEN | SALAS CX | SUTURAS | 1. PRESENTAR DOCUMENTACION SOLICITADA EN LA CONVOCATORIA; ANEXAR TODA LA DOCUMENTACION (FICHA TECNICA, INVIMA, Y LA DEMAS REQUERIDA EN LOS TERMINOS) , SI SE REQUIERE MUESTRA SERA SOLICITADA DESPUES DE SER APROBADA LA DOCUMENTACION A SOLICTUD DEL SERVICIO EVALUANTE 2, EN CASO DE SER DE ALTO COSTO Y/O MEDICAMENTO DE CONTROL SOLO DEBE PRESENTAR FICHA TECNICA Y LA DOCUMENTACION TECNICA Y LA DEMAS REQUERIDA EN LOS TERMINOS DE LA PRESENTE CONVOCATORIA
2165 | 20050464 | Pinza ligasure Impact | UN | COVIDIEN | SALAS CX | SUTURAS | 1. PRESENTAR DOCUMENTACION SOLICITADA EN LA CONVOCATORIA; ANEXAR TODA LA DOCUMENTACION (FICHA TECNICA, INVIMA, Y LA DEMAS REQUERIDA EN LOS TERMINOS) , SI SE REQUIERE MUESTRA SERA SOLICITADA DESPUES DE SER APROBADA LA DOCUMENTACION A SOLICTUD DEL SERVICIO EVALUANTE 2, EN CASO DE SER DE ALTO COSTO Y/O MEDICAMENTO DE CONTROL SOLO DEBE PRESENTAR FICHA TECNICA Y LA DOCUMENTACION TECNICA Y LA DEMAS REQUERIDA EN LOS TERMINOS DE LA PRESENTE CONVOCATORIA
2166 | 20050465 | Pinza ligasure Precise Cx C y Cuello | UN | COVIDIEN | SALAS CX | SUTURAS | 1. PRESENTAR DOCUMENTACION SOLICITADA EN LA CONVOCATORIA; ANEXAR TODA LA DOCUMENTACION (FICHA TECNICA, INVIMA, Y LA DEMAS REQUERIDA EN LOS TERMINOS) , SI SE REQUIERE MUESTRA SERA SOLICITADA DESPUES DE SER APROBADA LA DOCUMENTACION A SOLICTUD DEL SERVICIO EVALUANTE 2, EN CASO DE SER DE ALTO COSTO Y/O MEDICAMENTO DE CONTROL SOLO DEBE PRESENTAR FICHA TECNICA Y LA DOCUMENTACION TECNICA Y LA DEMAS REQUERIDA EN LOS TERMINOS DE LA PRESENTE CONVOCATORIA
2167 | 20050466 | Pinza ligasure Atlas de 10mm laparoscopi | UN | COVIDIEN | SALAS CX | SUTURAS | 1. PRESENTAR DOCUMENTACION SOLICITADA EN LA CONVOCATORIA; ANEXAR TODA LA DOCUMENTACION (FICHA TECNICA, INVIMA, Y LA DEMAS REQUERIDA EN LOS TERMINOS) , SI SE REQUIERE MUESTRA SERA SOLICITADA DESPUES DE SER APROBADA LA DOCUMENTACION A SOLICTUD DEL SERVICIO EVALUANTE 2, EN CASO DE SER DE ALTO COSTO Y/O MEDICAMENTO DE CONTROL SOLO DEBE PRESENTAR FICHA TECNICA Y LA DOCUMENTACION TECNICA Y LA DEMAS REQUERIDA EN LOS TERMINOS DE LA PRESENTE CONVOCATORIA
2168 | 20050467 | Pinza ligasure Five de 5mm laparoscopia | UN | COVIDIEN | SALAS CX | SUTURAS | 1. PRESENTAR DOCUMENTACION SOLICITADA EN LA CONVOCATORIA; ANEXAR TODA LA DOCUMENTACION (FICHA TECNICA, INVIMA, Y LA DEMAS REQUERIDA EN LOS TERMINOS) , SI SE REQUIERE MUESTRA SERA SOLICITADA DESPUES DE SER APROBADA LA DOCUMENTACION A SOLICTUD DEL SERVICIO EVALUANTE 2, EN CASO DE SER DE ALTO COSTO Y/O MEDICAMENTO DE CONTROL SOLO DEBE PRESENTAR FICHA TECNICA Y LA DOCUMENTACION TECNICA Y LA DEMAS REQUERIDA EN LOS TERMINOS DE LA PRESENTE CONVOCATORIA
2169 | 20050468 | Pinza ligasure atlas corta | UN | MEDTRONIC COLOMBIA SA | SALAS CX | SUTURAS | 1. PRESENTAR DOCUMENTACION SOLICITADA EN LA CONVOCATORIA; ANEXAR TODA LA DOCUMENTACION (FICHA TECNICA, INVIMA, Y LA DEMAS REQUERIDA EN LOS TERMINOS) , SI SE REQUIERE MUESTRA SERA SOLICITADA DESPUES DE SER APROBADA LA DOCUMENTACION A SOLICTUD DEL SERVICIO EVALUANTE 2, EN CASO DE SER DE ALTO COSTO Y/O MEDICAMENTO DE CONTROL SOLO DEBE PRESENTAR FICHA TECNICA Y LA DOCUMENTACION TECNICA Y LA DEMAS REQUERIDA EN LOS TERMINOS DE LA PRESENTE CONVOCATORIA
2170 | 20050469 | Pinza ligasure five corta | UN | COVIDIEN | SALAS CX | SUTURAS | 1. PRESENTAR DOCUMENTACION SOLICITADA EN LA CONVOCATORIA; ANEXAR TODA LA DOCUMENTACION (FICHA TECNICA, INVIMA, Y LA DEMAS REQUERIDA EN LOS TERMINOS) , SI SE REQUIERE MUESTRA SERA SOLICITADA DESPUES DE SER APROBADA LA DOCUMENTACION A SOLICTUD DEL SERVICIO EVALUANTE 2, EN CASO DE SER DE ALTO COSTO Y/O MEDICAMENTO DE CONTROL SOLO DEBE PRESENTAR FICHA TECNICA Y LA DOCUMENTACION TECNICA Y LA DEMAS REQUERIDA EN LOS TERMINOS DE LA PRESENTE CONVOCATORIA
2171 | 20050491 | Electrodo de Gancho Opti2 | UN | COVIDIEN COLOMBIA S.A | SALAS CX | SUTURAS | 1. PRESENTAR DOCUMENTACION SOLICITADA EN LA CONVOCATORIA; ANEXAR TODA LA DOCUMENTACION (FICHA TECNICA, INVIMA, Y LA DEMAS REQUERIDA EN LOS TERMINOS) , SI SE REQUIERE MUESTRA SERA SOLICITADA DESPUES DE SER APROBADA LA DOCUMENTACION A SOLICTUD DEL SERVICIO EVALUANTE 2, EN CASO DE SER DE ALTO COSTO Y/O MEDICAMENTO DE CONTROL SOLO DEBE PRESENTAR FICHA TECNICA Y LA DOCUMENTACION TECNICA Y LA DEMAS REQUERIDA EN LOS TERMINOS DE LA PRESENTE CONVOCATORIA
2172 | 20050501 | Punta fina de electrobisturi | UN | COVIDIENJOHNSON & JOHNSON | SALAS CX | SUTURAS | 1. PRESENTAR DOCUMENTACION SOLICITADA EN LA CONVOCATORIA; ANEXAR TODA LA DOCUMENTACION (FICHA TECNICA, INVIMA, Y LA DEMAS REQUERIDA EN LOS TERMINOS) , SI SE REQUIERE MUESTRA SERA SOLICITADA DESPUES DE SER APROBADA LA DOCUMENTACION A SOLICTUD DEL SERVICIO EVALUANTE 2, EN CASO DE SER DE ALTO COSTO Y/O MEDICAMENTO DE CONTROL SOLO DEBE PRESENTAR FICHA TECNICA Y LA DOCUMENTACION TECNICA Y LA DEMAS REQUERIDA EN LOS TERMINOS DE LA PRESENTE CONVOCATORIA
2173 | 20050502 | Punta larga del electrobisturi | UN | COVIDIEN FONAMED | SALAS CX | SUTURAS | 1. PRESENTAR DOCUMENTACION SOLICITADA EN LA CONVOCATORIA; ANEXAR TODA LA DOCUMENTACION (FICHA TECNICA, INVIMA, Y LA DEMAS REQUERIDA EN LOS TERMINOS) , SI SE REQUIERE MUESTRA SERA SOLICITADA DESPUES DE SER APROBADA LA DOCUMENTACION A SOLICTUD DEL SERVICIO EVALUANTE 2, EN CASO DE SER DE ALTO COSTO Y/O MEDICAMENTO DE CONTROL SOLO DEBE PRESENTAR FICHA TECNICA Y LA DOCUMENTACION TECNICA Y LA DEMAS REQUERIDA EN LOS TERMINOS DE LA PRESENTE CONVOCATORIA
2174 | 20050521 | Grapadora circular curva 21- 25mm XL | UN | COVIDIEN | SALAS CX | SUTURAS | 1. PRESENTAR DOCUMENTACION SOLICITADA EN LA CONVOCATORIA; ANEXAR TODA LA DOCUMENTACION (FICHA TECNICA, INVIMA, Y LA DEMAS REQUERIDA EN LOS TERMINOS) , SI SE REQUIERE MUESTRA SERA SOLICITADA DESPUES DE SER APROBADA LA DOCUMENTACION A SOLICTUD DEL SERVICIO EVALUANTE 2, EN CASO DE SER DE ALTO COSTO Y/O MEDICAMENTO DE CONTROL SOLO DEBE PRESENTAR FICHA TECNICA Y LA DOCUMENTACION TECNICA Y LA DEMAS REQUERIDA EN LOS TERMINOS DE LA PRESENTE CONVOCATORIA
2175 | 20050522 | Dispositivo acceso transoral orvil 21-25 | UN | COVIDIEN | SALAS CX | SUTURAS | 1. PRESENTAR DOCUMENTACION SOLICITADA EN LA CONVOCATORIA; ANEXAR TODA LA DOCUMENTACION (FICHA TECNICA, INVIMA, Y LA DEMAS REQUERIDA EN LOS TERMINOS) , SI SE REQUIERE MUESTRA SERA SOLICITADA DESPUES DE SER APROBADA LA DOCUMENTACION A SOLICTUD DEL SERVICIO EVALUANTE 2, EN CASO DE SER DE ALTO COSTO Y/O MEDICAMENTO DE CONTROL SOLO DEBE PRESENTAR FICHA TECNICA Y LA DOCUMENTACION TECNICA Y LA DEMAS REQUERIDA EN LOS TERMINOS DE LA PRESENTE CONVOCATORIA
2176 | 20050551 | Pinza enseal curvo 35 cm largo 5mm diam | UN | JOHNSON & JOHNSON DE COLOMBIA SA | SALAS CX | SUTURAS | 1. PRESENTAR DOCUMENTACION SOLICITADA EN LA CONVOCATORIA; ANEXAR TODA LA DOCUMENTACION (FICHA TECNICA, INVIMA, Y LA DEMAS REQUERIDA EN LOS TERMINOS) , SI SE REQUIERE MUESTRA SERA SOLICITADA DESPUES DE SER APROBADA LA DOCUMENTACION A SOLICTUD DEL SERVICIO EVALUANTE 2, EN CASO DE SER DE ALTO COSTO Y/O MEDICAMENTO DE CONTROL SOLO DEBE PRESENTAR FICHA TECNICA Y LA DOCUMENTACION TECNICA Y LA DEMAS REQUERIDA EN LOS TERMINOS DE LA PRESENTE CONVOCATORIA
2177 | 20050573 | Fundas cabeza de cámara torres laparosco | UN | BIOTRONITECH UCI PHARMA ( HARTMANN) | SALAS CX | SUTURAS | 1. PRESENTAR DOCUMENTACION SOLICITADA EN LA CONVOCATORIA; ANEXAR TODA LA DOCUMENTACION (FICHA TECNICA, INVIMA, Y LA DEMAS REQUERIDA EN LOS TERMINOS) , SI SE REQUIERE MUESTRA SERA SOLICITADA DESPUES DE SER APROBADA LA DOCUMENTACION A SOLICTUD DEL SERVICIO EVALUANTE 2, EN CASO DE SER DE ALTO COSTO Y/O MEDICAMENTO DE CONTROL SOLO DEBE PRESENTAR FICHA TECNICA Y LA DOCUMENTACION TECNICA Y LA DEMAS REQUERIDA EN LOS TERMINOS DE LA PRESENTE CONVOCATORIA
2178 | 20050574 | Filtro de gas desechable | UN | UCIPHARMA SA | SALAS CX | SUTURAS | 1. PRESENTAR DOCUMENTACION SOLICITADA EN LA CONVOCATORIA; ANEXAR TODA LA DOCUMENTACION (FICHA TECNICA, INVIMA, Y LA DEMAS REQUERIDA EN LOS TERMINOS) , SI SE REQUIERE MUESTRA SERA SOLICITADA DESPUES DE SER APROBADA LA DOCUMENTACION A SOLICTUD DEL SERVICIO EVALUANTE 2, EN CASO DE SER DE ALTO COSTO Y/O MEDICAMENTO DE CONTROL SOLO DEBE PRESENTAR FICHA TECNICA Y LA DOCUMENTACION TECNICA Y LA DEMAS REQUERIDA EN LOS TERMINOS DE LA PRESENTE CONVOCATORIA
2179 | 20050621 | Dispositivo acceso abdominal puerto uni | UN | UCIPHARMA SA | SALAS CX | SUTURAS | 1. PRESENTAR DOCUMENTACION SOLICITADA EN LA CONVOCATORIA; ANEXAR TODA LA DOCUMENTACION (FICHA TECNICA, INVIMA, Y LA DEMAS REQUERIDA EN LOS TERMINOS) , SI SE REQUIERE MUESTRA SERA SOLICITADA DESPUES DE SER APROBADA LA DOCUMENTACION A SOLICTUD DEL SERVICIO EVALUANTE 2, EN CASO DE SER DE ALTO COSTO Y/O MEDICAMENTO DE CONTROL SOLO DEBE PRESENTAR FICHA TECNICA Y LA DOCUMENTACION TECNICA Y LA DEMAS REQUERIDA EN LOS TERMINOS DE LA PRESENTE CONVOCATORIA
2180 | 20050622 | Dispositivo acceso laparos abdo manoasis | UN | UCIPHARMA SA | SALAS CX | SUTURAS | 1. PRESENTAR DOCUMENTACION SOLICITADA EN LA CONVOCATORIA; ANEXAR TODA LA DOCUMENTACION (FICHA TECNICA, INVIMA, Y LA DEMAS REQUERIDA EN LOS TERMINOS) , SI SE REQUIERE MUESTRA SERA SOLICITADA DESPUES DE SER APROBADA LA DOCUMENTACION A SOLICTUD DEL SERVICIO EVALUANTE 2, EN CASO DE SER DE ALTO COSTO Y/O MEDICAMENTO DE CONTROL SOLO DEBE PRESENTAR FICHA TECNICA Y LA DOCUMENTACION TECNICA Y LA DEMAS REQUERIDA EN LOS TERMINOS DE LA PRESENTE CONVOCATORIA
2181 | 20050623 | Disp retraccion incisiones protecc heri | UN | UCIPHARMA SA | SALAS CX | SUTURAS | 1. PRESENTAR DOCUMENTACION SOLICITADA EN LA CONVOCATORIA; ANEXAR TODA LA DOCUMENTACION (FICHA TECNICA, INVIMA, Y LA DEMAS REQUERIDA EN LOS TERMINOS) , SI SE REQUIERE MUESTRA SERA SOLICITADA DESPUES DE SER APROBADA LA DOCUMENTACION A SOLICTUD DEL SERVICIO EVALUANTE 2, EN CASO DE SER DE ALTO COSTO Y/O MEDICAMENTO DE CONTROL SOLO DEBE PRESENTAR FICHA TECNICA Y LA DOCUMENTACION TECNICA Y LA DEMAS REQUERIDA EN LOS TERMINOS DE LA PRESENTE CONVOCATORIA
2182 | 20050624 | Polipropileno 4/0 2 1/2 26 MM 90 CMS | SB | JOHNSON & JOHNSON DE COLOMBIA SA MEDTRONIC (COVIDIEN) | SALAS CX | SUTURAS | 1. PRESENTAR DOCUMENTACION SOLICITADA EN LA CONVOCATORIA; ANEXAR TODA LA DOCUMENTACION (FICHA TECNICA, INVIMA, Y LA DEMAS REQUERIDA EN LOS TERMINOS) , SI SE REQUIERE MUESTRA SERA SOLICITADA DESPUES DE SER APROBADA LA DOCUMENTACION A SOLICTUD DEL SERVICIO EVALUANTE 2, EN CASO DE SER DE ALTO COSTO Y/O MEDICAMENTO DE CONTROL SOLO DEBE PRESENTAR FICHA TECNICA Y LA DOCUMENTACION TECNICA Y LA DEMAS REQUERIDA EN LOS TERMINOS DE LA PRESENTE CONVOCATORIA
2183 | 20050625 | Poly 4 Hidroxibutirato de 1/2 circulo | SB | JOHNSON & JOHNSON DE COLOMBIA SA | SALAS CX | SUTURAS | 1. PRESENTAR DOCUMENTACION SOLICITADA EN LA CONVOCATORIA; ANEXAR TODA LA DOCUMENTACION (FICHA TECNICA, INVIMA, Y LA DEMAS REQUERIDA EN LOS TERMINOS) , SI SE REQUIERE MUESTRA SERA SOLICITADA DESPUES DE SER APROBADA LA DOCUMENTACION A SOLICTUD DEL SERVICIO EVALUANTE 2, EN CASO DE SER DE ALTO COSTO Y/O MEDICAMENTO DE CONTROL SOLO DEBE PRESENTAR FICHA TECNICA Y LA DOCUMENTACION TECNICA Y LA DEMAS REQUERIDA EN LOS TERMINOS DE LA PRESENTE CONVOCATORIA
2184 | 20050626 | Poliester 5/0 1/4 Circulo 8MM | SB | JOHNSON & JOHNSON DE COLOMBIA SA MEDTRONIC (COVIDIEN) | SALAS CX | SUTURAS | 1. PRESENTAR DOCUMENTACION SOLICITADA EN LA CONVOCATORIA; ANEXAR TODA LA DOCUMENTACION (FICHA TECNICA, INVIMA, Y LA DEMAS REQUERIDA EN LOS TERMINOS) , SI SE REQUIERE MUESTRA SERA SOLICITADA DESPUES DE SER APROBADA LA DOCUMENTACION A SOLICTUD DEL SERVICIO EVALUANTE 2, EN CASO DE SER DE ALTO COSTO Y/O MEDICAMENTO DE CONTROL SOLO DEBE PRESENTAR FICHA TECNICA Y LA DOCUMENTACION TECNICA Y LA DEMAS REQUERIDA EN LOS TERMINOS DE LA PRESENTE CONVOCATORIA
2185 | 20050627 | Poliester 6/0 1/4 Circulo 8MM | SB | JOHNSON & JOHNSON DE COLOMBIA SA | SALAS CX | SUTURAS | 1. PRESENTAR DOCUMENTACION SOLICITADA EN LA CONVOCATORIA; ANEXAR TODA LA DOCUMENTACION (FICHA TECNICA, INVIMA, Y LA DEMAS REQUERIDA EN LOS TERMINOS) , SI SE REQUIERE MUESTRA SERA SOLICITADA DESPUES DE SER APROBADA LA DOCUMENTACION A SOLICTUD DEL SERVICIO EVALUANTE 2, EN CASO DE SER DE ALTO COSTO Y/O MEDICAMENTO DE CONTROL SOLO DEBE PRESENTAR FICHA TECNICA Y LA DOCUMENTACION TECNICA Y LA DEMAS REQUERIDA EN LOS TERMINOS DE LA PRESENTE CONVOCATORIA
2186 | 20050628 | Disector de gancho lamina curva | UN | JOHNSON & JOHNSON DE COLOMBIA SA | SALAS CX | SUTURAS | 1. PRESENTAR DOCUMENTACION SOLICITADA EN LA CONVOCATORIA; ANEXAR TODA LA DOCUMENTACION (FICHA TECNICA, INVIMA, Y LA DEMAS REQUERIDA EN LOS TERMINOS) , SI SE REQUIERE MUESTRA SERA SOLICITADA DESPUES DE SER APROBADA LA DOCUMENTACION A SOLICTUD DEL SERVICIO EVALUANTE 2, EN CASO DE SER DE ALTO COSTO Y/O MEDICAMENTO DE CONTROL SOLO DEBE PRESENTAR FICHA TECNICA Y LA DOCUMENTACION TECNICA Y LA DEMAS REQUERIDA EN LOS TERMINOS DE LA PRESENTE CONVOCATORIA
2187 | 20050630 | Puntas manipulador uterino color azul | UN | BIOTRONITECH | SALAS CX | SUTURAS | 1. PRESENTAR DOCUMENTACION SOLICITADA EN LA CONVOCATORIA; ANEXAR TODA LA DOCUMENTACION (FICHA TECNICA, INVIMA, Y LA DEMAS REQUERIDA EN LOS TERMINOS) , SI SE REQUIERE MUESTRA SERA SOLICITADA DESPUES DE SER APROBADA LA DOCUMENTACION A SOLICTUD DEL SERVICIO EVALUANTE 2, EN CASO DE SER DE ALTO COSTO Y/O MEDICAMENTO DE CONTROL SOLO DEBE PRESENTAR FICHA TECNICA Y LA DOCUMENTACION TECNICA Y LA DEMAS REQUERIDA EN LOS TERMINOS DE LA PRESENTE CONVOCATORIA
2188 | 20050631 | Puntas manipulador uterino color lila | UN | BIOTRONITECH | SALAS CX | SUTURAS | 1. PRESENTAR DOCUMENTACION SOLICITADA EN LA CONVOCATORIA; ANEXAR TODA LA DOCUMENTACION (FICHA TECNICA, INVIMA, Y LA DEMAS REQUERIDA EN LOS TERMINOS) , SI SE REQUIERE MUESTRA SERA SOLICITADA DESPUES DE SER APROBADA LA DOCUMENTACION A SOLICTUD DEL SERVICIO EVALUANTE 2, EN CASO DE SER DE ALTO COSTO Y/O MEDICAMENTO DE CONTROL SOLO DEBE PRESENTAR FICHA TECNICA Y LA DOCUMENTACION TECNICA Y LA DEMAS REQUERIDA EN LOS TERMINOS DE LA PRESENTE CONVOCATORIA
2189 | 20050632 | Puntas manipulador uterino color blanco | UN | BIOTRONITECH | SALAS CX | SUTURAS | 1. PRESENTAR DOCUMENTACION SOLICITADA EN LA CONVOCATORIA; ANEXAR TODA LA DOCUMENTACION (FICHA TECNICA, INVIMA, Y LA DEMAS REQUERIDA EN LOS TERMINOS) , SI SE REQUIERE MUESTRA SERA SOLICITADA DESPUES DE SER APROBADA LA DOCUMENTACION A SOLICTUD DEL SERVICIO EVALUANTE 2, EN CASO DE SER DE ALTO COSTO Y/O MEDICAMENTO DE CONTROL SOLO DEBE PRESENTAR FICHA TECNICA Y LA DOCUMENTACION TECNICA Y LA DEMAS REQUERIDA EN LOS TERMINOS DE LA PRESENTE CONVOCATORIA
2190 | 20050639 | Hemostatico laparosc Gelatina pul 6ml | UN | LABORATORIOS BAXTER SA | SALAS CX | SUTURAS | 1. PRESENTAR DOCUMENTACION SOLICITADA EN LA CONVOCATORIA; ANEXAR TODA LA DOCUMENTACION (FICHA TECNICA, INVIMA, Y LA DEMAS REQUERIDA EN LOS TERMINOS) , SI SE REQUIERE MUESTRA SERA SOLICITADA DESPUES DE SER APROBADA LA DOCUMENTACION A SOLICTUD DEL SERVICIO EVALUANTE 2, EN CASO DE SER DE ALTO COSTO Y/O MEDICAMENTO DE CONTROL SOLO DEBE PRESENTAR FICHA TECNICA Y LA DOCUMENTACION TECNICA Y LA DEMAS REQUERIDA EN LOS TERMINOS DE LA PRESENTE CONVOCATORIA
2191 | 20050640 | Introductor con bolsa para especimen 15m | UN | COVIDIEN COLOMBIA S.A | SALAS CX | SUTURAS | 1. PRESENTAR DOCUMENTACION SOLICITADA EN LA CONVOCATORIA; ANEXAR TODA LA DOCUMENTACION (FICHA TECNICA, INVIMA, Y LA DEMAS REQUERIDA EN LOS TERMINOS) , SI SE REQUIERE MUESTRA SERA SOLICITADA DESPUES DE SER APROBADA LA DOCUMENTACION A SOLICTUD DEL SERVICIO EVALUANTE 2, EN CASO DE SER DE ALTO COSTO Y/O MEDICAMENTO DE CONTROL SOLO DEBE PRESENTAR FICHA TECNICA Y LA DOCUMENTACION TECNICA Y LA DEMAS REQUERIDA EN LOS TERMINOS DE LA PRESENTE CONVOCATORIA
2192 | 20050642 | Recarga lineal cortante 45 | UN | COVIDIEN | SALAS CX | SUTURAS | 1. PRESENTAR DOCUMENTACION SOLICITADA EN LA CONVOCATORIA; ANEXAR TODA LA DOCUMENTACION (FICHA TECNICA, INVIMA, Y LA DEMAS REQUERIDA EN LOS TERMINOS) , SI SE REQUIERE MUESTRA SERA SOLICITADA DESPUES DE SER APROBADA LA DOCUMENTACION A SOLICTUD DEL SERVICIO EVALUANTE 2, EN CASO DE SER DE ALTO COSTO Y/O MEDICAMENTO DE CONTROL SOLO DEBE PRESENTAR FICHA TECNICA Y LA DOCUMENTACION TECNICA Y LA DEMAS REQUERIDA EN LOS TERMINOS DE LA PRESENTE CONVOCATORIA
2193 | 20050643 | Pinza bipolar avanzada con polimero carb | UN | COVIDIEN COLOMBIA S.A | SALAS CX | SUTURAS | 1. PRESENTAR DOCUMENTACION SOLICITADA EN LA CONVOCATORIA; ANEXAR TODA LA DOCUMENTACION (FICHA TECNICA, INVIMA, Y LA DEMAS REQUERIDA EN LOS TERMINOS) , SI SE REQUIERE MUESTRA SERA SOLICITADA DESPUES DE SER APROBADA LA DOCUMENTACION A SOLICTUD DEL SERVICIO EVALUANTE 2, EN CASO DE SER DE ALTO COSTO Y/O MEDICAMENTO DE CONTROL SOLO DEBE PRESENTAR FICHA TECNICA Y LA DOCUMENTACION TECNICA Y LA DEMAS REQUERIDA EN LOS TERMINOS DE LA PRESENTE CONVOCATORIA
2194 | 20050644 | Poliglactina 3/0. 5/8R 37MM 70 CMS | UN | JOHNSON & JOHNSON DE COLOMBIA SA | SALAS CX | SUTURAS | 1. PRESENTAR DOCUMENTACION SOLICITADA EN LA CONVOCATORIA; ANEXAR TODA LA DOCUMENTACION (FICHA TECNICA, INVIMA, Y LA DEMAS REQUERIDA EN LOS TERMINOS) , SI SE REQUIERE MUESTRA SERA SOLICITADA DESPUES DE SER APROBADA LA DOCUMENTACION A SOLICTUD DEL SERVICIO EVALUANTE 2, EN CASO DE SER DE ALTO COSTO Y/O MEDICAMENTO DE CONTROL SOLO DEBE PRESENTAR FICHA TECNICA Y LA DOCUMENTACION TECNICA Y LA DEMAS REQUERIDA EN LOS TERMINOS DE LA PRESENTE CONVOCATORIA
2195 | 20050651 | Manguera conexión de filtro REF: PT5558F | UN | GILMEDICA | SALAS CX | SUTURAS | 1. PRESENTAR DOCUMENTACION SOLICITADA EN LA CONVOCATORIA; ANEXAR TODA LA DOCUMENTACION (FICHA TECNICA, INVIMA, Y LA DEMAS REQUERIDA EN LOS TERMINOS) , SI SE REQUIERE MUESTRA SERA SOLICITADA DESPUES DE SER APROBADA LA DOCUMENTACION A SOLICTUD DEL SERVICIO EVALUANTE 2, EN CASO DE SER DE ALTO COSTO Y/O MEDICAMENTO DE CONTROL SOLO DEBE PRESENTAR FICHA TECNICA Y LA DOCUMENTACION TECNICA Y LA DEMAS REQUERIDA EN LOS TERMINOS DE LA PRESENTE CONVOCATORIA
2196 | 20050652 | Manguera de aspiracion REF: PT5558 | UN | GILMEDICA | SALAS CX | SUTURAS | 1. PRESENTAR DOCUMENTACION SOLICITADA EN LA CONVOCATORIA; ANEXAR TODA LA DOCUMENTACION (FICHA TECNICA, INVIMA, Y LA DEMAS REQUERIDA EN LOS TERMINOS) , SI SE REQUIERE MUESTRA SERA SOLICITADA DESPUES DE SER APROBADA LA DOCUMENTACION A SOLICTUD DEL SERVICIO EVALUANTE 2, EN CASO DE SER DE ALTO COSTO Y/O MEDICAMENTO DE CONTROL SOLO DEBE PRESENTAR FICHA TECNICA Y LA DOCUMENTACION TECNICA Y LA DEMAS REQUERIDA EN LOS TERMINOS DE LA PRESENTE CONVOCATORIA
2197 | 20050661 | filtro de aire ref pt100038 | UN | GILMEDICA | SALAS CX | SUTURAS | 1. PRESENTAR DOCUMENTACION SOLICITADA EN LA CONVOCATORIA; ANEXAR TODA LA DOCUMENTACION (FICHA TECNICA, INVIMA, Y LA DEMAS REQUERIDA EN LOS TERMINOS) , SI SE REQUIERE MUESTRA SERA SOLICITADA DESPUES DE SER APROBADA LA DOCUMENTACION A SOLICTUD DEL SERVICIO EVALUANTE 2, EN CASO DE SER DE ALTO COSTO Y/O MEDICAMENTO DE CONTROL SOLO DEBE PRESENTAR FICHA TECNICA Y LA DOCUMENTACION TECNICA Y LA DEMAS REQUERIDA EN LOS TERMINOS DE LA PRESENTE CONVOCATORIA
2198 | 20050664 | Microdebridador seno p nasales todas ref | UN | DISEVEN | SALAS CX | SUTURAS | 1. PRESENTAR DOCUMENTACION SOLICITADA EN LA CONVOCATORIA; ANEXAR TODA LA DOCUMENTACION (FICHA TECNICA, INVIMA, Y LA DEMAS REQUERIDA EN LOS TERMINOS) , SI SE REQUIERE MUESTRA SERA SOLICITADA DESPUES DE SER APROBADA LA DOCUMENTACION A SOLICTUD DEL SERVICIO EVALUANTE 2, EN CASO DE SER DE ALTO COSTO Y/O MEDICAMENTO DE CONTROL SOLO DEBE PRESENTAR FICHA TECNICA Y LA DOCUMENTACION TECNICA Y LA DEMAS REQUERIDA EN LOS TERMINOS DE LA PRESENTE CONVOCATORIA
2199 | 20050671 | Set monitoreo de nervio laringeo REF 822 | UN | DISEVEN | SALAS CX | SUTURAS | 1. PRESENTAR DOCUMENTACION SOLICITADA EN LA CONVOCATORIA; ANEXAR TODA LA DOCUMENTACION (FICHA TECNICA, INVIMA, Y LA DEMAS REQUERIDA EN LOS TERMINOS) , SI SE REQUIERE MUESTRA SERA SOLICITADA DESPUES DE SER APROBADA LA DOCUMENTACION A SOLICTUD DEL SERVICIO EVALUANTE 2, EN CASO DE SER DE ALTO COSTO Y/O MEDICAMENTO DE CONTROL SOLO DEBE PRESENTAR FICHA TECNICA Y LA DOCUMENTACION TECNICA Y LA DEMAS REQUERIDA EN LOS TERMINOS DE LA PRESENTE CONVOCATORIA
2200 | 20050681 | Pinza para hemostasia tipo coagrasper | UN | Olympus ( LM INSTRUMENT) | GASTRO | SUTURAS | 1. PRESENTAR DOCUMENTACION SOLICITADA EN LA CONVOCATORIA; ANEXAR TODA LA DOCUMENTACION (FICHA TECNICA, INVIMA, Y LA DEMAS REQUERIDA EN LOS TERMINOS) , SI SE REQUIERE MUESTRA SERA SOLICITADA DESPUES DE SER APROBADA LA DOCUMENTACION A SOLICTUD DEL SERVICIO EVALUANTE 2, EN CASO DE SER DE ALTO COSTO Y/O MEDICAMENTO DE CONTROL SOLO DEBE PRESENTAR FICHA TECNICA Y LA DOCUMENTACION TECNICA Y LA DEMAS REQUERIDA EN LOS TERMINOS DE LA PRESENTE CONVOCATORIA
2201 | 20050684 | Recarga 60mm endograp flex lineal Azul | UN | JOHNSON & JOHNSON | SALAS CX | SUTURAS | 1. PRESENTAR DOCUMENTACION SOLICITADA EN LA CONVOCATORIA; ANEXAR TODA LA DOCUMENTACION (FICHA TECNICA, INVIMA, Y LA DEMAS REQUERIDA EN LOS TERMINOS) , SI SE REQUIERE MUESTRA SERA SOLICITADA DESPUES DE SER APROBADA LA DOCUMENTACION A SOLICTUD DEL SERVICIO EVALUANTE 2, EN CASO DE SER DE ALTO COSTO Y/O MEDICAMENTO DE CONTROL SOLO DEBE PRESENTAR FICHA TECNICA Y LA DOCUMENTACION TECNICA Y LA DEMAS REQUERIDA EN LOS TERMINOS DE LA PRESENTE CONVOCATORIA
2202 | 20050687 | Reparos vasculares Azul | UN | SURGICON Y CIA SAS | SALAS CX | SUTURAS | 1. PRESENTAR DOCUMENTACION SOLICITADA EN LA CONVOCATORIA; ANEXAR TODA LA DOCUMENTACION (FICHA TECNICA, INVIMA, Y LA DEMAS REQUERIDA EN LOS TERMINOS) , SI SE REQUIERE MUESTRA SERA SOLICITADA DESPUES DE SER APROBADA LA DOCUMENTACION A SOLICTUD DEL SERVICIO EVALUANTE 2, EN CASO DE SER DE ALTO COSTO Y/O MEDICAMENTO DE CONTROL SOLO DEBE PRESENTAR FICHA TECNICA Y LA DOCUMENTACION TECNICA Y LA DEMAS REQUERIDA EN LOS TERMINOS DE LA PRESENTE CONVOCATORIA
2203 | 20050688 | Reparos vasculares rojo | UN | SURGICON Y CIA SAS | SALAS CX | SUTURAS | 1. PRESENTAR DOCUMENTACION SOLICITADA EN LA CONVOCATORIA; ANEXAR TODA LA DOCUMENTACION (FICHA TECNICA, INVIMA, Y LA DEMAS REQUERIDA EN LOS TERMINOS) , SI SE REQUIERE MUESTRA SERA SOLICITADA DESPUES DE SER APROBADA LA DOCUMENTACION A SOLICTUD DEL SERVICIO EVALUANTE 2, EN CASO DE SER DE ALTO COSTO Y/O MEDICAMENTO DE CONTROL SOLO DEBE PRESENTAR FICHA TECNICA Y LA DOCUMENTACION TECNICA Y LA DEMAS REQUERIDA EN LOS TERMINOS DE LA PRESENTE CONVOCATORIA
2204 | 20050691 | Hemostatico absorb 10x10 Fibra algodon | SB | JOHNSON | SALAS CX | SUTURAS | 1. PRESENTAR DOCUMENTACION SOLICITADA EN LA CONVOCATORIA; ANEXAR TODA LA DOCUMENTACION (FICHA TECNICA, INVIMA, Y LA DEMAS REQUERIDA EN LOS TERMINOS) , SI SE REQUIERE MUESTRA SERA SOLICITADA DESPUES DE SER APROBADA LA DOCUMENTACION A SOLICTUD DEL SERVICIO EVALUANTE 2, EN CASO DE SER DE ALTO COSTO Y/O MEDICAMENTO DE CONTROL SOLO DEBE PRESENTAR FICHA TECNICA Y LA DOCUMENTACION TECNICA Y LA DEMAS REQUERIDA EN LOS TERMINOS DE LA PRESENTE CONVOCATORIA
2205 | 20050692 | Hemostatico absorb 5x10 Fibra algodon | UN | JOHNSON | SALAS CX | SUTURAS | 1. PRESENTAR DOCUMENTACION SOLICITADA EN LA CONVOCATORIA; ANEXAR TODA LA DOCUMENTACION (FICHA TECNICA, INVIMA, Y LA DEMAS REQUERIDA EN LOS TERMINOS) , SI SE REQUIERE MUESTRA SERA SOLICITADA DESPUES DE SER APROBADA LA DOCUMENTACION A SOLICTUD DEL SERVICIO EVALUANTE 2, EN CASO DE SER DE ALTO COSTO Y/O MEDICAMENTO DE CONTROL SOLO DEBE PRESENTAR FICHA TECNICA Y LA DOCUMENTACION TECNICA Y LA DEMAS REQUERIDA EN LOS TERMINOS DE LA PRESENTE CONVOCATORIA
2206 | 20050693 | Pinza para broncofibroscopio Olympus con mango | UN | OLYMPUS | GASTRO | SUTURAS | 1. PRESENTAR DOCUMENTACION SOLICITADA EN LA CONVOCATORIA; ANEXAR TODA LA DOCUMENTACION (FICHA TECNICA, INVIMA, Y LA DEMAS REQUERIDA EN LOS TERMINOS) , SI SE REQUIERE MUESTRA SERA SOLICITADA DESPUES DE SER APROBADA LA DOCUMENTACION A SOLICTUD DEL SERVICIO EVALUANTE 2, EN CASO DE SER DE ALTO COSTO Y/O MEDICAMENTO DE CONTROL SOLO DEBE PRESENTAR FICHA TECNICA Y LA DOCUMENTACION TECNICA Y LA DEMAS REQUERIDA EN LOS TERMINOS DE LA PRESENTE CONVOCATORIA
2207 | 20050694 | Poliester no absori fibra 2 1/2 R 22x75 | SB | JOHNSON Y JOHNSON MEDTRONIC (COVIDIEN) | SALAS CX | SUTURAS | 1. PRESENTAR DOCUMENTACION SOLICITADA EN LA CONVOCATORIA; ANEXAR TODA LA DOCUMENTACION (FICHA TECNICA, INVIMA, Y LA DEMAS REQUERIDA EN LOS TERMINOS) , SI SE REQUIERE MUESTRA SERA SOLICITADA DESPUES DE SER APROBADA LA DOCUMENTACION A SOLICTUD DEL SERVICIO EVALUANTE 2, EN CASO DE SER DE ALTO COSTO Y/O MEDICAMENTO DE CONTROL SOLO DEBE PRESENTAR FICHA TECNICA Y LA DOCUMENTACION TECNICA Y LA DEMAS REQUERIDA EN LOS TERMINOS DE LA PRESENTE CONVOCATORIA
2208 | 20050695 | Poliester no absori fibra 2 3/8 R 75x50 | UN | JOHNSON Y JOHNSON MEDTRONIC (COVIDIEN) | SALAS CX | SUTURAS | 1. PRESENTAR DOCUMENTACION SOLICITADA EN LA CONVOCATORIA; ANEXAR TODA LA DOCUMENTACION (FICHA TECNICA, INVIMA, Y LA DEMAS REQUERIDA EN LOS TERMINOS) , SI SE REQUIERE MUESTRA SERA SOLICITADA DESPUES DE SER APROBADA LA DOCUMENTACION A SOLICTUD DEL SERVICIO EVALUANTE 2, EN CASO DE SER DE ALTO COSTO Y/O MEDICAMENTO DE CONTROL SOLO DEBE PRESENTAR FICHA TECNICA Y LA DOCUMENTACION TECNICA Y LA DEMAS REQUERIDA EN LOS TERMINOS DE LA PRESENTE CONVOCATORIA
2209 | 20050696 | Poliester no absori fibra 5 1/2 R 48x50 | UN | JOHNSON Y JOHNSON MEDTRONIC (COVIDIEN) | SALAS CX | SUTURAS | 1. PRESENTAR DOCUMENTACION SOLICITADA EN LA CONVOCATORIA; ANEXAR TODA LA DOCUMENTACION (FICHA TECNICA, INVIMA, Y LA DEMAS REQUERIDA EN LOS TERMINOS) , SI SE REQUIERE MUESTRA SERA SOLICITADA DESPUES DE SER APROBADA LA DOCUMENTACION A SOLICTUD DEL SERVICIO EVALUANTE 2, EN CASO DE SER DE ALTO COSTO Y/O MEDICAMENTO DE CONTROL SOLO DEBE PRESENTAR FICHA TECNICA Y LA DOCUMENTACION TECNICA Y LA DEMAS REQUERIDA EN LOS TERMINOS DE LA PRESENTE CONVOCATORIA
2210 | 20050697 | Disposi cierre heridas 3/0 1/2 circ 26m | UN | COVIDIEN COLOMBIA S.A | SALAS CX | SUTURAS | 1. PRESENTAR DOCUMENTACION SOLICITADA EN LA CONVOCATORIA; ANEXAR TODA LA DOCUMENTACION (FICHA TECNICA, INVIMA, Y LA DEMAS REQUERIDA EN LOS TERMINOS) , SI SE REQUIERE MUESTRA SERA SOLICITADA DESPUES DE SER APROBADA LA DOCUMENTACION A SOLICTUD DEL SERVICIO EVALUANTE 2, EN CASO DE SER DE ALTO COSTO Y/O MEDICAMENTO DE CONTROL SOLO DEBE PRESENTAR FICHA TECNICA Y LA DOCUMENTACION TECNICA Y LA DEMAS REQUERIDA EN LOS TERMINOS DE LA PRESENTE CONVOCATORIA
2211 | 20050698 | Disposi cierre heridas 2/0 1/2 circ 26m | UN | COVIDIEN COLOMBIA S.A | SALAS CX | SUTURAS | 1. PRESENTAR DOCUMENTACION SOLICITADA EN LA CONVOCATORIA; ANEXAR TODA LA DOCUMENTACION (FICHA TECNICA, INVIMA, Y LA DEMAS REQUERIDA EN LOS TERMINOS) , SI SE REQUIERE MUESTRA SERA SOLICITADA DESPUES DE SER APROBADA LA DOCUMENTACION A SOLICTUD DEL SERVICIO EVALUANTE 2, EN CASO DE SER DE ALTO COSTO Y/O MEDICAMENTO DE CONTROL SOLO DEBE PRESENTAR FICHA TECNICA Y LA DOCUMENTACION TECNICA Y LA DEMAS REQUERIDA EN LOS TERMINOS DE LA PRESENTE CONVOCATORIA
2212 | 20050702 | Dispositivo absor cierre heridas V-LOC | UN | COVIDIEN COLOMBIA S.A | SALAS CX | SUTURAS | 1. PRESENTAR DOCUMENTACION SOLICITADA EN LA CONVOCATORIA; ANEXAR TODA LA DOCUMENTACION (FICHA TECNICA, INVIMA, Y LA DEMAS REQUERIDA EN LOS TERMINOS) , SI SE REQUIERE MUESTRA SERA SOLICITADA DESPUES DE SER APROBADA LA DOCUMENTACION A SOLICTUD DEL SERVICIO EVALUANTE 2, EN CASO DE SER DE ALTO COSTO Y/O MEDICAMENTO DE CONTROL SOLO DEBE PRESENTAR FICHA TECNICA Y LA DOCUMENTACION TECNICA Y LA DEMAS REQUERIDA EN LOS TERMINOS DE LA PRESENTE CONVOCATORIA
2213 | 20050703 | Recarga 45mm endogia Tri Vascular curva | UN | COVIDIEN COLOMBIA S.A | SALAS CX | SUTURAS | 1. PRESENTAR DOCUMENTACION SOLICITADA EN LA CONVOCATORIA; ANEXAR TODA LA DOCUMENTACION (FICHA TECNICA, INVIMA, Y LA DEMAS REQUERIDA EN LOS TERMINOS) , SI SE REQUIERE MUESTRA SERA SOLICITADA DESPUES DE SER APROBADA LA DOCUMENTACION A SOLICTUD DEL SERVICIO EVALUANTE 2, EN CASO DE SER DE ALTO COSTO Y/O MEDICAMENTO DE CONTROL SOLO DEBE PRESENTAR FICHA TECNICA Y LA DOCUMENTACION TECNICA Y LA DEMAS REQUERIDA EN LOS TERMINOS DE LA PRESENTE CONVOCATORIA
2214 | 20050705 | Pinza para broncofibroscopio Olympus sin mango | UN | Olympus ( LM INSTRUMENT) | GASTRO | SUTURAS | 1. PRESENTAR DOCUMENTACION SOLICITADA EN LA CONVOCATORIA; ANEXAR TODA LA DOCUMENTACION (FICHA TECNICA, INVIMA, Y LA DEMAS REQUERIDA EN LOS TERMINOS) , SI SE REQUIERE MUESTRA SERA SOLICITADA DESPUES DE SER APROBADA LA DOCUMENTACION A SOLICTUD DEL SERVICIO EVALUANTE 2, EN CASO DE SER DE ALTO COSTO Y/O MEDICAMENTO DE CONTROL SOLO DEBE PRESENTAR FICHA TECNICA Y LA DOCUMENTACION TECNICA Y LA DEMAS REQUERIDA EN LOS TERMINOS DE LA PRESENTE CONVOCATORIA
2215 | 20050706 | Sistema compresio 12gc-165c Ref ove10027 | UN | SELING DE COLOMBIA | GASTRO | SUTURAS | 1. PRESENTAR DOCUMENTACION SOLICITADA EN LA CONVOCATORIA; ANEXAR TODA LA DOCUMENTACION (FICHA TECNICA, INVIMA, Y LA DEMAS REQUERIDA EN LOS TERMINOS) , SI SE REQUIERE MUESTRA SERA SOLICITADA DESPUES DE SER APROBADA LA DOCUMENTACION A SOLICTUD DEL SERVICIO EVALUANTE 2, EN CASO DE SER DE ALTO COSTO Y/O MEDICAMENTO DE CONTROL SOLO DEBE PRESENTAR FICHA TECNICA Y LA DOCUMENTACION TECNICA Y LA DEMAS REQUERIDA EN LOS TERMINOS DE LA PRESENTE CONVOCATORIA
2216 | 20050708 | Pinza gemela 165mm Ref ove20044 | UN | SELIG DE COLOMBIA S A | SALAS CX | SUTURAS | 1. PRESENTAR DOCUMENTACION SOLICITADA EN LA CONVOCATORIA; ANEXAR TODA LA DOCUMENTACION (FICHA TECNICA, INVIMA, Y LA DEMAS REQUERIDA EN LOS TERMINOS) , SI SE REQUIERE MUESTRA SERA SOLICITADA DESPUES DE SER APROBADA LA DOCUMENTACION A SOLICTUD DEL SERVICIO EVALUANTE 2, EN CASO DE SER DE ALTO COSTO Y/O MEDICAMENTO DE CONTROL SOLO DEBE PRESENTAR FICHA TECNICA Y LA DOCUMENTACION TECNICA Y LA DEMAS REQUERIDA EN LOS TERMINOS DE LA PRESENTE CONVOCATORIA
2217 | 20050709 | Alambre Esternon 5 | UN | MEDTRONIC (COVIDIEN) | SALAS CX | SUTURAS | 1. PRESENTAR DOCUMENTACION SOLICITADA EN LA CONVOCATORIA; ANEXAR TODA LA DOCUMENTACION (FICHA TECNICA, INVIMA, Y LA DEMAS REQUERIDA EN LOS TERMINOS) , SI SE REQUIERE MUESTRA SERA SOLICITADA DESPUES DE SER APROBADA LA DOCUMENTACION A SOLICTUD DEL SERVICIO EVALUANTE 2, EN CASO DE SER DE ALTO COSTO Y/O MEDICAMENTO DE CONTROL SOLO DEBE PRESENTAR FICHA TECNICA Y LA DOCUMENTACION TECNICA Y LA DEMAS REQUERIDA EN LOS TERMINOS DE LA PRESENTE CONVOCATORIA
2218 | 20050711 | Balon disección estructural Ovalado | UN | MEDTRONIC (COVIDIEN) | SALAS CX | SUTURAS | 1. PRESENTAR DOCUMENTACION SOLICITADA EN LA CONVOCATORIA; ANEXAR TODA LA DOCUMENTACION (FICHA TECNICA, INVIMA, Y LA DEMAS REQUERIDA EN LOS TERMINOS) , SI SE REQUIERE MUESTRA SERA SOLICITADA DESPUES DE SER APROBADA LA DOCUMENTACION A SOLICTUD DEL SERVICIO EVALUANTE 2, EN CASO DE SER DE ALTO COSTO Y/O MEDICAMENTO DE CONTROL SOLO DEBE PRESENTAR FICHA TECNICA Y LA DOCUMENTACION TECNICA Y LA DEMAS REQUERIDA EN LOS TERMINOS DE LA PRESENTE CONVOCATORIA
2219 | 20050721 | Tubo manguera / compresor vascular 9528 | UN | COVIDIEN COLOMBIA S.A | SALAS CX | SUTURAS | 1. PRESENTAR DOCUMENTACION SOLICITADA EN LA CONVOCATORIA; ANEXAR TODA LA DOCUMENTACION (FICHA TECNICA, INVIMA, Y LA DEMAS REQUERIDA EN LOS TERMINOS) , SI SE REQUIERE MUESTRA SERA SOLICITADA DESPUES DE SER APROBADA LA DOCUMENTACION A SOLICTUD DEL SERVICIO EVALUANTE 2, EN CASO DE SER DE ALTO COSTO Y/O MEDICAMENTO DE CONTROL SOLO DEBE PRESENTAR FICHA TECNICA Y LA DOCUMENTACION TECNICA Y LA DEMAS REQUERIDA EN LOS TERMINOS DE LA PRESENTE CONVOCATORIA
2220 | 20050722 | Kit pinza ligasure small jaw+ force triv | UN | COVIDIEN COLOMBIA S.A | SALAS CX | SUTURAS | 1. PRESENTAR DOCUMENTACION SOLICITADA EN LA CONVOCATORIA; ANEXAR TODA LA DOCUMENTACION (FICHA TECNICA, INVIMA, Y LA DEMAS REQUERIDA EN LOS TERMINOS) , SI SE REQUIERE MUESTRA SERA SOLICITADA DESPUES DE SER APROBADA LA DOCUMENTACION A SOLICTUD DEL SERVICIO EVALUANTE 2, EN CASO DE SER DE ALTO COSTO Y/O MEDICAMENTO DE CONTROL SOLO DEBE PRESENTAR FICHA TECNICA Y LA DOCUMENTACION TECNICA Y LA DEMAS REQUERIDA EN LOS TERMINOS DE LA PRESENTE CONVOCATORIA
2221 | 20050731 | Dren plano Silicona 7mmX20cm 3/4 Perfor | UN | CARDINAL MEDICAL SAS LM INSTRUMENT (BIOMETRIX) | SALAS CX | SUTURAS | 1. PRESENTAR DOCUMENTACION SOLICITADA EN LA CONVOCATORIA; ANEXAR TODA LA DOCUMENTACION (FICHA TECNICA, INVIMA, Y LA DEMAS REQUERIDA EN LOS TERMINOS) , SI SE REQUIERE MUESTRA SERA SOLICITADA DESPUES DE SER APROBADA LA DOCUMENTACION A SOLICTUD DEL SERVICIO EVALUANTE 2, EN CASO DE SER DE ALTO COSTO Y/O MEDICAMENTO DE CONTROL SOLO DEBE PRESENTAR FICHA TECNICA Y LA DOCUMENTACION TECNICA Y LA DEMAS REQUERIDA EN LOS TERMINOS DE LA PRESENTE CONVOCATORIA
2222 | 20050733 | Reservorio bulbo silicona | UN | CARDINAL MEDICAL SAS ETHICON (J&J) | SALAS CX | SUTURAS | 1. PRESENTAR DOCUMENTACION SOLICITADA EN LA CONVOCATORIA; ANEXAR TODA LA DOCUMENTACION (FICHA TECNICA, INVIMA, Y LA DEMAS REQUERIDA EN LOS TERMINOS) , SI SE REQUIERE MUESTRA SERA SOLICITADA DESPUES DE SER APROBADA LA DOCUMENTACION A SOLICTUD DEL SERVICIO EVALUANTE 2, EN CASO DE SER DE ALTO COSTO Y/O MEDICAMENTO DE CONTROL SOLO DEBE PRESENTAR FICHA TECNICA Y LA DOCUMENTACION TECNICA Y LA DEMAS REQUERIDA EN LOS TERMINOS DE LA PRESENTE CONVOCATORIA
2223 | 20050735 | Kit Trocar 12mmx100mm con cuchilla K12LT | KIT | JOHNSON & JOHNSON DE COLOMBIA SA | SALAS CX | SUTURAS | 1. PRESENTAR DOCUMENTACION SOLICITADA EN LA CONVOCATORIA; ANEXAR TODA LA DOCUMENTACION (FICHA TECNICA, INVIMA, Y LA DEMAS REQUERIDA EN LOS TERMINOS) , SI SE REQUIERE MUESTRA SERA SOLICITADA DESPUES DE SER APROBADA LA DOCUMENTACION A SOLICTUD DEL SERVICIO EVALUANTE 2, EN CASO DE SER DE ALTO COSTO Y/O MEDICAMENTO DE CONTROL SOLO DEBE PRESENTAR FICHA TECNICA Y LA DOCUMENTACION TECNICA Y LA DEMAS REQUERIDA EN LOS TERMINOS DE LA PRESENTE CONVOCATORIA
2224 | 20050736 | Kit Trocar 5mm con cuchilla K5LT | KIT | JOHNSON & JOHNSON DE COLOMBIA SA | SALAS CX | SUTURAS | 1. PRESENTAR DOCUMENTACION SOLICITADA EN LA CONVOCATORIA; ANEXAR TODA LA DOCUMENTACION (FICHA TECNICA, INVIMA, Y LA DEMAS REQUERIDA EN LOS TERMINOS) , SI SE REQUIERE MUESTRA SERA SOLICITADA DESPUES DE SER APROBADA LA DOCUMENTACION A SOLICTUD DEL SERVICIO EVALUANTE 2, EN CASO DE SER DE ALTO COSTO Y/O MEDICAMENTO DE CONTROL SOLO DEBE PRESENTAR FICHA TECNICA Y LA DOCUMENTACION TECNICA Y LA DEMAS REQUERIDA EN LOS TERMINOS DE LA PRESENTE CONVOCATORIA
2225 | 20050741 | Pinza bipolar aquamantys 8,7 xl | UN | MEDTRONIC COLOMBIA SA | SALAS CX | SUTURAS | 1. PRESENTAR DOCUMENTACION SOLICITADA EN LA CONVOCATORIA; ANEXAR TODA LA DOCUMENTACION (FICHA TECNICA, INVIMA, Y LA DEMAS REQUERIDA EN LOS TERMINOS) , SI SE REQUIERE MUESTRA SERA SOLICITADA DESPUES DE SER APROBADA LA DOCUMENTACION A SOLICTUD DEL SERVICIO EVALUANTE 2, EN CASO DE SER DE ALTO COSTO Y/O MEDICAMENTO DE CONTROL SOLO DEBE PRESENTAR FICHA TECNICA Y LA DOCUMENTACION TECNICA Y LA DEMAS REQUERIDA EN LOS TERMINOS DE LA PRESENTE CONVOCATORIA
2226 | 20050742 | Pinza bipolar aquamantys 9,5 xl | UN | MEDTRONIC COLOMBIA SA | SALAS CX | SUTURAS | 1. PRESENTAR DOCUMENTACION SOLICITADA EN LA CONVOCATORIA; ANEXAR TODA LA DOCUMENTACION (FICHA TECNICA, INVIMA, Y LA DEMAS REQUERIDA EN LOS TERMINOS) , SI SE REQUIERE MUESTRA SERA SOLICITADA DESPUES DE SER APROBADA LA DOCUMENTACION A SOLICTUD DEL SERVICIO EVALUANTE 2, EN CASO DE SER DE ALTO COSTO Y/O MEDICAMENTO DE CONTROL SOLO DEBE PRESENTAR FICHA TECNICA Y LA DOCUMENTACION TECNICA Y LA DEMAS REQUERIDA EN LOS TERMINOS DE LA PRESENTE CONVOCATORIA
2227 | 20050743 | Dispositivo de control de tejido sin nud | UN | MEDTRONIC ( COVIDIEN) | SALAS CX | SUTURAS | 1. PRESENTAR DOCUMENTACION SOLICITADA EN LA CONVOCATORIA; ANEXAR TODA LA DOCUMENTACION (FICHA TECNICA, INVIMA, Y LA DEMAS REQUERIDA EN LOS TERMINOS) , SI SE REQUIERE MUESTRA SERA SOLICITADA DESPUES DE SER APROBADA LA DOCUMENTACION A SOLICTUD DEL SERVICIO EVALUANTE 2, EN CASO DE SER DE ALTO COSTO Y/O MEDICAMENTO DE CONTROL SOLO DEBE PRESENTAR FICHA TECNICA Y LA DOCUMENTACION TECNICA Y LA DEMAS REQUERIDA EN LOS TERMINOS DE LA PRESENTE CONVOCATORIA
2228 | 20050744 | Dispositivo de control tejido sin nud2 | UN | JOHNSON & JOHNSON DE COLOMBIA SA | SALAS CX | SUTURAS | 1. PRESENTAR DOCUMENTACION SOLICITADA EN LA CONVOCATORIA; ANEXAR TODA LA DOCUMENTACION (FICHA TECNICA, INVIMA, Y LA DEMAS REQUERIDA EN LOS TERMINOS) , SI SE REQUIERE MUESTRA SERA SOLICITADA DESPUES DE SER APROBADA LA DOCUMENTACION A SOLICTUD DEL SERVICIO EVALUANTE 2, EN CASO DE SER DE ALTO COSTO Y/O MEDICAMENTO DE CONTROL SOLO DEBE PRESENTAR FICHA TECNICA Y LA DOCUMENTACION TECNICA Y LA DEMAS REQUERIDA EN LOS TERMINOS DE LA PRESENTE CONVOCATORIA
2229 | 20050745 | Dispositivo cierre de heridas calibre 0 | UN | MEDTRONIC ( COVIDIEN) | SALAS CX | SUTURAS | 1. PRESENTAR DOCUMENTACION SOLICITADA EN LA CONVOCATORIA; ANEXAR TODA LA DOCUMENTACION (FICHA TECNICA, INVIMA, Y LA DEMAS REQUERIDA EN LOS TERMINOS) , SI SE REQUIERE MUESTRA SERA SOLICITADA DESPUES DE SER APROBADA LA DOCUMENTACION A SOLICTUD DEL SERVICIO EVALUANTE 2, EN CASO DE SER DE ALTO COSTO Y/O MEDICAMENTO DE CONTROL SOLO DEBE PRESENTAR FICHA TECNICA Y LA DOCUMENTACION TECNICA Y LA DEMAS REQUERIDA EN LOS TERMINOS DE LA PRESENTE CONVOCATORIA
2230 | 20050746 | Dispositivo intrabdo traductor (monitor | UN | BOSTON MEDICAL DEVICES COLOMBIA LTDA | SALAS CX | SUTURAS | 1. PRESENTAR DOCUMENTACION SOLICITADA EN LA CONVOCATORIA; ANEXAR TODA LA DOCUMENTACION (FICHA TECNICA, INVIMA, Y LA DEMAS REQUERIDA EN LOS TERMINOS) , SI SE REQUIERE MUESTRA SERA SOLICITADA DESPUES DE SER APROBADA LA DOCUMENTACION A SOLICTUD DEL SERVICIO EVALUANTE 2, EN CASO DE SER DE ALTO COSTO Y/O MEDICAMENTO DE CONTROL SOLO DEBE PRESENTAR FICHA TECNICA Y LA DOCUMENTACION TECNICA Y LA DEMAS REQUERIDA EN LOS TERMINOS DE LA PRESENTE CONVOCATORIA
2231 | 20050747 | Dren silicona de cuatro canales de 24FR | UN | LM INSTRIMENT (BIOMETRIX) | SALAS CX | SUTURAS | 1. PRESENTAR DOCUMENTACION SOLICITADA EN LA CONVOCATORIA; ANEXAR TODA LA DOCUMENTACION (FICHA TECNICA, INVIMA, Y LA DEMAS REQUERIDA EN LOS TERMINOS) , SI SE REQUIERE MUESTRA SERA SOLICITADA DESPUES DE SER APROBADA LA DOCUMENTACION A SOLICTUD DEL SERVICIO EVALUANTE 2, EN CASO DE SER DE ALTO COSTO Y/O MEDICAMENTO DE CONTROL SOLO DEBE PRESENTAR FICHA TECNICA Y LA DOCUMENTACION TECNICA Y LA DEMAS REQUERIDA EN LOS TERMINOS DE LA PRESENTE CONVOCATORIA
2232 | 20050748 | Dren silicona 10MM*20MM 3/4 Perforacion | UN | JOHNSON JOHNSON DE COLOMBIA SA | SALAS CX | SUTURAS | 1. PRESENTAR DOCUMENTACION SOLICITADA EN LA CONVOCATORIA; ANEXAR TODA LA DOCUMENTACION (FICHA TECNICA, INVIMA, Y LA DEMAS REQUERIDA EN LOS TERMINOS) , SI SE REQUIERE MUESTRA SERA SOLICITADA DESPUES DE SER APROBADA LA DOCUMENTACION A SOLICTUD DEL SERVICIO EVALUANTE 2, EN CASO DE SER DE ALTO COSTO Y/O MEDICAMENTO DE CONTROL SOLO DEBE PRESENTAR FICHA TECNICA Y LA DOCUMENTACION TECNICA Y LA DEMAS REQUERIDA EN LOS TERMINOS DE LA PRESENTE CONVOCATORIA
2233 | 20050749 | Endocortadora lineal cort electrica 45mm | UN | JOHNSON JOHNSON DE COLOMBIA SA | SALAS CX | SUTURAS | 1. PRESENTAR DOCUMENTACION SOLICITADA EN LA CONVOCATORIA; ANEXAR TODA LA DOCUMENTACION (FICHA TECNICA, INVIMA, Y LA DEMAS REQUERIDA EN LOS TERMINOS) , SI SE REQUIERE MUESTRA SERA SOLICITADA DESPUES DE SER APROBADA LA DOCUMENTACION A SOLICTUD DEL SERVICIO EVALUANTE 2, EN CASO DE SER DE ALTO COSTO Y/O MEDICAMENTO DE CONTROL SOLO DEBE PRESENTAR FICHA TECNICA Y LA DOCUMENTACION TECNICA Y LA DEMAS REQUERIDA EN LOS TERMINOS DE LA PRESENTE CONVOCATORIA
2234 | 20050750 | Endocortadora lineal cort electrica 60mm | UN | JOHNSON JOHNSON DE COLOMBIA SA | SALAS CX | SUTURAS | 1. PRESENTAR DOCUMENTACION SOLICITADA EN LA CONVOCATORIA; ANEXAR TODA LA DOCUMENTACION (FICHA TECNICA, INVIMA, Y LA DEMAS REQUERIDA EN LOS TERMINOS) , SI SE REQUIERE MUESTRA SERA SOLICITADA DESPUES DE SER APROBADA LA DOCUMENTACION A SOLICTUD DEL SERVICIO EVALUANTE 2, EN CASO DE SER DE ALTO COSTO Y/O MEDICAMENTO DE CONTROL SOLO DEBE PRESENTAR FICHA TECNICA Y LA DOCUMENTACION TECNICA Y LA DEMAS REQUERIDA EN LOS TERMINOS DE LA PRESENTE CONVOCATORIA
2235 | 20050756 | Recarga para tejido grueso 60mm con supe | SB | JOHNSON JOHNSON DE COLOMBIA SA | SALAS CX | SUTURAS | 1. PRESENTAR DOCUMENTACION SOLICITADA EN LA CONVOCATORIA; ANEXAR TODA LA DOCUMENTACION (FICHA TECNICA, INVIMA, Y LA DEMAS REQUERIDA EN LOS TERMINOS) , SI SE REQUIERE MUESTRA SERA SOLICITADA DESPUES DE SER APROBADA LA DOCUMENTACION A SOLICTUD DEL SERVICIO EVALUANTE 2, EN CASO DE SER DE ALTO COSTO Y/O MEDICAMENTO DE CONTROL SOLO DEBE PRESENTAR FICHA TECNICA Y LA DOCUMENTACION TECNICA Y LA DEMAS REQUERIDA EN LOS TERMINOS DE LA PRESENTE CONVOCATORIA
2236 | 20050757 | Recarga para tejido normal 60mm con supe | SB | JOHNSON JOHNSON DE COLOMBIA SA | SALAS CX | SUTURAS | 1. PRESENTAR DOCUMENTACION SOLICITADA EN LA CONVOCATORIA; ANEXAR TODA LA DOCUMENTACION (FICHA TECNICA, INVIMA, Y LA DEMAS REQUERIDA EN LOS TERMINOS) , SI SE REQUIERE MUESTRA SERA SOLICITADA DESPUES DE SER APROBADA LA DOCUMENTACION A SOLICTUD DEL SERVICIO EVALUANTE 2, EN CASO DE SER DE ALTO COSTO Y/O MEDICAMENTO DE CONTROL SOLO DEBE PRESENTAR FICHA TECNICA Y LA DOCUMENTACION TECNICA Y LA DEMAS REQUERIDA EN LOS TERMINOS DE LA PRESENTE CONVOCATORIA
2237 | 20050758 | Recarga para tejido regular y grueso 60m | SB | JOHNSON JOHNSON DE COLOMBIA SA | SALAS CX | SUTURAS | 1. PRESENTAR DOCUMENTACION SOLICITADA EN LA CONVOCATORIA; ANEXAR TODA LA DOCUMENTACION (FICHA TECNICA, INVIMA, Y LA DEMAS REQUERIDA EN LOS TERMINOS) , SI SE REQUIERE MUESTRA SERA SOLICITADA DESPUES DE SER APROBADA LA DOCUMENTACION A SOLICTUD DEL SERVICIO EVALUANTE 2, EN CASO DE SER DE ALTO COSTO Y/O MEDICAMENTO DE CONTROL SOLO DEBE PRESENTAR FICHA TECNICA Y LA DOCUMENTACION TECNICA Y LA DEMAS REQUERIDA EN LOS TERMINOS DE LA PRESENTE CONVOCATORIA
2238 | 20050759 | Recarga para tejido vascular 35mm con su | SB | JOHNSON JOHNSON DE COLOMBIA SA | SALAS CX | SUTURAS | 1. PRESENTAR DOCUMENTACION SOLICITADA EN LA CONVOCATORIA; ANEXAR TODA LA DOCUMENTACION (FICHA TECNICA, INVIMA, Y LA DEMAS REQUERIDA EN LOS TERMINOS) , SI SE REQUIERE MUESTRA SERA SOLICITADA DESPUES DE SER APROBADA LA DOCUMENTACION A SOLICTUD DEL SERVICIO EVALUANTE 2, EN CASO DE SER DE ALTO COSTO Y/O MEDICAMENTO DE CONTROL SOLO DEBE PRESENTAR FICHA TECNICA Y LA DOCUMENTACION TECNICA Y LA DEMAS REQUERIDA EN LOS TERMINOS DE LA PRESENTE CONVOCATORIA
2239 | 20050760 | Recarga para tejido vascular 60mm con su | SB | JOHNSON JOHNSON DE COLOMBIA SA | SALAS CX | SUTURAS | 1. PRESENTAR DOCUMENTACION SOLICITADA EN LA CONVOCATORIA; ANEXAR TODA LA DOCUMENTACION (FICHA TECNICA, INVIMA, Y LA DEMAS REQUERIDA EN LOS TERMINOS) , SI SE REQUIERE MUESTRA SERA SOLICITADA DESPUES DE SER APROBADA LA DOCUMENTACION A SOLICTUD DEL SERVICIO EVALUANTE 2, EN CASO DE SER DE ALTO COSTO Y/O MEDICAMENTO DE CONTROL SOLO DEBE PRESENTAR FICHA TECNICA Y LA DOCUMENTACION TECNICA Y LA DEMAS REQUERIDA EN LOS TERMINOS DE LA PRESENTE CONVOCATORIA
2240 | 20050762 | Reservorio bulbo de silicona 400cc | UN | EQUITRONIC SA | SALAS CX | SUTURAS | 1. PRESENTAR DOCUMENTACION SOLICITADA EN LA CONVOCATORIA; ANEXAR TODA LA DOCUMENTACION (FICHA TECNICA, INVIMA, Y LA DEMAS REQUERIDA EN LOS TERMINOS) , SI SE REQUIERE MUESTRA SERA SOLICITADA DESPUES DE SER APROBADA LA DOCUMENTACION A SOLICTUD DEL SERVICIO EVALUANTE 2, EN CASO DE SER DE ALTO COSTO Y/O MEDICAMENTO DE CONTROL SOLO DEBE PRESENTAR FICHA TECNICA Y LA DOCUMENTACION TECNICA Y LA DEMAS REQUERIDA EN LOS TERMINOS DE LA PRESENTE CONVOCATORIA
2241 | 20050764 | Tijera ultraso sist hemostasia avan 36cm | UN | JHONSON Y JHONSON (ETHICON) | SALAS CX | SUTURAS | 1. PRESENTAR DOCUMENTACION SOLICITADA EN LA CONVOCATORIA; ANEXAR TODA LA DOCUMENTACION (FICHA TECNICA, INVIMA, Y LA DEMAS REQUERIDA EN LOS TERMINOS) , SI SE REQUIERE MUESTRA SERA SOLICITADA DESPUES DE SER APROBADA LA DOCUMENTACION A SOLICTUD DEL SERVICIO EVALUANTE 2, EN CASO DE SER DE ALTO COSTO Y/O MEDICAMENTO DE CONTROL SOLO DEBE PRESENTAR FICHA TECNICA Y LA DOCUMENTACION TECNICA Y LA DEMAS REQUERIDA EN LOS TERMINOS DE LA PRESENTE CONVOCATORIA
2242 | 20050765 | Kit Trocar 12mmx10 nuveo 173984 | UN | COVIDIEN (MEDTRONIC) | SALAS CX | SUTURAS | 1. PRESENTAR DOCUMENTACION SOLICITADA EN LA CONVOCATORIA; ANEXAR TODA LA DOCUMENTACION (FICHA TECNICA, INVIMA, Y LA DEMAS REQUERIDA EN LOS TERMINOS) , SI SE REQUIERE MUESTRA SERA SOLICITADA DESPUES DE SER APROBADA LA DOCUMENTACION A SOLICTUD DEL SERVICIO EVALUANTE 2, EN CASO DE SER DE ALTO COSTO Y/O MEDICAMENTO DE CONTROL SOLO DEBE PRESENTAR FICHA TECNICA Y LA DOCUMENTACION TECNICA Y LA DEMAS REQUERIDA EN LOS TERMINOS DE LA PRESENTE CONVOCATORIA
2243 | 20050771 | Ligasure maryland jaw laparo seal lf1737 | UN | MEDTRONIC COLOMBIA SA | SALAS CX | SUTURAS | 1. PRESENTAR DOCUMENTACION SOLICITADA EN LA CONVOCATORIA; ANEXAR TODA LA DOCUMENTACION (FICHA TECNICA, INVIMA, Y LA DEMAS REQUERIDA EN LOS TERMINOS) , SI SE REQUIERE MUESTRA SERA SOLICITADA DESPUES DE SER APROBADA LA DOCUMENTACION A SOLICTUD DEL SERVICIO EVALUANTE 2, EN CASO DE SER DE ALTO COSTO Y/O MEDICAMENTO DE CONTROL SOLO DEBE PRESENTAR FICHA TECNICA Y LA DOCUMENTACION TECNICA Y LA DEMAS REQUERIDA EN LOS TERMINOS DE LA PRESENTE CONVOCATORIA
2244 | 20050772 | Mononylon 10/0 2 3/8 5.1mm 13cm microci | SB | MEDTRONIC COLOMBIA SA JOHNSON & JOHNSON DE COLOMBIA SA | SALAS CX | SUTURAS | 1. PRESENTAR DOCUMENTACION SOLICITADA EN LA CONVOCATORIA; ANEXAR TODA LA DOCUMENTACION (FICHA TECNICA, INVIMA, Y LA DEMAS REQUERIDA EN LOS TERMINOS) , SI SE REQUIERE MUESTRA SERA SOLICITADA DESPUES DE SER APROBADA LA DOCUMENTACION A SOLICTUD DEL SERVICIO EVALUANTE 2, EN CASO DE SER DE ALTO COSTO Y/O MEDICAMENTO DE CONTROL SOLO DEBE PRESENTAR FICHA TECNICA Y LA DOCUMENTACION TECNICA Y LA DEMAS REQUERIDA EN LOS TERMINOS DE LA PRESENTE CONVOCATORIA
2245 | 20050781 | Trocar 5mm 150mm Davinci | UN | JOHNSON & JOHNSON DE COLOMBIA SA | SALAS CX | SUTURAS | 1. PRESENTAR DOCUMENTACION SOLICITADA EN LA CONVOCATORIA; ANEXAR TODA LA DOCUMENTACION (FICHA TECNICA, INVIMA, Y LA DEMAS REQUERIDA EN LOS TERMINOS) , SI SE REQUIERE MUESTRA SERA SOLICITADA DESPUES DE SER APROBADA LA DOCUMENTACION A SOLICTUD DEL SERVICIO EVALUANTE 2, EN CASO DE SER DE ALTO COSTO Y/O MEDICAMENTO DE CONTROL SOLO DEBE PRESENTAR FICHA TECNICA Y LA DOCUMENTACION TECNICA Y LA DEMAS REQUERIDA EN LOS TERMINOS DE LA PRESENTE CONVOCATORIA
2246 | 20050782 | Trocar 12mm 150mm Davinci | UN | JOHNSON & JOHNSON DE COLOMBIA SA | SALAS CX | SUTURAS | 1. PRESENTAR DOCUMENTACION SOLICITADA EN LA CONVOCATORIA; ANEXAR TODA LA DOCUMENTACION (FICHA TECNICA, INVIMA, Y LA DEMAS REQUERIDA EN LOS TERMINOS) , SI SE REQUIERE MUESTRA SERA SOLICITADA DESPUES DE SER APROBADA LA DOCUMENTACION A SOLICTUD DEL SERVICIO EVALUANTE 2, EN CASO DE SER DE ALTO COSTO Y/O MEDICAMENTO DE CONTROL SOLO DEBE PRESENTAR FICHA TECNICA Y LA DOCUMENTACION TECNICA Y LA DEMAS REQUERIDA EN LOS TERMINOS DE LA PRESENTE CONVOCATORIA
2247 | 20050786 | Obturador sin cuchilla 8mm | UN | AQUAMANTYS ® MEDTRONIC ® | SALAS CX | SUTURAS | 1. PRESENTAR DOCUMENTACION SOLICITADA EN LA CONVOCATORIA; ANEXAR TODA LA DOCUMENTACION (FICHA TECNICA, INVIMA, Y LA DEMAS REQUERIDA EN LOS TERMINOS) , SI SE REQUIERE MUESTRA SERA SOLICITADA DESPUES DE SER APROBADA LA DOCUMENTACION A SOLICTUD DEL SERVICIO EVALUANTE 2, EN CASO DE SER DE ALTO COSTO Y/O MEDICAMENTO DE CONTROL SOLO DEBE PRESENTAR FICHA TECNICA Y LA DOCUMENTACION TECNICA Y LA DEMAS REQUERIDA EN LOS TERMINOS DE LA PRESENTE CONVOCATORIA
2248 | 20050801 | Pinza grasper 5mm 45cm Desechable Davinc | UN | UCIPHARMA SA | SALAS CX | SUTURAS | 1. PRESENTAR DOCUMENTACION SOLICITADA EN LA CONVOCATORIA; ANEXAR TODA LA DOCUMENTACION (FICHA TECNICA, INVIMA, Y LA DEMAS REQUERIDA EN LOS TERMINOS) , SI SE REQUIERE MUESTRA SERA SOLICITADA DESPUES DE SER APROBADA LA DOCUMENTACION A SOLICTUD DEL SERVICIO EVALUANTE 2, EN CASO DE SER DE ALTO COSTO Y/O MEDICAMENTO DE CONTROL SOLO DEBE PRESENTAR FICHA TECNICA Y LA DOCUMENTACION TECNICA Y LA DEMAS REQUERIDA EN LOS TERMINOS DE LA PRESENTE CONVOCATORIA
2249 | 20050802 | Sist irrigacion succion 5mm*33cm Davinci | UN | UCIPHARMA SA | SALAS CX | SUTURAS | 1. PRESENTAR DOCUMENTACION SOLICITADA EN LA CONVOCATORIA; ANEXAR TODA LA DOCUMENTACION (FICHA TECNICA, INVIMA, Y LA DEMAS REQUERIDA EN LOS TERMINOS) , SI SE REQUIERE MUESTRA SERA SOLICITADA DESPUES DE SER APROBADA LA DOCUMENTACION A SOLICTUD DEL SERVICIO EVALUANTE 2, EN CASO DE SER DE ALTO COSTO Y/O MEDICAMENTO DE CONTROL SOLO DEBE PRESENTAR FICHA TECNICA Y LA DOCUMENTACION TECNICA Y LA DEMAS REQUERIDA EN LOS TERMINOS DE LA PRESENTE CONVOCATORIA
2250 | 20050803 | Tijeras Epix laparoscopia 5x45 Davinci | UN | UCIPHARMA SA | SALAS CX | SUTURAS | 1. PRESENTAR DOCUMENTACION SOLICITADA EN LA CONVOCATORIA; ANEXAR TODA LA DOCUMENTACION (FICHA TECNICA, INVIMA, Y LA DEMAS REQUERIDA EN LOS TERMINOS) , SI SE REQUIERE MUESTRA SERA SOLICITADA DESPUES DE SER APROBADA LA DOCUMENTACION A SOLICTUD DEL SERVICIO EVALUANTE 2, EN CASO DE SER DE ALTO COSTO Y/O MEDICAMENTO DE CONTROL SOLO DEBE PRESENTAR FICHA TECNICA Y LA DOCUMENTACION TECNICA Y LA DEMAS REQUERIDA EN LOS TERMINOS DE LA PRESENTE CONVOCATORIA
2251 | 20050805 | Dispositivo bipolar mini aquamantys 2,3 | UN | MEDTRONIC COLOMBIA SA | SALAS CX | SUTURAS | 1. PRESENTAR DOCUMENTACION SOLICITADA EN LA CONVOCATORIA; ANEXAR TODA LA DOCUMENTACION (FICHA TECNICA, INVIMA, Y LA DEMAS REQUERIDA EN LOS TERMINOS) , SI SE REQUIERE MUESTRA SERA SOLICITADA DESPUES DE SER APROBADA LA DOCUMENTACION A SOLICTUD DEL SERVICIO EVALUANTE 2, EN CASO DE SER DE ALTO COSTO Y/O MEDICAMENTO DE CONTROL SOLO DEBE PRESENTAR FICHA TECNICA Y LA DOCUMENTACION TECNICA Y LA DEMAS REQUERIDA EN LOS TERMINOS DE LA PRESENTE CONVOCATORIA
2252 | 20050807 | Pinza bipolar mini aquamantys 3,4 | UN | AQUAMANTYS | SALAS CX | SUTURAS | 1. PRESENTAR DOCUMENTACION SOLICITADA EN LA CONVOCATORIA; ANEXAR TODA LA DOCUMENTACION (FICHA TECNICA, INVIMA, Y LA DEMAS REQUERIDA EN LOS TERMINOS) , SI SE REQUIERE MUESTRA SERA SOLICITADA DESPUES DE SER APROBADA LA DOCUMENTACION A SOLICTUD DEL SERVICIO EVALUANTE 2, EN CASO DE SER DE ALTO COSTO Y/O MEDICAMENTO DE CONTROL SOLO DEBE PRESENTAR FICHA TECNICA Y LA DOCUMENTACION TECNICA Y LA DEMAS REQUERIDA EN LOS TERMINOS DE LA PRESENTE CONVOCATORIA
2253 | 20050808 | SISTEMA PARA SELLADO DE TEJIDO ARTICULADO G2 LONG 35 | UN | JOHNSON JOHNSON DE COLOMBIA SA | SALAS CX | SUTURAS | 1. PRESENTAR DOCUMENTACION SOLICITADA EN LA CONVOCATORIA; ANEXAR TODA LA DOCUMENTACION (FICHA TECNICA, INVIMA, Y LA DEMAS REQUERIDA EN LOS TERMINOS) , SI SE REQUIERE MUESTRA SERA SOLICITADA DESPUES DE SER APROBADA LA DOCUMENTACION A SOLICTUD DEL SERVICIO EVALUANTE 2, EN CASO DE SER DE ALTO COSTO Y/O MEDICAMENTO DE CONTROL SOLO DEBE PRESENTAR FICHA TECNICA Y LA DOCUMENTACION TECNICA Y LA DEMAS REQUERIDA EN LOS TERMINOS DE LA PRESENTE CONVOCATORIA
2254 | 20050825 | Punta monopolar espatula | UN | VALLEYLAB | SALAS CX | SUTURAS | 1. PRESENTAR DOCUMENTACION SOLICITADA EN LA CONVOCATORIA; ANEXAR TODA LA DOCUMENTACION (FICHA TECNICA, INVIMA, Y LA DEMAS REQUERIDA EN LOS TERMINOS) , SI SE REQUIERE MUESTRA SERA SOLICITADA DESPUES DE SER APROBADA LA DOCUMENTACION A SOLICTUD DEL SERVICIO EVALUANTE 2, EN CASO DE SER DE ALTO COSTO Y/O MEDICAMENTO DE CONTROL SOLO DEBE PRESENTAR FICHA TECNICA Y LA DOCUMENTACION TECNICA Y LA DEMAS REQUERIDA EN LOS TERMINOS DE LA PRESENTE CONVOCATORIA
2255 | 20050827 | Inser tijera curva ace armonico 8mm | UN | JOHNSON & JOHNSON DE COLOMBIA | SALAS CX | SUTURAS | 1. PRESENTAR DOCUMENTACION SOLICITADA EN LA CONVOCATORIA; ANEXAR TODA LA DOCUMENTACION (FICHA TECNICA, INVIMA, Y LA DEMAS REQUERIDA EN LOS TERMINOS) , SI SE REQUIERE MUESTRA SERA SOLICITADA DESPUES DE SER APROBADA LA DOCUMENTACION A SOLICTUD DEL SERVICIO EVALUANTE 2, EN CASO DE SER DE ALTO COSTO Y/O MEDICAMENTO DE CONTROL SOLO DEBE PRESENTAR FICHA TECNICA Y LA DOCUMENTACION TECNICA Y LA DEMAS REQUERIDA EN LOS TERMINOS DE LA PRESENTE CONVOCATORIA
2256 | 20050836 | Punta monopolar tipo hook | UN | VALLEYLAB | SALAS CX | SUTURAS | 1. PRESENTAR DOCUMENTACION SOLICITADA EN LA CONVOCATORIA; ANEXAR TODA LA DOCUMENTACION (FICHA TECNICA, INVIMA, Y LA DEMAS REQUERIDA EN LOS TERMINOS) , SI SE REQUIERE MUESTRA SERA SOLICITADA DESPUES DE SER APROBADA LA DOCUMENTACION A SOLICTUD DEL SERVICIO EVALUANTE 2, EN CASO DE SER DE ALTO COSTO Y/O MEDICAMENTO DE CONTROL SOLO DEBE PRESENTAR FICHA TECNICA Y LA DOCUMENTACION TECNICA Y LA DEMAS REQUERIDA EN LOS TERMINOS DE LA PRESENTE CONVOCATORIA
2257 | 20050861 | SELLANTE CON BARRERA QUIRURGICA 50MM X 50MM | UN | SMITH & NEPHEW | SALAS CX | SUTURAS | 1. PRESENTAR DOCUMENTACION SOLICITADA EN LA CONVOCATORIA; ANEXAR TODA LA DOCUMENTACION (FICHA TECNICA, INVIMA, Y LA DEMAS REQUERIDA EN LOS TERMINOS) , SI SE REQUIERE MUESTRA SERA SOLICITADA DESPUES DE SER APROBADA LA DOCUMENTACION A SOLICTUD DEL SERVICIO EVALUANTE 2, EN CASO DE SER DE ALTO COSTO Y/O MEDICAMENTO DE CONTROL SOLO DEBE PRESENTAR FICHA TECNICA Y LA DOCUMENTACION TECNICA Y LA DEMAS REQUERIDA EN LOS TERMINOS DE LA PRESENTE CONVOCATORIA
2258 | 20050862 | KIT SISTEMA TROCAR CON CANULA DE FIJACIÓN AVANZADA DE 5MM ( 2 CAMISAS Y 1 OBTURADOR) | UN | UCIPHARMA | SALAS CX | SUTURAS | 1. PRESENTAR DOCUMENTACION SOLICITADA EN LA CONVOCATORIA; ANEXAR TODA LA DOCUMENTACION (FICHA TECNICA, INVIMA, Y LA DEMAS REQUERIDA EN LOS TERMINOS) , SI SE REQUIERE MUESTRA SERA SOLICITADA DESPUES DE SER APROBADA LA DOCUMENTACION A SOLICTUD DEL SERVICIO EVALUANTE 2, EN CASO DE SER DE ALTO COSTO Y/O MEDICAMENTO DE CONTROL SOLO DEBE PRESENTAR FICHA TECNICA Y LA DOCUMENTACION TECNICA Y LA DEMAS REQUERIDA EN LOS TERMINOS DE LA PRESENTE CONVOCATORIA
2259 | 20050891 | Tijera laparo Ace 5mm 36cm ADV diseccion | UN | JOHNSON & JOHNSON DE COLOMBIA SA | SALAS CX | SUTURAS | 1. PRESENTAR DOCUMENTACION SOLICITADA EN LA CONVOCATORIA; ANEXAR TODA LA DOCUMENTACION (FICHA TECNICA, INVIMA, Y LA DEMAS REQUERIDA EN LOS TERMINOS) , SI SE REQUIERE MUESTRA SERA SOLICITADA DESPUES DE SER APROBADA LA DOCUMENTACION A SOLICTUD DEL SERVICIO EVALUANTE 2, EN CASO DE SER DE ALTO COSTO Y/O MEDICAMENTO DE CONTROL SOLO DEBE PRESENTAR FICHA TECNICA Y LA DOCUMENTACION TECNICA Y LA DEMAS REQUERIDA EN LOS TERMINOS DE LA PRESENTE CONVOCATORIA
2260 | 20050901 | Canula de radiofrecuencia dolor hueso | UN | BOSTON SCIENTIFIC | SALAS CX | SUTURAS | 1. PRESENTAR DOCUMENTACION SOLICITADA EN LA CONVOCATORIA; ANEXAR TODA LA DOCUMENTACION (FICHA TECNICA, INVIMA, Y LA DEMAS REQUERIDA EN LOS TERMINOS) , SI SE REQUIERE MUESTRA SERA SOLICITADA DESPUES DE SER APROBADA LA DOCUMENTACION A SOLICTUD DEL SERVICIO EVALUANTE 2, EN CASO DE SER DE ALTO COSTO Y/O MEDICAMENTO DE CONTROL SOLO DEBE PRESENTAR FICHA TECNICA Y LA DOCUMENTACION TECNICA Y LA DEMAS REQUERIDA EN LOS TERMINOS DE LA PRESENTE CONVOCATORIA
2261 | 20050902 | Tijera de hemostasia avanzada 5mmx23cm | UN | JOHNSON & JOHNSON DE COLOMBIA SA | SALAS CX | SUTURAS | 1. PRESENTAR DOCUMENTACION SOLICITADA EN LA CONVOCATORIA; ANEXAR TODA LA DOCUMENTACION (FICHA TECNICA, INVIMA, Y LA DEMAS REQUERIDA EN LOS TERMINOS) , SI SE REQUIERE MUESTRA SERA SOLICITADA DESPUES DE SER APROBADA LA DOCUMENTACION A SOLICTUD DEL SERVICIO EVALUANTE 2, EN CASO DE SER DE ALTO COSTO Y/O MEDICAMENTO DE CONTROL SOLO DEBE PRESENTAR FICHA TECNICA Y LA DOCUMENTACION TECNICA Y LA DEMAS REQUERIDA EN LOS TERMINOS DE LA PRESENTE CONVOCATORIA
2262 | 20050903 | Sutura monofilamento absorbible 45cm | UN | JOHNSON & JOHNSON DE COLOMBIA SA | SALAS CX | SUTURAS | 1. PRESENTAR DOCUMENTACION SOLICITADA EN LA CONVOCATORIA; ANEXAR TODA LA DOCUMENTACION (FICHA TECNICA, INVIMA, Y LA DEMAS REQUERIDA EN LOS TERMINOS) , SI SE REQUIERE MUESTRA SERA SOLICITADA DESPUES DE SER APROBADA LA DOCUMENTACION A SOLICTUD DEL SERVICIO EVALUANTE 2, EN CASO DE SER DE ALTO COSTO Y/O MEDICAMENTO DE CONTROL SOLO DEBE PRESENTAR FICHA TECNICA Y LA DOCUMENTACION TECNICA Y LA DEMAS REQUERIDA EN LOS TERMINOS DE LA PRESENTE CONVOCATORIA
2263 | 20050904 | Sutura absorbible 8-0 poliglactina 910 espatulada 3/8 cir 6,5mm | UN | JOHNSON & JOHNSON DE COLOMBIA SA | SALAS CX | SUTURAS | 1. PRESENTAR DOCUMENTACION SOLICITADA EN LA CONVOCATORIA; ANEXAR TODA LA DOCUMENTACION (FICHA TECNICA, INVIMA, Y LA DEMAS REQUERIDA EN LOS TERMINOS) , SI SE REQUIERE MUESTRA SERA SOLICITADA DESPUES DE SER APROBADA LA DOCUMENTACION A SOLICTUD DEL SERVICIO EVALUANTE 2, EN CASO DE SER DE ALTO COSTO Y/O MEDICAMENTO DE CONTROL SOLO DEBE PRESENTAR FICHA TECNICA Y LA DOCUMENTACION TECNICA Y LA DEMAS REQUERIDA EN LOS TERMINOS DE LA PRESENTE CONVOCATORIA
2264 | 20050905 | Sistema retractor rigido con trocar 12mm small | UN | UCIPHARMA SA | SALAS CX | SUTURAS | 1. PRESENTAR DOCUMENTACION SOLICITADA EN LA CONVOCATORIA; ANEXAR TODA LA DOCUMENTACION (FICHA TECNICA, INVIMA, Y LA DEMAS REQUERIDA EN LOS TERMINOS) , SI SE REQUIERE MUESTRA SERA SOLICITADA DESPUES DE SER APROBADA LA DOCUMENTACION A SOLICTUD DEL SERVICIO EVALUANTE 2, EN CASO DE SER DE ALTO COSTO Y/O MEDICAMENTO DE CONTROL SOLO DEBE PRESENTAR FICHA TECNICA Y LA DOCUMENTACION TECNICA Y LA DEMAS REQUERIDA EN LOS TERMINOS DE LA PRESENTE CONVOCATORIA
2265 | 20050906 | Sistema retractor rigido con trocar 12mm medium | UN | UCIPHARMA SA | SALAS CX | SUTURAS | 1. PRESENTAR DOCUMENTACION SOLICITADA EN LA CONVOCATORIA; ANEXAR TODA LA DOCUMENTACION (FICHA TECNICA, INVIMA, Y LA DEMAS REQUERIDA EN LOS TERMINOS) , SI SE REQUIERE MUESTRA SERA SOLICITADA DESPUES DE SER APROBADA LA DOCUMENTACION A SOLICTUD DEL SERVICIO EVALUANTE 2, EN CASO DE SER DE ALTO COSTO Y/O MEDICAMENTO DE CONTROL SOLO DEBE PRESENTAR FICHA TECNICA Y LA DOCUMENTACION TECNICA Y LA DEMAS REQUERIDA EN LOS TERMINOS DE LA PRESENTE CONVOCATORIA
2266 | 20050908 | Recarga curva cortante 60mm radial para endograpadora | UN | COVIDIEN | SALAS CX | SUTURAS | 1. PRESENTAR DOCUMENTACION SOLICITADA EN LA CONVOCATORIA; ANEXAR TODA LA DOCUMENTACION (FICHA TECNICA, INVIMA, Y LA DEMAS REQUERIDA EN LOS TERMINOS) , SI SE REQUIERE MUESTRA SERA SOLICITADA DESPUES DE SER APROBADA LA DOCUMENTACION A SOLICTUD DEL SERVICIO EVALUANTE 2, EN CASO DE SER DE ALTO COSTO Y/O MEDICAMENTO DE CONTROL SOLO DEBE PRESENTAR FICHA TECNICA Y LA DOCUMENTACION TECNICA Y LA DEMAS REQUERIDA EN LOS TERMINOS DE LA PRESENTE CONVOCATORIA
2267 | 20050909 | Kit grapadora circular con jareteador calibre 21 | UN | B BRAUN | SALAS CX | SUTURAS | 1. PRESENTAR DOCUMENTACION SOLICITADA EN LA CONVOCATORIA; ANEXAR TODA LA DOCUMENTACION (FICHA TECNICA, INVIMA, Y LA DEMAS REQUERIDA EN LOS TERMINOS) , SI SE REQUIERE MUESTRA SERA SOLICITADA DESPUES DE SER APROBADA LA DOCUMENTACION A SOLICTUD DEL SERVICIO EVALUANTE 2, EN CASO DE SER DE ALTO COSTO Y/O MEDICAMENTO DE CONTROL SOLO DEBE PRESENTAR FICHA TECNICA Y LA DOCUMENTACION TECNICA Y LA DEMAS REQUERIDA EN LOS TERMINOS DE LA PRESENTE CONVOCATORIA
2268 | 20050910 | Kit grapadora circular con jareteador calibre 25 | UN | B BRAUN | SALAS CX | SUTURAS | 1. PRESENTAR DOCUMENTACION SOLICITADA EN LA CONVOCATORIA; ANEXAR TODA LA DOCUMENTACION (FICHA TECNICA, INVIMA, Y LA DEMAS REQUERIDA EN LOS TERMINOS) , SI SE REQUIERE MUESTRA SERA SOLICITADA DESPUES DE SER APROBADA LA DOCUMENTACION A SOLICTUD DEL SERVICIO EVALUANTE 2, EN CASO DE SER DE ALTO COSTO Y/O MEDICAMENTO DE CONTROL SOLO DEBE PRESENTAR FICHA TECNICA Y LA DOCUMENTACION TECNICA Y LA DEMAS REQUERIDA EN LOS TERMINOS DE LA PRESENTE CONVOCATORIA
2269 | 20050911 | Kit grapadora circular con jareteador calibre 28 | UN | B BRAUN | SALAS CX | SUTURAS | 1. PRESENTAR DOCUMENTACION SOLICITADA EN LA CONVOCATORIA; ANEXAR TODA LA DOCUMENTACION (FICHA TECNICA, INVIMA, Y LA DEMAS REQUERIDA EN LOS TERMINOS) , SI SE REQUIERE MUESTRA SERA SOLICITADA DESPUES DE SER APROBADA LA DOCUMENTACION A SOLICTUD DEL SERVICIO EVALUANTE 2, EN CASO DE SER DE ALTO COSTO Y/O MEDICAMENTO DE CONTROL SOLO DEBE PRESENTAR FICHA TECNICA Y LA DOCUMENTACION TECNICA Y LA DEMAS REQUERIDA EN LOS TERMINOS DE LA PRESENTE CONVOCATORIA
2270 | 20050912 | Kit grapadora circular con jareteador calibre 31 | UN | B BRAUN | SALAS CX | SUTURAS | 1. PRESENTAR DOCUMENTACION SOLICITADA EN LA CONVOCATORIA; ANEXAR TODA LA DOCUMENTACION (FICHA TECNICA, INVIMA, Y LA DEMAS REQUERIDA EN LOS TERMINOS) , SI SE REQUIERE MUESTRA SERA SOLICITADA DESPUES DE SER APROBADA LA DOCUMENTACION A SOLICTUD DEL SERVICIO EVALUANTE 2, EN CASO DE SER DE ALTO COSTO Y/O MEDICAMENTO DE CONTROL SOLO DEBE PRESENTAR FICHA TECNICA Y LA DOCUMENTACION TECNICA Y LA DEMAS REQUERIDA EN LOS TERMINOS DE LA PRESENTE CONVOCATORIA
2271 | 20050913 | Ligasure maryland 23 | UN | COVIDIEN | SALAS CX | SUTURAS | 1. PRESENTAR DOCUMENTACION SOLICITADA EN LA CONVOCATORIA; ANEXAR TODA LA DOCUMENTACION (FICHA TECNICA, INVIMA, Y LA DEMAS REQUERIDA EN LOS TERMINOS) , SI SE REQUIERE MUESTRA SERA SOLICITADA DESPUES DE SER APROBADA LA DOCUMENTACION A SOLICTUD DEL SERVICIO EVALUANTE 2, EN CASO DE SER DE ALTO COSTO Y/O MEDICAMENTO DE CONTROL SOLO DEBE PRESENTAR FICHA TECNICA Y LA DOCUMENTACION TECNICA Y LA DEMAS REQUERIDA EN LOS TERMINOS DE LA PRESENTE CONVOCATORIA
2272 | 20050914 | Pinza para cx abierta ligasure exact 18 cm | UN | COVIDIEN LIGASURE | SALAS CX | SUTURAS | 1. PRESENTAR DOCUMENTACION SOLICITADA EN LA CONVOCATORIA; ANEXAR TODA LA DOCUMENTACION (FICHA TECNICA, INVIMA, Y LA DEMAS REQUERIDA EN LOS TERMINOS) , SI SE REQUIERE MUESTRA SERA SOLICITADA DESPUES DE SER APROBADA LA DOCUMENTACION A SOLICTUD DEL SERVICIO EVALUANTE 2, EN CASO DE SER DE ALTO COSTO Y/O MEDICAMENTO DE CONTROL SOLO DEBE PRESENTAR FICHA TECNICA Y LA DOCUMENTACION TECNICA Y LA DEMAS REQUERIDA EN LOS TERMINOS DE LA PRESENTE CONVOCATORIA
2273 | 20050915 | Polidioxanona sin nudo 36mm/1/2 punta circular afilada spiral 2/0 ct-1 x 20cm | UN | STRATAFIX SYMETRIC | SALAS CX | SUTURAS | 1. PRESENTAR DOCUMENTACION SOLICITADA EN LA CONVOCATORIA; ANEXAR TODA LA DOCUMENTACION (FICHA TECNICA, INVIMA, Y LA DEMAS REQUERIDA EN LOS TERMINOS) , SI SE REQUIERE MUESTRA SERA SOLICITADA DESPUES DE SER APROBADA LA DOCUMENTACION A SOLICTUD DEL SERVICIO EVALUANTE 2, EN CASO DE SER DE ALTO COSTO Y/O MEDICAMENTO DE CONTROL SOLO DEBE PRESENTAR FICHA TECNICA Y LA DOCUMENTACION TECNICA Y LA DEMAS REQUERIDA EN LOS TERMINOS DE LA PRESENTE CONVOCATORIA
2274 | 20050916 | Aplicador de Clips M (azul) | UN | COVIDIEN | SALAS CX | SUTURAS | 1. PRESENTAR DOCUMENTACION SOLICITADA EN LA CONVOCATORIA; ANEXAR TODA LA DOCUMENTACION (FICHA TECNICA, INVIMA, Y LA DEMAS REQUERIDA EN LOS TERMINOS) , SI SE REQUIERE MUESTRA SERA SOLICITADA DESPUES DE SER APROBADA LA DOCUMENTACION A SOLICTUD DEL SERVICIO EVALUANTE 2, EN CASO DE SER DE ALTO COSTO Y/O MEDICAMENTO DE CONTROL SOLO DEBE PRESENTAR FICHA TECNICA Y LA DOCUMENTACION TECNICA Y LA DEMAS REQUERIDA EN LOS TERMINOS DE LA PRESENTE CONVOCATORIA
2275 | 20050917 | Aplicador de Clips MII (Azul) | UN | COVIDIEN | SALAS CX | SUTURAS | 1. PRESENTAR DOCUMENTACION SOLICITADA EN LA CONVOCATORIA; ANEXAR TODA LA DOCUMENTACION (FICHA TECNICA, INVIMA, Y LA DEMAS REQUERIDA EN LOS TERMINOS) , SI SE REQUIERE MUESTRA SERA SOLICITADA DESPUES DE SER APROBADA LA DOCUMENTACION A SOLICTUD DEL SERVICIO EVALUANTE 2, EN CASO DE SER DE ALTO COSTO Y/O MEDICAMENTO DE CONTROL SOLO DEBE PRESENTAR FICHA TECNICA Y LA DOCUMENTACION TECNICA Y LA DEMAS REQUERIDA EN LOS TERMINOS DE LA PRESENTE CONVOCATORIA
2276 | 20050918 | Aplicador de Clips S (negro) | UN | COVIDIEN | SALAS CX | SUTURAS | 1. PRESENTAR DOCUMENTACION SOLICITADA EN LA CONVOCATORIA; ANEXAR TODA LA DOCUMENTACION (FICHA TECNICA, INVIMA, Y LA DEMAS REQUERIDA EN LOS TERMINOS) , SI SE REQUIERE MUESTRA SERA SOLICITADA DESPUES DE SER APROBADA LA DOCUMENTACION A SOLICTUD DEL SERVICIO EVALUANTE 2, EN CASO DE SER DE ALTO COSTO Y/O MEDICAMENTO DE CONTROL SOLO DEBE PRESENTAR FICHA TECNICA Y LA DOCUMENTACION TECNICA Y LA DEMAS REQUERIDA EN LOS TERMINOS DE LA PRESENTE CONVOCATORIA
2277 | 20050919 | Electrodo para laparoscopia opti2 hook (36cm-45 cm) | UN | MEDTRONIC INC | SALAS CX | SUTURAS | 1. PRESENTAR DOCUMENTACION SOLICITADA EN LA CONVOCATORIA; ANEXAR TODA LA DOCUMENTACION (FICHA TECNICA, INVIMA, Y LA DEMAS REQUERIDA EN LOS TERMINOS) , SI SE REQUIERE MUESTRA SERA SOLICITADA DESPUES DE SER APROBADA LA DOCUMENTACION A SOLICTUD DEL SERVICIO EVALUANTE 2, EN CASO DE SER DE ALTO COSTO Y/O MEDICAMENTO DE CONTROL SOLO DEBE PRESENTAR FICHA TECNICA Y LA DOCUMENTACION TECNICA Y LA DEMAS REQUERIDA EN LOS TERMINOS DE LA PRESENTE CONVOCATORIA
2278 | 20050920 | Endograpadora intraluminal proximate ils 25 | UN | ETHICON ENDO-SURGERY | SALAS CX | SUTURAS | 1. PRESENTAR DOCUMENTACION SOLICITADA EN LA CONVOCATORIA; ANEXAR TODA LA DOCUMENTACION (FICHA TECNICA, INVIMA, Y LA DEMAS REQUERIDA EN LOS TERMINOS) , SI SE REQUIERE MUESTRA SERA SOLICITADA DESPUES DE SER APROBADA LA DOCUMENTACION A SOLICTUD DEL SERVICIO EVALUANTE 2, EN CASO DE SER DE ALTO COSTO Y/O MEDICAMENTO DE CONTROL SOLO DEBE PRESENTAR FICHA TECNICA Y LA DOCUMENTACION TECNICA Y LA DEMAS REQUERIDA EN LOS TERMINOS DE LA PRESENTE CONVOCATORIA
2279 | 20050921 | Endograpadora intraluminal proximate ils 29 | UN | JOHNSON & JOHNSON DE COLOMBIA SA | SALAS CX | SUTURAS | 1. PRESENTAR DOCUMENTACION SOLICITADA EN LA CONVOCATORIA; ANEXAR TODA LA DOCUMENTACION (FICHA TECNICA, INVIMA, Y LA DEMAS REQUERIDA EN LOS TERMINOS) , SI SE REQUIERE MUESTRA SERA SOLICITADA DESPUES DE SER APROBADA LA DOCUMENTACION A SOLICTUD DEL SERVICIO EVALUANTE 2, EN CASO DE SER DE ALTO COSTO Y/O MEDICAMENTO DE CONTROL SOLO DEBE PRESENTAR FICHA TECNICA Y LA DOCUMENTACION TECNICA Y LA DEMAS REQUERIDA EN LOS TERMINOS DE LA PRESENTE CONVOCATORIA
2280 | 20050922 | Hemostatico de fluido de gelatina porcina y trombina humana 2000ui incluye suero fisiologico | UN | JOHNSON & JOHNSON DE COLOMBIA SA | SALAS CX | SUTURAS | 1. PRESENTAR DOCUMENTACION SOLICITADA EN LA CONVOCATORIA; ANEXAR TODA LA DOCUMENTACION (FICHA TECNICA, INVIMA, Y LA DEMAS REQUERIDA EN LOS TERMINOS) , SI SE REQUIERE MUESTRA SERA SOLICITADA DESPUES DE SER APROBADA LA DOCUMENTACION A SOLICTUD DEL SERVICIO EVALUANTE 2, EN CASO DE SER DE ALTO COSTO Y/O MEDICAMENTO DE CONTROL SOLO DEBE PRESENTAR FICHA TECNICA Y LA DOCUMENTACION TECNICA Y LA DEMAS REQUERIDA EN LOS TERMINOS DE LA PRESENTE CONVOCATORIA
2281 | 20050931 | Dispositivo bipolar desechable energia 6 | UN | OLYMPUS LATIN AMERICA INC | SALAS CX | SUTURAS | 1. PRESENTAR DOCUMENTACION SOLICITADA EN LA CONVOCATORIA; ANEXAR TODA LA DOCUMENTACION (FICHA TECNICA, INVIMA, Y LA DEMAS REQUERIDA EN LOS TERMINOS) , SI SE REQUIERE MUESTRA SERA SOLICITADA DESPUES DE SER APROBADA LA DOCUMENTACION A SOLICTUD DEL SERVICIO EVALUANTE 2, EN CASO DE SER DE ALTO COSTO Y/O MEDICAMENTO DE CONTROL SOLO DEBE PRESENTAR FICHA TECNICA Y LA DOCUMENTACION TECNICA Y LA DEMAS REQUERIDA EN LOS TERMINOS DE LA PRESENTE CONVOCATORIA
2282 | 20050941 | Malla Poliglactina 15 x 15 absorbible | UN | JOHNSON & JOHNSON DE COLOMBIA SA | SALAS CX | SUTURAS | 1. PRESENTAR DOCUMENTACION SOLICITADA EN LA CONVOCATORIA; ANEXAR TODA LA DOCUMENTACION (FICHA TECNICA, INVIMA, Y LA DEMAS REQUERIDA EN LOS TERMINOS) , SI SE REQUIERE MUESTRA SERA SOLICITADA DESPUES DE SER APROBADA LA DOCUMENTACION A SOLICTUD DEL SERVICIO EVALUANTE 2, EN CASO DE SER DE ALTO COSTO Y/O MEDICAMENTO DE CONTROL SOLO DEBE PRESENTAR FICHA TECNICA Y LA DOCUMENTACION TECNICA Y LA DEMAS REQUERIDA EN LOS TERMINOS DE LA PRESENTE CONVOCATORIA
2283 | 20050942 | MALLA DE CONT CON TECNOLOGIA LIPIDO-COLOIDE IMPREGNADA SAL PLATA 10X12 | UN | SUPLESALUD SA | SALAS CX | SUTURAS | 1. PRESENTAR DOCUMENTACION SOLICITADA EN LA CONVOCATORIA; ANEXAR TODA LA DOCUMENTACION (FICHA TECNICA, INVIMA, Y LA DEMAS REQUERIDA EN LOS TERMINOS) , SI SE REQUIERE MUESTRA SERA SOLICITADA DESPUES DE SER APROBADA LA DOCUMENTACION A SOLICTUD DEL SERVICIO EVALUANTE 2, EN CASO DE SER DE ALTO COSTO Y/O MEDICAMENTO DE CONTROL SOLO DEBE PRESENTAR FICHA TECNICA Y LA DOCUMENTACION TECNICA Y LA DEMAS REQUERIDA EN LOS TERMINOS DE LA PRESENTE CONVOCATORIA
2284 | 20050943 | MALLA DE CONT CON TECNOLOGIA LIPIDO-COLOIDE IMPREGNADA SAL PLATA 15X20 | UN | SUPLESALUD SA | SALAS CX | SUTURAS | 1. PRESENTAR DOCUMENTACION SOLICITADA EN LA CONVOCATORIA; ANEXAR TODA LA DOCUMENTACION (FICHA TECNICA, INVIMA, Y LA DEMAS REQUERIDA EN LOS TERMINOS) , SI SE REQUIERE MUESTRA SERA SOLICITADA DESPUES DE SER APROBADA LA DOCUMENTACION A SOLICTUD DEL SERVICIO EVALUANTE 2, EN CASO DE SER DE ALTO COSTO Y/O MEDICAMENTO DE CONTROL SOLO DEBE PRESENTAR FICHA TECNICA Y LA DOCUMENTACION TECNICA Y LA DEMAS REQUERIDA EN LOS TERMINOS DE LA PRESENTE CONVOCATORIA
2285 | 20050945 | SELLANTE DURAL CON APLICADOR 5 ML | UN | SISTEMA SELLAN DURAMADREINT | SALAS CX | SUTURAS | 1. PRESENTAR DOCUMENTACION SOLICITADA EN LA CONVOCATORIA; ANEXAR TODA LA DOCUMENTACION (FICHA TECNICA, INVIMA, Y LA DEMAS REQUERIDA EN LOS TERMINOS) , SI SE REQUIERE MUESTRA SERA SOLICITADA DESPUES DE SER APROBADA LA DOCUMENTACION A SOLICTUD DEL SERVICIO EVALUANTE 2, EN CASO DE SER DE ALTO COSTO Y/O MEDICAMENTO DE CONTROL SOLO DEBE PRESENTAR FICHA TECNICA Y LA DOCUMENTACION TECNICA Y LA DEMAS REQUERIDA EN LOS TERMINOS DE LA PRESENTE CONVOCATORIA
2286 | 20050950 | Fibra Laser Blue 400um | UN | MEDINISTROS SAS | SALAS CX | SUTURAS | 1. PRESENTAR DOCUMENTACION SOLICITADA EN LA CONVOCATORIA; ANEXAR TODA LA DOCUMENTACION (FICHA TECNICA, INVIMA, Y LA DEMAS REQUERIDA EN LOS TERMINOS) , SI SE REQUIERE MUESTRA SERA SOLICITADA DESPUES DE SER APROBADA LA DOCUMENTACION A SOLICTUD DEL SERVICIO EVALUANTE 2, EN CASO DE SER DE ALTO COSTO Y/O MEDICAMENTO DE CONTROL SOLO DEBE PRESENTAR FICHA TECNICA Y LA DOCUMENTACION TECNICA Y LA DEMAS REQUERIDA EN LOS TERMINOS DE LA PRESENTE CONVOCATORIA
2287 | 20050961 | Fresa ELNAN diferentes medidas | UN | AESCULAP | SALAS CX | SUTURAS | 1. PRESENTAR DOCUMENTACION SOLICITADA EN LA CONVOCATORIA; ANEXAR TODA LA DOCUMENTACION (FICHA TECNICA, INVIMA, Y LA DEMAS REQUERIDA EN LOS TERMINOS) , SI SE REQUIERE MUESTRA SERA SOLICITADA DESPUES DE SER APROBADA LA DOCUMENTACION A SOLICTUD DEL SERVICIO EVALUANTE 2, EN CASO DE SER DE ALTO COSTO Y/O MEDICAMENTO DE CONTROL SOLO DEBE PRESENTAR FICHA TECNICA Y LA DOCUMENTACION TECNICA Y LA DEMAS REQUERIDA EN LOS TERMINOS DE LA PRESENTE CONVOCATORIA
2288 | 20050962 | Hoja de sierra SAGITAL | UN | AESCULAP | SALAS CX | SUTURAS | 1. PRESENTAR DOCUMENTACION SOLICITADA EN LA CONVOCATORIA; ANEXAR TODA LA DOCUMENTACION (FICHA TECNICA, INVIMA, Y LA DEMAS REQUERIDA EN LOS TERMINOS) , SI SE REQUIERE MUESTRA SERA SOLICITADA DESPUES DE SER APROBADA LA DOCUMENTACION A SOLICTUD DEL SERVICIO EVALUANTE 2, EN CASO DE SER DE ALTO COSTO Y/O MEDICAMENTO DE CONTROL SOLO DEBE PRESENTAR FICHA TECNICA Y LA DOCUMENTACION TECNICA Y LA DEMAS REQUERIDA EN LOS TERMINOS DE LA PRESENTE CONVOCATORIA
2289 | 20060083 | Sistema manejo abdomen abierto succion c | UN | SUPLESALUD VAC | CONSULTA | SUTURAS | 1. PRESENTAR DOCUMENTACION SOLICITADA EN LA CONVOCATORIA; ANEXAR TODA LA DOCUMENTACION (FICHA TECNICA, INVIMA, Y LA DEMAS REQUERIDA EN LOS TERMINOS) , SI SE REQUIERE MUESTRA SERA SOLICITADA DESPUES DE SER APROBADA LA DOCUMENTACION A SOLICTUD DEL SERVICIO EVALUANTE 2, EN CASO DE SER DE ALTO COSTO Y/O MEDICAMENTO DE CONTROL SOLO DEBE PRESENTAR FICHA TECNICA Y LA DOCUMENTACION TECNICA Y LA DEMAS REQUERIDA EN LOS TERMINOS DE LA PRESENTE CONVOCATORIA
2290 | 20080000 | Cuchilla Bisturi 20 | UN | B BRAUN MEDICAL S.A. LCT MEDICAL L.M. AESCULAP | SALAS CX | SUTURAS | 1. PRESENTAR DOCUMENTACION SOLICITADA EN LA CONVOCATORIA; ANEXAR TODA LA DOCUMENTACION (FICHA TECNICA, INVIMA, Y LA DEMAS REQUERIDA EN LOS TERMINOS) , SI SE REQUIERE MUESTRA SERA SOLICITADA DESPUES DE SER APROBADA LA DOCUMENTACION A SOLICTUD DEL SERVICIO EVALUANTE 2, EN CASO DE SER DE ALTO COSTO Y/O MEDICAMENTO DE CONTROL SOLO DEBE PRESENTAR FICHA TECNICA Y LA DOCUMENTACION TECNICA Y LA DEMAS REQUERIDA EN LOS TERMINOS DE LA PRESENTE CONVOCATORIA
2291 | 20080001 | ELECTRODO DESECHABLE PEDIATRICO | UN | 3M QUIRURGICOS LTDA (GOLDEN CARE) | SALAS CX | SUTURAS | 1. PRESENTAR DOCUMENTACION SOLICITADA EN LA CONVOCATORIA; ANEXAR TODA LA DOCUMENTACION (FICHA TECNICA, INVIMA, Y LA DEMAS REQUERIDA EN LOS TERMINOS) , SI SE REQUIERE MUESTRA SERA SOLICITADA DESPUES DE SER APROBADA LA DOCUMENTACION A SOLICTUD DEL SERVICIO EVALUANTE 2, EN CASO DE SER DE ALTO COSTO Y/O MEDICAMENTO DE CONTROL SOLO DEBE PRESENTAR FICHA TECNICA Y LA DOCUMENTACION TECNICA Y LA DEMAS REQUERIDA EN LOS TERMINOS DE LA PRESENTE CONVOCATORIA
2292 | 20080002 | Equipo succion sangre 1/4 | UN | PLASTIMED EXOMED PLASTIMEDICOS HEMOSUC EXOVAC-PLASTIMEDI NUBENCO | SALAS CX | SUTURAS | 1. PRESENTAR DOCUMENTACION SOLICITADA EN LA CONVOCATORIA; ANEXAR TODA LA DOCUMENTACION (FICHA TECNICA, INVIMA, Y LA DEMAS REQUERIDA EN LOS TERMINOS) , SI SE REQUIERE MUESTRA SERA SOLICITADA DESPUES DE SER APROBADA LA DOCUMENTACION A SOLICTUD DEL SERVICIO EVALUANTE 2, EN CASO DE SER DE ALTO COSTO Y/O MEDICAMENTO DE CONTROL SOLO DEBE PRESENTAR FICHA TECNICA Y LA DOCUMENTACION TECNICA Y LA DEMAS REQUERIDA EN LOS TERMINOS DE LA PRESENTE CONVOCATORIA
2293 | 20080003 | Equipo succion sangre 3/16 | UN | EXOVAC EXOMED PLASTIMEDICOS -PLASTIMEDI NUBENCO | SALAS CX | SUTURAS | 1. PRESENTAR DOCUMENTACION SOLICITADA EN LA CONVOCATORIA; ANEXAR TODA LA DOCUMENTACION (FICHA TECNICA, INVIMA, Y LA DEMAS REQUERIDA EN LOS TERMINOS) , SI SE REQUIERE MUESTRA SERA SOLICITADA DESPUES DE SER APROBADA LA DOCUMENTACION A SOLICTUD DEL SERVICIO EVALUANTE 2, EN CASO DE SER DE ALTO COSTO Y/O MEDICAMENTO DE CONTROL SOLO DEBE PRESENTAR FICHA TECNICA Y LA DOCUMENTACION TECNICA Y LA DEMAS REQUERIDA EN LOS TERMINOS DE LA PRESENTE CONVOCATORIA
2294 | 20080004 | Equipo succion sangre 1/8 | UN | EXOVAC EXOMED PLASTIMEDICOS -PLASTIMEDI NUBENCO | SALAS CX | SUTURAS | 1. PRESENTAR DOCUMENTACION SOLICITADA EN LA CONVOCATORIA; ANEXAR TODA LA DOCUMENTACION (FICHA TECNICA, INVIMA, Y LA DEMAS REQUERIDA EN LOS TERMINOS) , SI SE REQUIERE MUESTRA SERA SOLICITADA DESPUES DE SER APROBADA LA DOCUMENTACION A SOLICTUD DEL SERVICIO EVALUANTE 2, EN CASO DE SER DE ALTO COSTO Y/O MEDICAMENTO DE CONTROL SOLO DEBE PRESENTAR FICHA TECNICA Y LA DOCUMENTACION TECNICA Y LA DEMAS REQUERIDA EN LOS TERMINOS DE LA PRESENTE CONVOCATORIA
2295 | 20080009 | TIRA PARA GLUCOMETRIA INCLUYE LANCETAS QUE SE DEBEN INGRESAR EN INGUAL CANTIDAD EN EL CODIGO 40010016 | UN | ABBOTT | ENFERMERIA | SUTURAS | 1. PRESENTAR DOCUMENTACION SOLICITADA EN LA CONVOCATORIA; ANEXAR TODA LA DOCUMENTACION (FICHA TECNICA, INVIMA, Y LA DEMAS REQUERIDA EN LOS TERMINOS) , SI SE REQUIERE MUESTRA SERA SOLICITADA DESPUES DE SER APROBADA LA DOCUMENTACION A SOLICTUD DEL SERVICIO EVALUANTE 2, EN CASO DE SER DE ALTO COSTO Y/O MEDICAMENTO DE CONTROL SOLO DEBE PRESENTAR FICHA TECNICA Y LA DOCUMENTACION TECNICA Y LA DEMAS REQUERIDA EN LOS TERMINOS DE LA PRESENTE CONVOCATORIA
2296 | 20080063 | Cuchilla bisturi 11 | UN | LM INSTRUMENTS LCT MEDICAL B BRAUN MEDICAL S.A. AESCULAP | SALAS CX | SUTURAS | 1. PRESENTAR DOCUMENTACION SOLICITADA EN LA CONVOCATORIA; ANEXAR TODA LA DOCUMENTACION (FICHA TECNICA, INVIMA, Y LA DEMAS REQUERIDA EN LOS TERMINOS) , SI SE REQUIERE MUESTRA SERA SOLICITADA DESPUES DE SER APROBADA LA DOCUMENTACION A SOLICTUD DEL SERVICIO EVALUANTE 2, EN CASO DE SER DE ALTO COSTO Y/O MEDICAMENTO DE CONTROL SOLO DEBE PRESENTAR FICHA TECNICA Y LA DOCUMENTACION TECNICA Y LA DEMAS REQUERIDA EN LOS TERMINOS DE LA PRESENTE CONVOCATORIA
2297 | 20080064 | Cuchilla bisturi 22 | UN | ADITYA LCT MEDICAL AESCULAP B BRAUN MEDICAL LAOREM INTERNATIONAL S.A. | SALAS CX | SUTURAS | 1. PRESENTAR DOCUMENTACION SOLICITADA EN LA CONVOCATORIA; ANEXAR TODA LA DOCUMENTACION (FICHA TECNICA, INVIMA, Y LA DEMAS REQUERIDA EN LOS TERMINOS) , SI SE REQUIERE MUESTRA SERA SOLICITADA DESPUES DE SER APROBADA LA DOCUMENTACION A SOLICTUD DEL SERVICIO EVALUANTE 2, EN CASO DE SER DE ALTO COSTO Y/O MEDICAMENTO DE CONTROL SOLO DEBE PRESENTAR FICHA TECNICA Y LA DOCUMENTACION TECNICA Y LA DEMAS REQUERIDA EN LOS TERMINOS DE LA PRESENTE CONVOCATORIA
2298 | 20080066 | Cuchilla bisturi 10 | UN | LLCT MEDICAL AESCULAP B BRAUN ADYTIA L.M. | SALAS CX | SUTURAS | 1. PRESENTAR DOCUMENTACION SOLICITADA EN LA CONVOCATORIA; ANEXAR TODA LA DOCUMENTACION (FICHA TECNICA, INVIMA, Y LA DEMAS REQUERIDA EN LOS TERMINOS) , SI SE REQUIERE MUESTRA SERA SOLICITADA DESPUES DE SER APROBADA LA DOCUMENTACION A SOLICTUD DEL SERVICIO EVALUANTE 2, EN CASO DE SER DE ALTO COSTO Y/O MEDICAMENTO DE CONTROL SOLO DEBE PRESENTAR FICHA TECNICA Y LA DOCUMENTACION TECNICA Y LA DEMAS REQUERIDA EN LOS TERMINOS DE LA PRESENTE CONVOCATORIA
2299 | 20080247 | Canister Freedom | UN | SUPLESALUD VAC | ENFERMERIA | SUTURAS | 1. PRESENTAR DOCUMENTACION SOLICITADA EN LA CONVOCATORIA; ANEXAR TODA LA DOCUMENTACION (FICHA TECNICA, INVIMA, Y LA DEMAS REQUERIDA EN LOS TERMINOS) , SI SE REQUIERE MUESTRA SERA SOLICITADA DESPUES DE SER APROBADA LA DOCUMENTACION A SOLICTUD DEL SERVICIO EVALUANTE 2, EN CASO DE SER DE ALTO COSTO Y/O MEDICAMENTO DE CONTROL SOLO DEBE PRESENTAR FICHA TECNICA Y LA DOCUMENTACION TECNICA Y LA DEMAS REQUERIDA EN LOS TERMINOS DE LA PRESENTE CONVOCATORIA
2300 | 20080429 | Canula Femoral venosa femoral 20-22Fr | UN | MEDTRONIC | SALAS CX | SUTURAS | 1. PRESENTAR DOCUMENTACION SOLICITADA EN LA CONVOCATORIA; ANEXAR TODA LA DOCUMENTACION (FICHA TECNICA, INVIMA, Y LA DEMAS REQUERIDA EN LOS TERMINOS) , SI SE REQUIERE MUESTRA SERA SOLICITADA DESPUES DE SER APROBADA LA DOCUMENTACION A SOLICTUD DEL SERVICIO EVALUANTE 2, EN CASO DE SER DE ALTO COSTO Y/O MEDICAMENTO DE CONTROL SOLO DEBE PRESENTAR FICHA TECNICA Y LA DOCUMENTACION TECNICA Y LA DEMAS REQUERIDA EN LOS TERMINOS DE LA PRESENTE CONVOCATORIA
2301 | 20080431 | Canula desechable femoral Arterial 8FR | UN | MEDTRONIC | SALAS CX | SUTURAS | 1. PRESENTAR DOCUMENTACION SOLICITADA EN LA CONVOCATORIA; ANEXAR TODA LA DOCUMENTACION (FICHA TECNICA, INVIMA, Y LA DEMAS REQUERIDA EN LOS TERMINOS) , SI SE REQUIERE MUESTRA SERA SOLICITADA DESPUES DE SER APROBADA LA DOCUMENTACION A SOLICTUD DEL SERVICIO EVALUANTE 2, EN CASO DE SER DE ALTO COSTO Y/O MEDICAMENTO DE CONTROL SOLO DEBE PRESENTAR FICHA TECNICA Y LA DOCUMENTACION TECNICA Y LA DEMAS REQUERIDA EN LOS TERMINOS DE LA PRESENTE CONVOCATORIA
2302 | 20080432 | Canula desechable femoral larga 10FR | UN | MEDTRONIC | SALAS CX | SUTURAS | 1. PRESENTAR DOCUMENTACION SOLICITADA EN LA CONVOCATORIA; ANEXAR TODA LA DOCUMENTACION (FICHA TECNICA, INVIMA, Y LA DEMAS REQUERIDA EN LOS TERMINOS) , SI SE REQUIERE MUESTRA SERA SOLICITADA DESPUES DE SER APROBADA LA DOCUMENTACION A SOLICTUD DEL SERVICIO EVALUANTE 2, EN CASO DE SER DE ALTO COSTO Y/O MEDICAMENTO DE CONTROL SOLO DEBE PRESENTAR FICHA TECNICA Y LA DOCUMENTACION TECNICA Y LA DEMAS REQUERIDA EN LOS TERMINOS DE LA PRESENTE CONVOCATORIA
2303 | 20080435 | Canula desechable femoral 12FR | UN | MEDTRONIC | SALAS CX | SUTURAS | 1. PRESENTAR DOCUMENTACION SOLICITADA EN LA CONVOCATORIA; ANEXAR TODA LA DOCUMENTACION (FICHA TECNICA, INVIMA, Y LA DEMAS REQUERIDA EN LOS TERMINOS) , SI SE REQUIERE MUESTRA SERA SOLICITADA DESPUES DE SER APROBADA LA DOCUMENTACION A SOLICTUD DEL SERVICIO EVALUANTE 2, EN CASO DE SER DE ALTO COSTO Y/O MEDICAMENTO DE CONTROL SOLO DEBE PRESENTAR FICHA TECNICA Y LA DOCUMENTACION TECNICA Y LA DEMAS REQUERIDA EN LOS TERMINOS DE LA PRESENTE CONVOCATORIA
2304 | 20080436 | Canula desechable femoral venosa 8 fr | UN | MEDTRONIC | SALAS CX | SUTURAS | 1. PRESENTAR DOCUMENTACION SOLICITADA EN LA CONVOCATORIA; ANEXAR TODA LA DOCUMENTACION (FICHA TECNICA, INVIMA, Y LA DEMAS REQUERIDA EN LOS TERMINOS) , SI SE REQUIERE MUESTRA SERA SOLICITADA DESPUES DE SER APROBADA LA DOCUMENTACION A SOLICTUD DEL SERVICIO EVALUANTE 2, EN CASO DE SER DE ALTO COSTO Y/O MEDICAMENTO DE CONTROL SOLO DEBE PRESENTAR FICHA TECNICA Y LA DOCUMENTACION TECNICA Y LA DEMAS REQUERIDA EN LOS TERMINOS DE LA PRESENTE CONVOCATORIA
2305 | 20080437 | Canula desechable femoral venosa 10 fr | UN | MEDTRONIC | SALAS CX | SUTURAS | 1. PRESENTAR DOCUMENTACION SOLICITADA EN LA CONVOCATORIA; ANEXAR TODA LA DOCUMENTACION (FICHA TECNICA, INVIMA, Y LA DEMAS REQUERIDA EN LOS TERMINOS) , SI SE REQUIERE MUESTRA SERA SOLICITADA DESPUES DE SER APROBADA LA DOCUMENTACION A SOLICTUD DEL SERVICIO EVALUANTE 2, EN CASO DE SER DE ALTO COSTO Y/O MEDICAMENTO DE CONTROL SOLO DEBE PRESENTAR FICHA TECNICA Y LA DOCUMENTACION TECNICA Y LA DEMAS REQUERIDA EN LOS TERMINOS DE LA PRESENTE CONVOCATORIA
2306 | 20080438 | Canula desechable femoral venosa 12 fr | UN | MEDTRONIC | SALAS CX | SUTURAS | 1. PRESENTAR DOCUMENTACION SOLICITADA EN LA CONVOCATORIA; ANEXAR TODA LA DOCUMENTACION (FICHA TECNICA, INVIMA, Y LA DEMAS REQUERIDA EN LOS TERMINOS) , SI SE REQUIERE MUESTRA SERA SOLICITADA DESPUES DE SER APROBADA LA DOCUMENTACION A SOLICTUD DEL SERVICIO EVALUANTE 2, EN CASO DE SER DE ALTO COSTO Y/O MEDICAMENTO DE CONTROL SOLO DEBE PRESENTAR FICHA TECNICA Y LA DOCUMENTACION TECNICA Y LA DEMAS REQUERIDA EN LOS TERMINOS DE LA PRESENTE CONVOCATORIA
2307 | 20080439 | Reservorio de cardiotomia | UN | DRILLTEX | SALAS CX | SUTURAS | 1. PRESENTAR DOCUMENTACION SOLICITADA EN LA CONVOCATORIA; ANEXAR TODA LA DOCUMENTACION (FICHA TECNICA, INVIMA, Y LA DEMAS REQUERIDA EN LOS TERMINOS) , SI SE REQUIERE MUESTRA SERA SOLICITADA DESPUES DE SER APROBADA LA DOCUMENTACION A SOLICTUD DEL SERVICIO EVALUANTE 2, EN CASO DE SER DE ALTO COSTO Y/O MEDICAMENTO DE CONTROL SOLO DEBE PRESENTAR FICHA TECNICA Y LA DOCUMENTACION TECNICA Y LA DEMAS REQUERIDA EN LOS TERMINOS DE LA PRESENTE CONVOCATORIA
2308 | 20080441 | Canula desechable femoral Venosa 14FR | UN | MEDTRONIC | SALAS CX | SUTURAS | 1. PRESENTAR DOCUMENTACION SOLICITADA EN LA CONVOCATORIA; ANEXAR TODA LA DOCUMENTACION (FICHA TECNICA, INVIMA, Y LA DEMAS REQUERIDA EN LOS TERMINOS) , SI SE REQUIERE MUESTRA SERA SOLICITADA DESPUES DE SER APROBADA LA DOCUMENTACION A SOLICTUD DEL SERVICIO EVALUANTE 2, EN CASO DE SER DE ALTO COSTO Y/O MEDICAMENTO DE CONTROL SOLO DEBE PRESENTAR FICHA TECNICA Y LA DOCUMENTACION TECNICA Y LA DEMAS REQUERIDA EN LOS TERMINOS DE LA PRESENTE CONVOCATORIA
2309 | 20080442 | Canula desechable femoral Arterial 14 fr | UN | MEDTRONIC | SALAS CX | SUTURAS | 1. PRESENTAR DOCUMENTACION SOLICITADA EN LA CONVOCATORIA; ANEXAR TODA LA DOCUMENTACION (FICHA TECNICA, INVIMA, Y LA DEMAS REQUERIDA EN LOS TERMINOS) , SI SE REQUIERE MUESTRA SERA SOLICITADA DESPUES DE SER APROBADA LA DOCUMENTACION A SOLICTUD DEL SERVICIO EVALUANTE 2, EN CASO DE SER DE ALTO COSTO Y/O MEDICAMENTO DE CONTROL SOLO DEBE PRESENTAR FICHA TECNICA Y LA DOCUMENTACION TECNICA Y LA DEMAS REQUERIDA EN LOS TERMINOS DE LA PRESENTE CONVOCATORIA
2310 | 20080447 | Canula desechable femoral venosa 16-17f | UN | MEDTRONIC | SALAS CX | SUTURAS | 1. PRESENTAR DOCUMENTACION SOLICITADA EN LA CONVOCATORIA; ANEXAR TODA LA DOCUMENTACION (FICHA TECNICA, INVIMA, Y LA DEMAS REQUERIDA EN LOS TERMINOS) , SI SE REQUIERE MUESTRA SERA SOLICITADA DESPUES DE SER APROBADA LA DOCUMENTACION A SOLICTUD DEL SERVICIO EVALUANTE 2, EN CASO DE SER DE ALTO COSTO Y/O MEDICAMENTO DE CONTROL SOLO DEBE PRESENTAR FICHA TECNICA Y LA DOCUMENTACION TECNICA Y LA DEMAS REQUERIDA EN LOS TERMINOS DE LA PRESENTE CONVOCATORIA
2311 | 20080488 | Intercambiador de temperatura desechable | UN | DRILLTEX | SALAS CX | SUTURAS | 1. PRESENTAR DOCUMENTACION SOLICITADA EN LA CONVOCATORIA; ANEXAR TODA LA DOCUMENTACION (FICHA TECNICA, INVIMA, Y LA DEMAS REQUERIDA EN LOS TERMINOS) , SI SE REQUIERE MUESTRA SERA SOLICITADA DESPUES DE SER APROBADA LA DOCUMENTACION A SOLICTUD DEL SERVICIO EVALUANTE 2, EN CASO DE SER DE ALTO COSTO Y/O MEDICAMENTO DE CONTROL SOLO DEBE PRESENTAR FICHA TECNICA Y LA DOCUMENTACION TECNICA Y LA DEMAS REQUERIDA EN LOS TERMINOS DE LA PRESENTE CONVOCATORIA
2312 | 20080497 | Sensor gasto cardiaco minimamente invasi | UN | CARDIO SAFE EDWARDS LIFESCIENCE COLOMBIA SAS | SALAS CX | SUTURAS | 1. PRESENTAR DOCUMENTACION SOLICITADA EN LA CONVOCATORIA; ANEXAR TODA LA DOCUMENTACION (FICHA TECNICA, INVIMA, Y LA DEMAS REQUERIDA EN LOS TERMINOS) , SI SE REQUIERE MUESTRA SERA SOLICITADA DESPUES DE SER APROBADA LA DOCUMENTACION A SOLICTUD DEL SERVICIO EVALUANTE 2, EN CASO DE SER DE ALTO COSTO Y/O MEDICAMENTO DE CONTROL SOLO DEBE PRESENTAR FICHA TECNICA Y LA DOCUMENTACION TECNICA Y LA DEMAS REQUERIDA EN LOS TERMINOS DE LA PRESENTE CONVOCATORIA
2313 | 20080528 | Juego oxigenador membra y tuberia filtro | UN | DRILLTEX CARDIOSERVICIOS (TUBIX) | SALAS CX | SUTURAS | 1. PRESENTAR DOCUMENTACION SOLICITADA EN LA CONVOCATORIA; ANEXAR TODA LA DOCUMENTACION (FICHA TECNICA, INVIMA, Y LA DEMAS REQUERIDA EN LOS TERMINOS) , SI SE REQUIERE MUESTRA SERA SOLICITADA DESPUES DE SER APROBADA LA DOCUMENTACION A SOLICTUD DEL SERVICIO EVALUANTE 2, EN CASO DE SER DE ALTO COSTO Y/O MEDICAMENTO DE CONTROL SOLO DEBE PRESENTAR FICHA TECNICA Y LA DOCUMENTACION TECNICA Y LA DEMAS REQUERIDA EN LOS TERMINOS DE LA PRESENTE CONVOCATORIA
2314 | 20080537 | VALVULA DE DERIVACION PROGRAMABLE | UN | JOHNSON & JOHNSON DE COLOMBIA SA | SALAS CX | SUTURAS | 1. PRESENTAR DOCUMENTACION SOLICITADA EN LA CONVOCATORIA; ANEXAR TODA LA DOCUMENTACION (FICHA TECNICA, INVIMA, Y LA DEMAS REQUERIDA EN LOS TERMINOS) , SI SE REQUIERE MUESTRA SERA SOLICITADA DESPUES DE SER APROBADA LA DOCUMENTACION A SOLICTUD DEL SERVICIO EVALUANTE 2, EN CASO DE SER DE ALTO COSTO Y/O MEDICAMENTO DE CONTROL SOLO DEBE PRESENTAR FICHA TECNICA Y LA DOCUMENTACION TECNICA Y LA DEMAS REQUERIDA EN LOS TERMINOS DE LA PRESENTE CONVOCATORIA
2315 | 20080637 | Lapiz sistema evacuador humo E-2350H | UN | MEDTRONIC ( COVIDIEN) | SALAS CX | SUTURAS | 1. PRESENTAR DOCUMENTACION SOLICITADA EN LA CONVOCATORIA; ANEXAR TODA LA DOCUMENTACION (FICHA TECNICA, INVIMA, Y LA DEMAS REQUERIDA EN LOS TERMINOS) , SI SE REQUIERE MUESTRA SERA SOLICITADA DESPUES DE SER APROBADA LA DOCUMENTACION A SOLICTUD DEL SERVICIO EVALUANTE 2, EN CASO DE SER DE ALTO COSTO Y/O MEDICAMENTO DE CONTROL SOLO DEBE PRESENTAR FICHA TECNICA Y LA DOCUMENTACION TECNICA Y LA DEMAS REQUERIDA EN LOS TERMINOS DE LA PRESENTE CONVOCATORIA
2316 | 20080638 | Manguera evacuación ¼ x 10 REF SEA3705 | UN | COVIDIEN COLOMBIA S.A | SALAS CX | SUTURAS | 1. PRESENTAR DOCUMENTACION SOLICITADA EN LA CONVOCATORIA; ANEXAR TODA LA DOCUMENTACION (FICHA TECNICA, INVIMA, Y LA DEMAS REQUERIDA EN LOS TERMINOS) , SI SE REQUIERE MUESTRA SERA SOLICITADA DESPUES DE SER APROBADA LA DOCUMENTACION A SOLICTUD DEL SERVICIO EVALUANTE 2, EN CASO DE SER DE ALTO COSTO Y/O MEDICAMENTO DE CONTROL SOLO DEBE PRESENTAR FICHA TECNICA Y LA DOCUMENTACION TECNICA Y LA DEMAS REQUERIDA EN LOS TERMINOS DE LA PRESENTE CONVOCATORIA
2317 | 20080639 | Filtro evacuador humo 3 puertos SEA3700 | UN | COVIDIEN | SALAS CX | SUTURAS | 1. PRESENTAR DOCUMENTACION SOLICITADA EN LA CONVOCATORIA; ANEXAR TODA LA DOCUMENTACION (FICHA TECNICA, INVIMA, Y LA DEMAS REQUERIDA EN LOS TERMINOS) , SI SE REQUIERE MUESTRA SERA SOLICITADA DESPUES DE SER APROBADA LA DOCUMENTACION A SOLICTUD DEL SERVICIO EVALUANTE 2, EN CASO DE SER DE ALTO COSTO Y/O MEDICAMENTO DE CONTROL SOLO DEBE PRESENTAR FICHA TECNICA Y LA DOCUMENTACION TECNICA Y LA DEMAS REQUERIDA EN LOS TERMINOS DE LA PRESENTE CONVOCATORIA
2318 | 20080656 | Cepillo colecta material para citologia | UN | OLYMPUS HOSPIMEDICS SA | GASTRO | SUTURAS | 1. PRESENTAR DOCUMENTACION SOLICITADA EN LA CONVOCATORIA; ANEXAR TODA LA DOCUMENTACION (FICHA TECNICA, INVIMA, Y LA DEMAS REQUERIDA EN LOS TERMINOS) , SI SE REQUIERE MUESTRA SERA SOLICITADA DESPUES DE SER APROBADA LA DOCUMENTACION A SOLICTUD DEL SERVICIO EVALUANTE 2, EN CASO DE SER DE ALTO COSTO Y/O MEDICAMENTO DE CONTROL SOLO DEBE PRESENTAR FICHA TECNICA Y LA DOCUMENTACION TECNICA Y LA DEMAS REQUERIDA EN LOS TERMINOS DE LA PRESENTE CONVOCATORIA
2319 | 20080687 | Portalamparas | UN | IFC COLOMBIA SAS | ESTERILIZACION | SUTURAS | 1. PRESENTAR DOCUMENTACION SOLICITADA EN LA CONVOCATORIA; ANEXAR TODA LA DOCUMENTACION (FICHA TECNICA, INVIMA, Y LA DEMAS REQUERIDA EN LOS TERMINOS) , SI SE REQUIERE MUESTRA SERA SOLICITADA DESPUES DE SER APROBADA LA DOCUMENTACION A SOLICTUD DEL SERVICIO EVALUANTE 2, EN CASO DE SER DE ALTO COSTO Y/O MEDICAMENTO DE CONTROL SOLO DEBE PRESENTAR FICHA TECNICA Y LA DOCUMENTACION TECNICA Y LA DEMAS REQUERIDA EN LOS TERMINOS DE LA PRESENTE CONVOCATORIA
2320 | 20080697 | Kit Circula Extracorporea R9900067 Hipec | KIT | PHARMAEUROPEA | SALAS CX | SUTURAS | 1. PRESENTAR DOCUMENTACION SOLICITADA EN LA CONVOCATORIA; ANEXAR TODA LA DOCUMENTACION (FICHA TECNICA, INVIMA, Y LA DEMAS REQUERIDA EN LOS TERMINOS) , SI SE REQUIERE MUESTRA SERA SOLICITADA DESPUES DE SER APROBADA LA DOCUMENTACION A SOLICTUD DEL SERVICIO EVALUANTE 2, EN CASO DE SER DE ALTO COSTO Y/O MEDICAMENTO DE CONTROL SOLO DEBE PRESENTAR FICHA TECNICA Y LA DOCUMENTACION TECNICA Y LA DEMAS REQUERIDA EN LOS TERMINOS DE LA PRESENTE CONVOCATORIA
2321 | 20080707 | Equipo administracion fluidos ref sa1000 | UN | LM INSTRUMENTS SA | SALAS CX | SUTURAS | 1. PRESENTAR DOCUMENTACION SOLICITADA EN LA CONVOCATORIA; ANEXAR TODA LA DOCUMENTACION (FICHA TECNICA, INVIMA, Y LA DEMAS REQUERIDA EN LOS TERMINOS) , SI SE REQUIERE MUESTRA SERA SOLICITADA DESPUES DE SER APROBADA LA DOCUMENTACION A SOLICTUD DEL SERVICIO EVALUANTE 2, EN CASO DE SER DE ALTO COSTO Y/O MEDICAMENTO DE CONTROL SOLO DEBE PRESENTAR FICHA TECNICA Y LA DOCUMENTACION TECNICA Y LA DEMAS REQUERIDA EN LOS TERMINOS DE LA PRESENTE CONVOCATORIA
2322 | 20080708 | Juego desechable calentamiento ref l70ni | UN | LM INSTRUMENTS SA | SALAS CX | SUTURAS | 1. PRESENTAR DOCUMENTACION SOLICITADA EN LA CONVOCATORIA; ANEXAR TODA LA DOCUMENTACION (FICHA TECNICA, INVIMA, Y LA DEMAS REQUERIDA EN LOS TERMINOS) , SI SE REQUIERE MUESTRA SERA SOLICITADA DESPUES DE SER APROBADA LA DOCUMENTACION A SOLICTUD DEL SERVICIO EVALUANTE 2, EN CASO DE SER DE ALTO COSTO Y/O MEDICAMENTO DE CONTROL SOLO DEBE PRESENTAR FICHA TECNICA Y LA DOCUMENTACION TECNICA Y LA DEMAS REQUERIDA EN LOS TERMINOS DE LA PRESENTE CONVOCATORIA
2323 | 20080727 | Plataforma acceso trans anal 4x5.5cm | UN | UCIPHARMA SA | SALAS CX | SUTURAS | 1. PRESENTAR DOCUMENTACION SOLICITADA EN LA CONVOCATORIA; ANEXAR TODA LA DOCUMENTACION (FICHA TECNICA, INVIMA, Y LA DEMAS REQUERIDA EN LOS TERMINOS) , SI SE REQUIERE MUESTRA SERA SOLICITADA DESPUES DE SER APROBADA LA DOCUMENTACION A SOLICTUD DEL SERVICIO EVALUANTE 2, EN CASO DE SER DE ALTO COSTO Y/O MEDICAMENTO DE CONTROL SOLO DEBE PRESENTAR FICHA TECNICA Y LA DOCUMENTACION TECNICA Y LA DEMAS REQUERIDA EN LOS TERMINOS DE LA PRESENTE CONVOCATORIA
2324 | 20080739 | Coagulation electrode cd-6c-1 | UN | LM INSTRUMENTS SA | GASTRO | SUTURAS | 1. PRESENTAR DOCUMENTACION SOLICITADA EN LA CONVOCATORIA; ANEXAR TODA LA DOCUMENTACION (FICHA TECNICA, INVIMA, Y LA DEMAS REQUERIDA EN LOS TERMINOS) , SI SE REQUIERE MUESTRA SERA SOLICITADA DESPUES DE SER APROBADA LA DOCUMENTACION A SOLICTUD DEL SERVICIO EVALUANTE 2, EN CASO DE SER DE ALTO COSTO Y/O MEDICAMENTO DE CONTROL SOLO DEBE PRESENTAR FICHA TECNICA Y LA DOCUMENTACION TECNICA Y LA DEMAS REQUERIDA EN LOS TERMINOS DE LA PRESENTE CONVOCATORIA
2325 | 20080741 | Lubricante difusor legend neumatico MR7 | UN | MEDIREX SAS | SALAS CX | SUTURAS | 1. PRESENTAR DOCUMENTACION SOLICITADA EN LA CONVOCATORIA; ANEXAR TODA LA DOCUMENTACION (FICHA TECNICA, INVIMA, Y LA DEMAS REQUERIDA EN LOS TERMINOS) , SI SE REQUIERE MUESTRA SERA SOLICITADA DESPUES DE SER APROBADA LA DOCUMENTACION A SOLICTUD DEL SERVICIO EVALUANTE 2, EN CASO DE SER DE ALTO COSTO Y/O MEDICAMENTO DE CONTROL SOLO DEBE PRESENTAR FICHA TECNICA Y LA DOCUMENTACION TECNICA Y LA DEMAS REQUERIDA EN LOS TERMINOS DE LA PRESENTE CONVOCATORIA
2326 | 20080827 | Tubo ventilacion Paparella (1.14-1.42mm) | UNIDAD | SUMMIT MEDICAL INC | SALAS CX | SUTURAS | 1. PRESENTAR DOCUMENTACION SOLICITADA EN LA CONVOCATORIA; ANEXAR TODA LA DOCUMENTACION (FICHA TECNICA, INVIMA, Y LA DEMAS REQUERIDA EN LOS TERMINOS) , SI SE REQUIERE MUESTRA SERA SOLICITADA DESPUES DE SER APROBADA LA DOCUMENTACION A SOLICTUD DEL SERVICIO EVALUANTE 2, EN CASO DE SER DE ALTO COSTO Y/O MEDICAMENTO DE CONTROL SOLO DEBE PRESENTAR FICHA TECNICA Y LA DOCUMENTACION TECNICA Y LA DEMAS REQUERIDA EN LOS TERMINOS DE LA PRESENTE CONVOCATORIA
2327 | 20080837 | Electrodo percutaneo prueba 8 contactos | UN | LINEAR ST | SALAS CX | SUTURAS | 1. PRESENTAR DOCUMENTACION SOLICITADA EN LA CONVOCATORIA; ANEXAR TODA LA DOCUMENTACION (FICHA TECNICA, INVIMA, Y LA DEMAS REQUERIDA EN LOS TERMINOS) , SI SE REQUIERE MUESTRA SERA SOLICITADA DESPUES DE SER APROBADA LA DOCUMENTACION A SOLICTUD DEL SERVICIO EVALUANTE 2, EN CASO DE SER DE ALTO COSTO Y/O MEDICAMENTO DE CONTROL SOLO DEBE PRESENTAR FICHA TECNICA Y LA DOCUMENTACION TECNICA Y LA DEMAS REQUERIDA EN LOS TERMINOS DE LA PRESENTE CONVOCATORIA
2328 | 20080847 | Sensor de oximetria regional masimo | UN | MASIMO-BIOIN SOLUCIONES SAS | SALAS CX | SUTURAS | 1. PRESENTAR DOCUMENTACION SOLICITADA EN LA CONVOCATORIA; ANEXAR TODA LA DOCUMENTACION (FICHA TECNICA, INVIMA, Y LA DEMAS REQUERIDA EN LOS TERMINOS) , SI SE REQUIERE MUESTRA SERA SOLICITADA DESPUES DE SER APROBADA LA DOCUMENTACION A SOLICTUD DEL SERVICIO EVALUANTE 2, EN CASO DE SER DE ALTO COSTO Y/O MEDICAMENTO DE CONTROL SOLO DEBE PRESENTAR FICHA TECNICA Y LA DOCUMENTACION TECNICA Y LA DEMAS REQUERIDA EN LOS TERMINOS DE LA PRESENTE CONVOCATORIA
2329 | 20080848 | SENSOR SEDLINE MASIMO | UN | MASIMO-BIOIN SOLUCIONES SAS | SALAS CX | SUTURAS | 1. PRESENTAR DOCUMENTACION SOLICITADA EN LA CONVOCATORIA; ANEXAR TODA LA DOCUMENTACION (FICHA TECNICA, INVIMA, Y LA DEMAS REQUERIDA EN LOS TERMINOS) , SI SE REQUIERE MUESTRA SERA SOLICITADA DESPUES DE SER APROBADA LA DOCUMENTACION A SOLICTUD DEL SERVICIO EVALUANTE 2, EN CASO DE SER DE ALTO COSTO Y/O MEDICAMENTO DE CONTROL SOLO DEBE PRESENTAR FICHA TECNICA Y LA DOCUMENTACION TECNICA Y LA DEMAS REQUERIDA EN LOS TERMINOS DE LA PRESENTE CONVOCATORIA
2330 | 20080849 | SENSOR SPO2 Y PVI MASIMO | UN | MASIMO-BIOIN SOLUCIONES SAS | SALAS CX | SUTURAS | 1. PRESENTAR DOCUMENTACION SOLICITADA EN LA CONVOCATORIA; ANEXAR TODA LA DOCUMENTACION (FICHA TECNICA, INVIMA, Y LA DEMAS REQUERIDA EN LOS TERMINOS) , SI SE REQUIERE MUESTRA SERA SOLICITADA DESPUES DE SER APROBADA LA DOCUMENTACION A SOLICTUD DEL SERVICIO EVALUANTE 2, EN CASO DE SER DE ALTO COSTO Y/O MEDICAMENTO DE CONTROL SOLO DEBE PRESENTAR FICHA TECNICA Y LA DOCUMENTACION TECNICA Y LA DEMAS REQUERIDA EN LOS TERMINOS DE LA PRESENTE CONVOCATORIA
2331 | 20080850 | Sensor Hb no invasiva y PVI Masimo | UN | MASIMO-BIOIN SOLUCIONES SAS | SALAS CX | SUTURAS | 1. PRESENTAR DOCUMENTACION SOLICITADA EN LA CONVOCATORIA; ANEXAR TODA LA DOCUMENTACION (FICHA TECNICA, INVIMA, Y LA DEMAS REQUERIDA EN LOS TERMINOS) , SI SE REQUIERE MUESTRA SERA SOLICITADA DESPUES DE SER APROBADA LA DOCUMENTACION A SOLICTUD DEL SERVICIO EVALUANTE 2, EN CASO DE SER DE ALTO COSTO Y/O MEDICAMENTO DE CONTROL SOLO DEBE PRESENTAR FICHA TECNICA Y LA DOCUMENTACION TECNICA Y LA DEMAS REQUERIDA EN LOS TERMINOS DE LA PRESENTE CONVOCATORIA
2332 | 20080853 | Talco esteril (silicato de 3g) para pleurodesis | UN | MEDINISTROS SAS | SALAS CX | SUTURAS | 1. PRESENTAR DOCUMENTACION SOLICITADA EN LA CONVOCATORIA; ANEXAR TODA LA DOCUMENTACION (FICHA TECNICA, INVIMA, Y LA DEMAS REQUERIDA EN LOS TERMINOS) , SI SE REQUIERE MUESTRA SERA SOLICITADA DESPUES DE SER APROBADA LA DOCUMENTACION A SOLICTUD DEL SERVICIO EVALUANTE 2, EN CASO DE SER DE ALTO COSTO Y/O MEDICAMENTO DE CONTROL SOLO DEBE PRESENTAR FICHA TECNICA Y LA DOCUMENTACION TECNICA Y LA DEMAS REQUERIDA EN LOS TERMINOS DE LA PRESENTE CONVOCATORIA
2333 | 20080942 | Talco esteril (silicato de 4g) para pleurodesis | UN | MEDINISTROS SAS | SALAS CX | SUTURAS | 1. PRESENTAR DOCUMENTACION SOLICITADA EN LA CONVOCATORIA; ANEXAR TODA LA DOCUMENTACION (FICHA TECNICA, INVIMA, Y LA DEMAS REQUERIDA EN LOS TERMINOS) , SI SE REQUIERE MUESTRA SERA SOLICITADA DESPUES DE SER APROBADA LA DOCUMENTACION A SOLICTUD DEL SERVICIO EVALUANTE 2, EN CASO DE SER DE ALTO COSTO Y/O MEDICAMENTO DE CONTROL SOLO DEBE PRESENTAR FICHA TECNICA Y LA DOCUMENTACION TECNICA Y LA DEMAS REQUERIDA EN LOS TERMINOS DE LA PRESENTE CONVOCATORIA
Note on C1702: Farmaceuticos: revisar atc
Note on C1707: Farmaceuticos: revisar atc
Note on C1708: Farmaceuticos: revisar ATC
Note on B1713: Farmaceuticos: revisar ATC