## LISTADO PAME
Anexo No. 3- Información Técnica
PLAN DE METROLOGÍA Y CALIBRACIÓN PARA EQUIPOS MÉDICOS
CALIBRACIÓN AGITADORES VARIAS MARCAS
ITEM | EQUIPO | ACTIVO FIJO | MARCA | MODELO | SERIE | BIOLOGIA DEL CANCER |  |  |  |  | NÚMERO DE VISITAS | VALOR UNITARIO | IVA | VALOR TOTAL
[7 empty] | 4007920 | 10 | BIOSANCT | UNIDAD A MEDIR | VERIFICACIÓN
1 | AGITADOR | 7781 | MISTRAL | 1192/ MIXER | 0989-2108 | BIOLOGIA DEL CANCER | 4007920 | 10 | BIOSANCT | RPM | 0
2 | AGITADOR | 7783 | M.L.W.RD. | RH 3 | NR | BIOLOGIA DEL CANCER | 4007921 | 10 | BIOSANCT | RPM | 0
3 | AGITADOR | 9617 | HEIDOLPH | 54121 | 01191 | BIOLOGIA DEL CANCER | 4007922 | 10 | BIOSANCT | RPM | 0
4 | AGITADOR | 9795 | LAB-LINE | DUAL ASCTION SAHKER/3508 | 0692-062 | BIOLOGIA DEL CANCER | 4007923 | 10 | BIOSANCT | RPM | 0
5 | AGITADOR | 23352 | LAB-LINE | ENVIRON SHAKER/3527 | 0103-9451 | BIOLOGIA DEL CANCER | 4007924 | 10 | BIOSANCT | RPM | 0
6 | AGITADOR / VORTEX | 10836 | THERMOLYNE | M37615 | 0103-9452 | BIOLOGIA DEL CANCER | 4007925 | 10 | BIOSANCT | RPM | 0
7 | AGITADOR MAGNETICO | 18294 | FISHER SCIENTIFIC | 120MR | 0103-9453 | BIOLOGIA DEL CANCER | 4007926 | 10 | BIOSANCT | RPM | 0
8 | AGITADOR PARA MICROPLACAS ELISA | 51249 | LABNET | SHAKER ORBIT P4 | 0103-9454 | BIOLOGIA DEL CANCER | 4007927 | 10 | BIOSANCT | RPM | 0
9 | AGITADOR | 49695 | BARNSTEAD INTERNATIONAL | MAXI MIX II / M37615 | 0103-9455 | LABORATORIO CLÍNICO | 4007928 | 10 | BIOSANCT | RPM | 0
10 | AGITADOR | NO TIENE | SCIENTIFIC PRODUCTS | GENIE MIXER | 0103-9456 | LABORATORIO CLÍNICO |  |  |  | RPM | 0
11 | AGITADOR | NO TIENE | AMERSHAM | N 4202 | 0103-9457 | LABORATORIO CLÍNICO |  |  |  | RPM | 0
12 | AGITADOR | NO TIENE | WALLAC PLATE | SHAKE 1296-002 | 0103-9458 | LABORATORIO CLÍNICO |  |  |  | RPM | 0
13 | AGITADOR | 51269 | BOECO | V-1 | 0103-9459 | BANCO NACIONAL DE TUMORES | 4007929 | 10 | BIOSANCT | RPM | 0
14 | AGITADOR | 55674 | LABNET | VORTEX MIXER/ S0200 | 0103-9460 | BANCO NACIONAL DE TUMORES | 4007930 | 10 | BIOSANCT | RPM | 0
15 | AGITADOR | NO TIENE | LABNET | VORTEX MIXER/ S0200 | 0103-9461 | BANCO NACIONAL DE TUMORES |  |  |  | RPM | 0
16 | AGITADOR | 53446 | IKA | MS 3 BS36 | 0103-9462 | BANCO NACIONAL DE TUMORES | 4007931 | 10 | BIOSANCT | RPM | 0
17 | AGITADOR DE PLACA CALIENTE | 51414 | THERMO | SP131325 | 0103-9463 | RADIOFARMACIA | 4007932 | 10 | BIOSANCT | RPM | 0
18 | AGITADOR DE PLACA CALIENTE | 51415 | THERMO | SP131325 | 0103-9464 | RADIOFARMACIA | 4007933 | 10 | BIOSANCT | RPM | 0
19 | ANALIZADOR DE HUMEDAD | 54094 | KARL FISHER SCHOTT INSTRUMENT | TITROLINE KF TRACE | 0103-9465 | RADIOFARMACIA | 4007934 | 10 | BIOSANCT | RPM | 0
CALIBRACIÓN AUTOCLAVES DE VARIAS MARCAS
1 | AUTOCLAVE | 20526 | ALL AMERICAN | 25X | NR | BIOLOGIA DEL CANCER | 4007935 | 10 | BIOSANCT | TEMPERATURA DIRECTA Y PRESIÓN INDIRECTA. | 0
2 | AUTOCLAVE | 55870 | TUTTNAUER | 3150EL | 2912966 | LABORATORIO CLÍNICO | 4007939 | 10 | BIOSANCT | TEMPERATURA DIRECTA Y PRESIÓN INDIRECTA. | 0
3 | AUTOCLAVE | 55871 | TUTTNAUER | 3150EL | 2912971 | LABORATORIO CLÍNICO | 4007940 | 10 | BIOSANCT | TEMPERATURA DIRECTA Y PRESIÓN INDIRECTA. | 0
4 | AUTOCLAVE | 55633 | NAPCO | 8000-DSE/6600 | 113540 | RADIOFARMACIA | 4007941 | 10 | BIOSANCT | TEMPERATURA DIRECTA Y PRESIÓN INDIRECTA. | 0
CALIBRACIÓN BALANZAS Y BÁSCULAS DE VARIAS MARCAS
1 | BALANZA DE AGITACION | 48397 | BLOOD COLLECTION MIXER | CM735 | 731369 | BANCO DE SANGRE |  |  |  | MASA | 0
2 | BALANZA DE AGITACION | 48410 | TERUMO | 9750901410 | NR | BANCO DE SANGRE |  |  |  | MASA | 0
3 | BALANZA DE AGITACION | 48411 | TERUMO | 9750901410 | 2004-041828 | BANCO DE SANGRE |  |  |  | MASA | 0
4 | BALANZA ANALITICA | 4711 | SARTORIUS -GMBH | ANALYTIC | A 200 S | BIOLOGIA DEL CANCER | 4007942 | 10 | BIOSANCT | MASA | 0
5 | BALANZA ANALITICA | 9648 | SARTORIUS | EXCELLENCE | E1200S | BIOLOGIA DEL CANCER | 4007943 | 10 | BIOSANCT | MASA | 0
6 | BALANZA ANALITICA | 18193 | SARTORIUS | BP 410 | 80808148 | GENETICA | 4007944 | 10 | SERVIBAL | MASA | 0
7 | BALANZA DE PRESICION DIGITAL | 21983 | BOECO | BPB64 | 14010881 | LABORATORIO CLÍNICO | 4007945 | 10 | BIOSANCT | MASA | 0
8 | BALANZA ANALITICA | 22072 | KERN | ABS 120-4 | WB0100052 | PATOLOGIA | 4007946 | 10 | BIOSANCT | MASA | 0
9 | BALANZA ANALITICA | 51267 | RADWAG | AS220-X | 267258-09 | BANCO NACIONAL DE TUMORES | 4007947 | 10 | BIOSANCT | MASA | 0
10 | BALANZA ANALITICA | NO TIENE | RADWAG | PS 360/C/2 | 217104/08 | PATOLOGIA CX |  |  |  | MASA | 0
11 | BALANZA ANALITICA | 15942 | PRECISA | 180A ///290-9218/K | 12766 | RADIOFARMACIA | 4007948 | 10 | BIOSANCT | MASA | 0
12 | BALANZA ANALITICA | 55632 | METTLER TOLEDO | XS802S | B034062334 | RADIOFARMACIA | 4007949 | 10 | BIOSANCT | MASA | 0
13 | BALANZA ANALITICA | 55631 | METTLER TOLEDO | XS 104 | B037067886 | RADIOFARMACIA | 4007950 | 10 | BIOSANCT | MASA | 0
14 | BALANZA ANALITICA ULTRANANOBALANZA | 53778 | SARTORIUS | SE2 | 25402489 | RADIOFARMACIA | 4007951 | 10 | BIOSANCT | MASA | 0
15 | BASCULA DE PISO | 8428 | ADAM | CPWPLUS 150 | AE40212840 | BANCO DE SANGRE |  |  |  | MASA | 0
16 | BASCULA DE PISO | 53715 | SECA | 750 1019004 | 2750209102099 | BANCO DE SANGRE |  |  |  | MASA | 0
17 | BASCULA DE PISO | 53718 | SECA | 750 1019004 | 2750209102087 | BANCO DE SANGRE |  |  |  | MASA | 0
18 | BASCULA DE PISO | 22887 | SOEHNLE | NR | NR | NEUROONCOLOGIA | 4007952 | 10 | BIOSANCT | MASA | 0
19 | BASCULA CON TALLIMETRO | 2152 | SECA | NR | 508157 | CARDIOLOGIA | 4007953 | 10 | BIOSANCT | MASA | 0
20 | BASCULA CON TALLIMETRO | NO TIENE | DETECTO | NR | NR | CARDIOLOGIA |  |  |  | MASA | 0
21 | BASCULA DE PISO | 22888 | SOHENLE | NR | NR | CIRUGIA DE TORAX | 4007954 | 10 | BIOSANCT | MASA | 0
22 | BASCULA CON TALLIMETRO | 49204 | SECA | NR | 5700223048588 | CIRUGIA PLASTICA | 4007955 | 10 | BIOSANCT | MASA | 0
23 | BASCULA DE PISO | 22875 | SOEHNLE | NR | NR | CIRUGIA PLASTICA | 4007956 | 10 | BIOSANCT | MASA | 0
24 | BASCULA DE PISO | 21427 | HEALTH O METER | 158KGID | 2402 | CUIDADOS PALIATIVOS | 4007957 | 10 | BIOSANCT | MASA | 0
25 | BASCULA DE PISO | 23296 | SOEHNLE | NR | NR | CUIDADOS PALIATIVOS | 4007958 | 10 | BIOSANCT | MASA | 0
26 | BASCULA DE PISO | OBSEQUIO | DISCOVER | NR | NR | ENDOCRINOLOGIA |  |  |  | MASA | 0
27 | BASCULA DE PISO | NO TIENE | SOHENLE | NR | NR | ENDOCRINOLOGIA |  |  |  | MASA | 0
28 | BASCULA DE PISO | OBSEQUIO | DISCOVER | NR | NR | ENDOCRINOLOGIA |  |  |  | MASA | 0
29 | BASCULA DE PISO | 7925 | SECA | NR | 508179 | ENDOCRINOLOGIA |  |  |  | MASA | 0
30 | BASCULA DE PISO | 53713 | SECA | 7501019004 | 2750209102088 | GINECOLOGIA | 4007959 | 10 | BIOSANCT | MASA | 0
31 | BASCULA DE PISO | 53711 | SECA | 7501019004 | 2750209102079 | GINECOLOGIA | 4007960 | 10 | BIOSANCT | MASA | 0
32 | BASCULA DE PISO | 53716 | SECA | 7501019004 | 2750209102078 | GINECOLOGIA | 4007961 | 10 | BIOSANCT | MASA | 0
33 | BASCULA DE PISO | 53714 | SECA | 7501019004 | 2750209102090 | GINECOLOGIA | 4007962 | 10 | BIOSANCT | MASA | 0
34 | BASCULA DE PISO | 53721 | SECA | 7501019004 | 2750209102102 | GINECOLOGIA | 4007963 | 10 | BIOSANCT | MASA | 0
35 | BASCULA DE PISO | 22902 | SOHENLE | NR | NR | GINECOLOGIA |  |  |  | MASA | 0
36 | BASCULA DE PISO | 22942 | SOHENLE | NR | NR | GINECOLOGIA | 4007964 | 10 | BIOSANCT | MASA | 0
37 | BASCULA CON TALLIMETRO | 35329 | HEALTH O METER | NR | NR | HEMATOLOGIA | 4007965 | 10 | BIOSANCT | MASA | 0
38 | BASCULA CON TALLIMETRO | 8610 | DETECTO | NR | NR | HEMATOLOGIA | 4007966 | 10 | BIOSANCT | MASA | 0
39 | BASCULA CON TALLIMETRO | 52850 | HEALTH O METER | NR | NR | HEMATOLOGIA | 4007967 | 10 | BIOSANCT | MASA | 0
40 | BASCULA DE PISO | 48283 | ADAM | CPW PLUS - 150 | AE40212927 | HEMATOLOGIA | 4007968 | 10 | BIOSANCT | MASA | 0
41 | BASCULA DE PISO | 50306 | ADAM | CPW PLUS - 150 | AE40212870 | HEMATOLOGIA | 4007969 | 10 | BIOSANCT | MASA | 0
42 | BASCULA DE PISO | 48284 | ADAM | CPW PLUS - 150 | AE40212868 | HEMATOLOGIA | 4007970 | 10 | BIOSANCT | MASA | 0
43 | BASCULA DE PISO | 11605 | HEALTH O METER | NR | NR | HEMATOLOGIA | 4007971 | 10 | BIOSANCT | MASA | 0
44 | BASCULA CON TALLIMETRO | 53062 | HEALTH O METER | PROFESSIONAL | NR | ONCOLOGIA | 4007972 | 10 | BIOSANCT | MASA | 0
45 | BASCULA DE PISO | 48345 | ADAM | CPW plus 150 | AE40212871 | ONCOLOGIA | 4007973 | 10 | BIOSANCT | MASA | 0
46 | BASCULA DE PISO | 49555 | ADAM | CPW PLUS - 150 | AE40212857 | ORTOPEDIA | 4007974 | 10 | BIOSANCT | MASA | 0
47 | BASCULA CON TALLIMETRO | 48286 | HEALTH O METER | PROFESSIONAL | 4020074122 | PEDIATRIA | 4007975 | 10 | BIOSANCT | MASA | 0
48 | BASCULA DE PISO | 49555 | ADAM | CPW PLUS - 150 | NR | ORTOPEDIA |  |  |  | MASA | 0
49 | BASCULA DE PISO | 22898 | SOEHNLE | NR | SW30109 | SENO Y TEJIDOS BLANDOS | 4007976 | 10 | BIOSANCT | MASA | 0
50 | BASCULA DE PISO | NO TIENE | SOEHNLE | NR | NR | SENO Y TEJIDOS BLANDOS |  |  |  | MASA | 0
51 | BASCULA DE PISO | 49199 | ADAM | CPW PLUS 150 | AE40212928 | UROLOGIA | 4007977 | 10 | BIOSANCT | MASA | 0
52 | BASCULA DE PISO | 49198 | ADAM | CPW PLUS 150 | AE40212930 | UROLOGIA | 4007978 | 10 | BIOSANCT | MASA | 0
53 | BASCULA CON TALLIMETRO | 52511 | HEALTH O METER | PROFESSIONAL | NR | CIRUGIA | 4007979 | 10 | BIOSANCT | MASA | 0
54 | BASCULA DE PISO | 06959 | SECA | NR | 04363 | GASTROENTEROLOGIA |  |  |  | MASA | 0
55 | BASCULA DE PISO | 53720 | SECA | 7501019004 | 2750209102093 | GASTROENTEROLOGIA | 4007980 | 10 | BIOSANCT | MASA | 0
56 | BASCULA | 55780 | LEXUS | MATRIX ZERO | CS120041 | FARMACIA | 4007981 | 10 | BIOSANCT | MASA | 0
57 | BASCULA DE PISO | 22896 | SOEHNLE | NR | NR | GAICA | 4007982 | 10 | BIOSANCT | MASA | 0
58 | BASCULA DE PISO | 22893 | SOEHNLE | NR | NR | GAICA | 4007983 | 10 | BIOSANCT | MASA | 0
59 | BASCULA DE PISO | 43289 | RECOVERY | NR | NR | HOSPITALIZACION 3 OCCIDENTE | 4007984 | 10 | BIOSANCT | MASA | 0
60 | BASCULA DE PISO | 48368 | ADE | NR | 030610036 | HOSPITALIZACION 3 SUR | 4007988 | 10 | BIOSANCT | MASA | 0
61 | BASCULA DE PISO | 43290 | RECOVERY | NR | NR | HOSPITALIZACION 4 NORTE | 4007989 | 10 | BIOSANCT | MASA | 0
62 | BASCULA DE PISO | 43292 | RECOVERY | NR | NR | HOSPITALIZACION 4 ORIENTE | 4007990 | 10 | SERVIBAL | MASA | 0
63 | BASCULA DE PISO | 43288 | RECOVERY | NR | NR | HOSPITALIZACION 4 SUR | 4007991 | 10 | BIOSANCT | MASA | 0
64 | BASCULA TALLIMETRO | 35330 | Health o Meter | Physician Balance Beam Scale | NR | IMÁGENES DIAGNOSTICAS Y RX | 4007992 | 10 | BIOSANCT | MASA | 0
65 | BASCULA TALLIMETRO | 35331 | Health o Meter | Physician Balance Beam Scale | NR | IMÁGENES DIAGNOSTICAS Y RX | 4007993 | 10 | BIOSANCT | MASA | 0
66 | BASCULA DE PISO | 53722 | SECA | 7501019004 | 2750209102085 | MEDICINA NUCLEAR | 4007994 | 10 | BIOSANCT | MASA | 0
67 | BASCULA DE PISO | 53723 | SECA | 7501019004 | 2750209102076 | MEDICINA NUCLEAR | 4007995 | 10 | BIOSANCT | MASA | 0
68 | BASCULA DE PISO | NO TIENE | SANKEY | KG22100 | 5150174 | RADIOTERAPIA |  |  |  | MASA | 0
69 | BASCULA DE PISO TALLIMETRO | NO TIENE | SECA | NR | 509200 | RADIOTERAPIA |  |  |  | MASA | 0
70 | BASCULA CON TALLIMETRO | 16020 | HEALTH O METER | NR | NR | TERAPIA RESPIRATORIA | 4007987 | 10 | BIOSANCT | MASA | 0
71 | BASCULA | 23314 | NR | NR | NR | REHABILITACION | 4007986 | 10 | BIOSANCT | MASA | 0
72 | BASCULA TALLIMETRO | 43060 | Health o Meter | Physician Balance Beam Scale | NR | VPH | 4007985 | 10 | BIOSANCT | MASA | 0
CALIBRACIÓN BAÑOS DE VARIAS MARCAS
1 | BAÑO SEROLOGICO | 5658 | MEMMERT | W 270 | 830 299 | BANCO DE SANGRE |  |  |  | TEMPERATURA | 0
2 | BAÑO SEROLOGICO | 11471 | LAB-LINE | AQUABATH | NR | BANCO DE SANGRE |  |  |  | TEMPERATURA | 0
3 | BAÑO DE FLOTACION | 6106 | NR | NR | NR | BIOLOGIA DEL CANCER | 4008000 | 10 | BIOSANCT | TEMPERATURA | 0
4 | BAÑO DE MARIA | 11057 | LAB-LINE | AQUABATH/18005 | 1193-7370 | BIOLOGIA DEL CANCER | 4008001 | 10 | BIOSANCT | TEMPERATURA | 0
5 | BAÑO SEROLOGICO | 13445 | LABLINE | 18005 | 0795-0051 | GENETICA | 4008002 | 10 | BIOSANCT | TEMPERATURA | 0
6 | BAÑO SEROLOGICO | 23097 | MEMMERT | W 270 | 820497 | LABORATORIO CLÍNICO | 4008003 | 10 | BIOSANCT | TEMPERATURA | 0
7 | BAÑO DE FLOTACION | 6242 | KUNZ | HIR-2 | 677 | PATOLOGIA | 4008004 | 10 | BIOSANCT | TEMPERATURA | 0
8 | BAÑO DE FLOTACION | 16577 | SELECTA | NR | 0334871 | PATOLOGIA | 4008005 | 10 | BIOSANCT | TEMPERATURA | 0
9 | BAÑO DE FLOTACION | 16706 | SHANDON | 3122070 | 1-65-0134 | PATOLOGIA | 4008006 | 10 | BIOSANCT | TEMPERATURA | 0
10 | BAÑO DE FLOTACION | 28492 | KUNZ | HIR-2 | 436 | PATOLOGIA | 4008007 | 10 | BIOSANCT | TEMPERATURA | 0
11 | BAÑO DE FLOTACION | 28498 | SELECTA | NR | 0334873 | PATOLOGIA | 4008008 | 10 | BIOSANCT | TEMPERATURA | 0
12 | BAÑO DE FLOTACION | 28500 | SELECTA | NR | NR | PATOLOGIA | 4008009 | 10 | BIOSANCT | TEMPERATURA | 0
13 | BAÑO DE FLOTACION | 28501 | SHANDON | 3120070 | 1-65-0123 | PATOLOGIA | 4008010 | 10 | BIOSANCT | TEMPERATURA | 0
14 | BAÑO DE FLOTACION | 28502 | SHANDON | 3120070 | 1-65-0124 | PATOLOGIA | 4008011 | 10 | BIOSANCT | TEMPERATURA | 0
15 | BAÑO SECO CON AGITACION | 53288 | LABNET | VORTEMP 56 | 09092448 | BANCO NACIONAL DE TUMORES | 4008012 | 10 | BIOSANCT | TEMPERATURA | 0
16 | BAÑO SECO CON AGITACION | 53289 | LABNET | VORTEMP 56 | 09042364 | BANCO NACIONAL DE TUMORES | 4008013 | 10 | BIOSANCT | TEMPERATURA | 0
17 | BAÑO SECO | 55630 | FISHER SCIENTIFIC | 2003FS | 1646070209200 | RADIOFARMACIA | 4008014 | 10 | BIOSANCT | TEMPERATURA | 0
18 | BAÑO SEROLOGICO | 43440 | BARNSTED/LABLINE | 18050A | 506N0012 | RADIOFARMACIA | 4008015 | 10 | BIOSANCT | TEMPERATURA | 0
19 | BAÑO DE AGUA | 26506 | MED-TEC | NR | 2308 | RADIOTERAPIA | 4008016 | 10 | BIOSANCT | TEMPERATURA | 0
CALIBRACIÓN CALENTADORES DE VARIAS MARCAS
1 | CALENTADOR DE FLUIDOS | 21553 | ELITEC | ANIMEC AM-4 | B970015 | CIRUGIA | 4008017 | 10 | BIOSANCT | TEMPERATURA | 0
2 | CALENTADOR DE FLUIDOS | 43568 | HOTLINE | LEVEL 1 / HL-90 | 20051286 | CIRUGIA | 4008018 | 10 | BIOSANCT | TEMPERATURA | 0
3 | CALENTADOR DE MANTA TERMICA | 48906 | EQUATOR | EQ-5000 / LEVEL 1 | S10000793 | UCI QUIRURGICA | 4008019 | 10 | BIOSANCT | TEMPERATURA | 0
4 | CALENTADOR DE MANTA TERMICA | 49374 | EQUATOR | EQ-5000 / LEVEL 1 | S10000800 | UCI QUIRURGICA | 4008020 | 10 | BIOSANCT | TEMPERATURA | 0
5 | CALENTADOR DE MANTA TERMICA | 49375 | EQUATOR | EQ-5000 / LEVEL 1 | 2006 0056 | UCI QUIRURGICA | 4008021 | 10 | BIOSANCT | TEMPERATURA | 0
CALIBRACIÓN CAMAS ELÉCTRICAS DE VARIAS MARCAS
1 | CAMA ELECTRICA | 48874 | NR | B-880AU | 1103310016 | UCI MEDICA | 4008022 | 10 | BIOSANCT | MASA Y SEGURIDAD ELÉCTRICA | 0
2 | CAMA ELECTRICA | 48950 | NR | B-880AU | 1103310015 | UCI MEDICA | 4008023 | 10 | BIOSANCT | MASA Y SEGURIDAD ELÉCTRICA | 0
3 | CAMA ELECTRICA | 54720 | NR | B-880AU | 1103310023 | UCI MEDICA | 4008040 | 10 | BIOSANCT | MASA Y SEGURIDAD ELÉCTRICA | 0
4 | CAMA ELECTRICA | 54721 | NR | B-880AU | 1103310018 | UCI MEDICA | 4008041 | 10 | BIOSANCT | MASA Y SEGURIDAD ELÉCTRICA | 0
5 | CAMA ELECTRICA | 54722 | NR | B-880AU | 1103310021 | UCI MEDICA | 4008042 | 10 | BIOSANCT | MASA Y SEGURIDAD ELÉCTRICA | 0
6 | CAMA ELECTRICA | 54723 | NR | B-880AU | 1103310020 | UCI MEDICA | 4008043 | 10 | BIOSANCT | MASA Y SEGURIDAD ELÉCTRICA | 0
7 | CAMA ELECTRICA | 54724 | NR | B-880AU | 1103310017 | UCI MEDICA | 4008044 | 10 | BIOSANCT | MASA Y SEGURIDAD ELÉCTRICA | 0
8 | CAMA ELECTRICA | 54725 | NR | B-880AU | 1103310014 | UCI MEDICA | 4008045 | 10 | BIOSANCT | MASA Y SEGURIDAD ELÉCTRICA | 0
9 | CAMA ELECTRICA | 54726 | NR | B-880AU | 1103310012 | UCI MEDICA | 4008046 | 10 | BIOSANCT | MASA Y SEGURIDAD ELÉCTRICA | 0
10 | CAMA ELECTRICA | 54727 | NR | B-880AU | 1103310009 | UCI MEDICA | 4008047 | 10 | BIOSANCT | MASA Y SEGURIDAD ELÉCTRICA | 0
11 | CAMA ELECTRICA | 54714 | NR | B-880AU | 1103310019 | UCI PEDIATRICA | 4008048 | 10 | BIOSANCT | MASA Y SEGURIDAD ELÉCTRICA | 0
12 | CAMA ELECTRICA | 54715 | NR | B-880AU | 1103310013 | UCI PEDIATRICA | 4008049 | 10 | BIOSANCT | MASA Y SEGURIDAD ELÉCTRICA | 0
13 | CAMA ELECTRICA | 54716 | NR | B-880AU | 1103310010 | UCI PEDIATRICA | 4008050 | 10 | BIOSANCT | MASA Y SEGURIDAD ELÉCTRICA | 0
14 | CAMA ELECTRICA | 54717 | NR | B-880AU | 103310011 | UCI PEDIATRICA | 4008051 | 10 | BIOSANCT | MASA Y SEGURIDAD ELÉCTRICA | 0
15 | CAMA ELECTRICA | 54718 | NR | B-880AU | 1103310022 | UCI PEDIATRICA | 4008052 | 10 | BIOSANCT | MASA Y SEGURIDAD ELÉCTRICA | 0
16 | CAMA ELECTRICA | 54719 | NR | B-880AU | 1103310024 | UCI PEDIATRICA | 4008053 | 10 | BIOSANCT | MASA Y SEGURIDAD ELÉCTRICA | 0
17 | CAMA ELECTRICA | 50927 | STRYKER | FL28EX/ GOBED | M10722 | UCI QUIRURGICA | 4008054 | 10 | BIOSANCT | MASA Y SEGURIDAD ELÉCTRICA | 0
18 | CAMA ELECTRICA | 50928 | STRYKER | FL28EX/ GOBED | M10724 | UCI QUIRURGICA | 4008055 | 10 | BIOSANCT | MASA Y SEGURIDAD ELÉCTRICA | 0
19 | CAMA ELECTRICA | 50929 | STRYKER | FL28EX/ GOBED | M10723 | UCI QUIRURGICA | 4008056 | 10 | BIOSANCT | MASA Y SEGURIDAD ELÉCTRICA | 0
20 | CAMA ELECTRICA | 50930 | STRYKER | FL28EX/ GOBED | M10729 | UCI QUIRURGICA | 4008057 | 10 | BIOSANCT | MASA Y SEGURIDAD ELÉCTRICA | 0
21 | CAMA ELECTRICA | 50931 | STRYKER | FL28EX/ GOBED | M10720 | UCI QUIRURGICA | 4008058 | 10 | BIOSANCT | MASA Y SEGURIDAD ELÉCTRICA | 0
22 | CAMA ELECTRICA | 50932 | STRYKER | FL28EX/ GOBED | M10726 | UCI QUIRURGICA | 4008059 | 10 | BIOSANCT | MASA Y SEGURIDAD ELÉCTRICA | 0
23 | CAMA ELECTRICA | 50933 | STRYKER | FL28EX/ GOBED | M10721 | UCI QUIRURGICA | 4008060 | 10 | BIOSANCT | MASA Y SEGURIDAD ELÉCTRICA | 0
24 | CAMA ELECTRICA | 50934 | STRYKER | FL28EX/ GOBED | M10725 | UCI QUIRURGICA | 4008061 | 10 | BIOSANCT | MASA Y SEGURIDAD ELÉCTRICA | 0
25 | CAMA ELECTRICA | 50935 | STRYKER | FL28EX/ GOBED | M10728 | UCI QUIRURGICA | 4008062 | 10 | BIOSANCT | MASA Y SEGURIDAD ELÉCTRICA | 0
26 | CAMA ELECTRICA | 50936 | STRYKER | FL28EX/ GOBED | M10727 | UCI QUIRURGICA | 4008063 | 10 | BIOSANCT | MASA Y SEGURIDAD ELÉCTRICA | 0
27 | CAMA ELECTRICA | 50937 | STRYKER | FL28EX/ GOBED | M10730 | UCI QUIRURGICA | 4008065 | 10 | BIOSANCT | MASA Y SEGURIDAD ELÉCTRICA | 0
CALIBRACIÓN CENTRÍFUGAS DE VARIAS MARCAS
1 | CENTRIFUGA | 14291 | IEC | MICROMAX | 31220589 | BANCO DE SANGRE |  |  |  | RPM | 0
2 | CENTRIFUGA DE PISO REFRIGERADA | 43763 | SORVALL | RC12BP | X11P-157907-XP | BANCO DE SANGRE |  |  |  | RPM | 0
3 | CENTRIFUGA | 4727 | JOUAN | C 412 | 28908171 | BIOLOGIA DEL CANCER | 4008066 | 10 | BIOSANCT | RPM | 0
4 | CENTRIFUGA | 9796 | EPPENDORF | CENTRIFUGE 5415 C | 5415 B 42 431 | BIOLOGIA DEL CANCER | 4008067 | 10 | BIOSANCT | RPM | 0
5 | CENTRIFUGA | 10389 | SHANDON | CYTOSPIN 3 | MA3378L2S | BIOLOGIA DEL CANCER | 4008068 | 10 | BIOSANCT | RPM | 0
6 | CENTRIFUGA | 11062 | IEC | CENTRA MP4R | 24381042 | BIOLOGIA DEL CANCER | 4008069 | 10 | BIOSANCT | RPM | 0
7 | CENTRIFUGA | 13433 | IEC | CENTRA MP4R | 24382175 | BIOLOGIA DEL CANCER | 4008070 | 10 | BIOSANCT | RPM | 0
8 | CENTRIFUGA | 55805 | THERMO SCIENTIFIC | SORVALL ST 16 R | 41344053 | BIOLOGIA DEL CANCER | 4008071 | 10 | BIOSANCT | RPM | 0
9 | CENTRIFUGA | 21975 | THERMO | IEC | 37501933 | GENETICA | 4008072 | 10 | BIOSANCT | RPM | 0
10 | CENTRIFUGA | 5691 | HERAEUS | LABOFUGE A / 2501 | 122325 | GENETICA | 4008073 | 10 | BIOSANCT | RPM | 0
11 | CENTRIFUGA | NO TIENE | HERAEUS | LABOFUGE A / 2501 | 123158 | GENETICA |  |  |  | RPM | 0
12 | CENTRIFUGA | NO TIENE | THERMO | MICROCL 21R | 41264177 | GENETICA |  |  |  | RPM | 0
13 | CENTRIFUGA | 5466 | CLAY ADAMS | DYNAC CENTRIFUGE | 111164 | LABORATORIO CLÍNICO | 4008074 | 10 | BIOSANCT | RPM | 0
14 | CENTRIFUGA | 23712 | CLAY ADAMS | DYNAC III | 3820052 | LABORATORIO CLÍNICO | 4008075 | 10 | BIOSANCT | RPM | 0
15 | CENTRIFUGA | 42499 | IEC | DAMON | AF2481 | LABORATORIO CLÍNICO | 4008076 | 10 | BIOSANCT | RPM | 0
16 | CENTRIFUGA | 48945 | HETTICH | ROTOFIX 32 A | 0000423 | LABORATORIO CLÍNICO | 4008077 | 10 | BIOSANCT | RPM | 0
17 | CENTRIFUGA | 48946 | HETTICH | ROTOFIX 32 A | 0000465 | LABORATORIO CLÍNICO | 4008078 | 10 | BIOSANCT | RPM | 0
18 | CENTRIFUGA | 50984 | THERMO | 75005448 | 40755622 | LABORATORIO CLÍNICO | 4008079 | 10 | BIOSANCT | RPM | 0
19 | CENTRIFUGA | 2323 | CLAY ADAMS | DYNAC | 278178 | PATOLOGIA | 4008080 | 10 | BIOSANCT | RPM | 0
20 | CENTRIFUGA | 6272 | CLAY ADAMS | DYNAC | 18103 | PATOLOGIA | 4008081 | 10 | BIOSANCT | RPM | 0
21 | CENTRIFUGA | 11659 | CLAY ADAMS | DYNAC | 150114 | PATOLOGIA | 4008082 | 10 | BIOSANCT | RPM | 0
22 | CENTRIFUGA | 43764 | SORVALL | LEGEND RT | 40500462 | PATOLOGIA | 4008083 | 10 | BIOSANCT | RPM | 0
23 | CENTRIFUGA | 51257 | HITACHI | CT15RE | S204728 | BANCO NACIONAL DE TUMORES | 4008084 | 10 | BIOSANCT | RPM | 0
24 | CENTRIFUGA | 51391 | LABNET | Z 36 HK | 58085006 | BANCO NACIONAL DE TUMORES | 4008085 | 10 | BIOSANCT | RPM | 0
25 | CITOCENTRIFUGA | 6270 | SHANDON | CYTOSPIN 2 | MA10173 05N | PATOLOGIA | 4008086 | 10 | BIOSANCT | RPM | 0
26 | CENTRIFUGA | 51416 | THERMO | 75005184/BIOFUGE PRIMO | 40903181 | RADIOFARMACIA | 4008087 | 10 | BIOSANCT | RPM | 0
27 | CENTRIFUGA | 16972 | IEC | MEDISPIN | 46200385 | VPH | 4008088 | 10 | BIOSANCT | RPM | 0
28 | MICROCENTRIFUGA | 22916 | CLAY ADAMS | COMPACT II | 3630090 | BANCO DE SANGRE |  |  |  | RPM | 0
29 | MICROCENTRIFUGA | 20685 | CLAY ADAMS | MICRO 2000 | L971L00 | BIOLOGIA DEL CANCER | 4008089 | 10 | BIOSANCT | RPM | 0
30 | MICROCENTRIFUGA | 43479 | THERMO | MICROLITE | 35800348 | BIOLOGIA DEL CANCER | 4008090 | 10 | BIOSANCT | RPM | 0
31 | MICROCENTRIFUGA REFRIGERADA | 50580 | LABNET | HERMLE Z216 MI | 61085100 | BIOLOGIA DEL CANCER | 4008091 | 10 | BIOSANCT | RPM | 0
32 | MICROCENTRIFUGA | 13493 | IEC | MICROMAX | 24982903 | GENETICA | 4008092 | 10 | BIOSANCT | RPM | 0
33 | MICROCENTRIFUGA | NO TIENE | NR | 3531 | 264790 | LABORATORIO CLÍNICO |  |  |  | RPM | 0
34 | MICROCENTRIFUGA | 55018 | LABNET | C1301P | 1105 0729 | BANCO NACIONAL DE TUMORES | 4008093 | 10 | BIOSANCT | RPM | 0
35 | MICROCENTRIFUGA | 55019 | LABNET | C1301P | 1105 0721 | BANCO NACIONAL DE TUMORES | 4008094 | 10 | BIOSANCT | RPM | 0
CALIBRACIÓN DENSITÓMETROS DE VARIAS MARCAS
1 | DENSITOMETRO | 13541 | BIO-RAD | GS-700 IMAGING DENSITOMETER | 09C0181 | BIOLOGIA DEL CANCER | 4008095 | 10 | BIOSANCT | POTENCIA
2 | DENSITOMETRO | 20211 | VICTOREEN | 07-424 | 23258 | RADIOTERAPIA | 4008096 | 10 | BIOSANCT | POTENCIA
3 | DENSITOMETRO | 21839 | VICTOREEN | 07-424 | 95595 | RADIOTERAPIA |  |  |  | POTENCIA
CALIBRACIÓN DESFIBRILADORES DE VARIAS MARCAS
1 | DESFIBRILADOR | 52858 | NIHON KOHDEN | CARDIO LIFE / TEC 5331E | 01776 | BANCO DE SANGRE |  |  |  | ENERGÍA, SEGURIDAD ELÉCTRICA Y EN CADA UNA DE LAS ONDAS VOLTAJE PICO, CORRIENTE PICO Y TIEMPO. | 0
2 | DESFIBRILADOR | 20701 | ARTEMA | CARDIO-AID 200 | 12127226 | CIRUGIA | 4008097 | 10 | BIOSANCT | ENERGÍA, SEGURIDAD ELÉCTRICA Y EN CADA UNA DE LAS ONDAS VOLTAJE PICO, CORRIENTE PICO Y TIEMPO. | 1
3 | DESFIBRILADOR | 27569 | NIHON KOHDEN | CARDIO LIFE / TEC-5521K | 00163 | CIRUGIA | 4008098 | 10 | BIOSANCT | ENERGÍA, SEGURIDAD ELÉCTRICA Y EN CADA UNA DE LAS ONDAS VOLTAJE PICO, CORRIENTE PICO Y TIEMPO. | 1
4 | DESFIBRILADOR | 18288 | ZOLL | PB1200 | 4271 | ENDOSCOPIA | 4008099 | 10 | BIOSANCT | ENERGÍA, SEGURIDAD ELÉCTRICA Y EN CADA UNA DE LAS ONDAS VOLTAJE PICO, CORRIENTE PICO Y TIEMPO. | 0
5 | DESFIBRILADOR | 15636 | HEWLETT PACKARD | CODEMASTER | NR | GAICA | 4008100 | 10 | BIOSANCT | ENERGÍA, SEGURIDAD ELÉCTRICA Y EN CADA UNA DE LAS ONDAS VOLTAJE PICO, CORRIENTE PICO Y TIEMPO. | 0
6 | DESFIBRILADOR | 55874 | NIHON KOHDEN | TEC-5531E | 02638 | HOSPITALIZACION | 4008101 | 10 | BIOSANCT | ENERGÍA, SEGURIDAD ELÉCTRICA Y EN CADA UNA DE LAS ONDAS VOLTAJE PICO, CORRIENTE PICO Y TIEMPO. | 0
7 | DESFIBRILADOR | 23970 | SCHILLER | DEFIGARD 3002IH | 402 32986 | HOSPITALIZACION 2 PISO | 4008102 | 10 | BIOSANCT | ENERGÍA, SEGURIDAD ELÉCTRICA Y EN CADA UNA DE LAS ONDAS VOLTAJE PICO, CORRIENTE PICO Y TIEMPO. | 0
8 | DESFIBRILADOR | 18855 | NIHON KODHEN | TEC-7521K | 01266 | HOSPITALIZACION 3 SUR | 4008103 | 10 | BIOSANCT | ENERGÍA, SEGURIDAD ELÉCTRICA Y EN CADA UNA DE LAS ONDAS VOLTAJE PICO, CORRIENTE PICO Y TIEMPO. | 0
9 | DESFIBRILADOR | 18858 | NIHON KODHEN | TEC-7511K | 00502 | HOSPITALIZACION 4 OCCIDENTE | 4008104 | 10 | BIOSANCT | ENERGÍA, SEGURIDAD ELÉCTRICA Y EN CADA UNA DE LAS ONDAS VOLTAJE PICO, CORRIENTE PICO Y TIEMPO. | 0
10 | DESFIBRILADOR | 18857 | NIHON KODHEN | TEC-7511K | 01035 | HOSPITALIZACION 4 ORIENTE | 4008105 | 10 | BIOSANCT | ENERGÍA, SEGURIDAD ELÉCTRICA Y EN CADA UNA DE LAS ONDAS VOLTAJE PICO, CORRIENTE PICO Y TIEMPO. | 0
11 | DESFIBRILADOR | 18856 | NIHON KODHEN | TEC-7511K | 1997-00197 | HOSPITALIZACION 4 SUR | 4008106 | 10 | BIOSANCT | ENERGÍA, SEGURIDAD ELÉCTRICA Y EN CADA UNA DE LAS ONDAS VOLTAJE PICO, CORRIENTE PICO Y TIEMPO. | 0
12 | DESFIBRILADOR | 21368 | SHILLER | DEFIGARD 3002IH | 40122453 | HOSPITALIZACION PEDIATRIA | 4008107 | 10 | BIOSANCT | ENERGÍA, SEGURIDAD ELÉCTRICA Y EN CADA UNA DE LAS ONDAS VOLTAJE PICO, CORRIENTE PICO Y TIEMPO. | 0
13 | DESFIBRILADOR | 53382 | NIHON KODHEN | TEC-5351E | 01777 | HOSPITALIZACION PEDIATRIA | 4008108 | 10 | BIOSANCT | ENERGÍA, SEGURIDAD ELÉCTRICA Y EN CADA UNA DE LAS ONDAS VOLTAJE PICO, CORRIENTE PICO Y TIEMPO. | 0
14 | DESFIBRILADOR | 50292 | NIHON KODHEN | Cardio Life / TEC-5531E | 1457 | IMÁGENES DIAGNOSTICAS Y RX | 4008109 | 10 | BIOSANCT | ENERGÍA, SEGURIDAD ELÉCTRICA Y EN CADA UNA DE LAS ONDAS VOLTAJE PICO, CORRIENTE PICO Y TIEMPO. | 0
15 | DESFIBRILADOR | 53381 | NIHON KOHDEN | CARDIOLIFE ACTIBIPHASIC | 01775 | BRAQUITERAPIA | 4008110 | 10 | BIOSANCT | ENERGÍA, SEGURIDAD ELÉCTRICA Y EN CADA UNA DE LAS ONDAS VOLTAJE PICO, CORRIENTE PICO Y TIEMPO. | 0
16 | DESFIBRILADOR | 54344 | INSTRAMED | CARDIOMAX | 00502 CM 2077 | UCI MEDICA | 4008111 | 10 | BIOSANCT | ENERGÍA, SEGURIDAD ELÉCTRICA Y EN CADA UNA DE LAS ONDAS VOLTAJE PICO, CORRIENTE PICO Y TIEMPO. | 1
17 | DESFIBRILADOR | 54345 | INSTRAMED | CARDIOMAX | 00225 CM 1875 | UCI PEDIATRICA | 4008112 | 10 | BIOSANCT | ENERGÍA, SEGURIDAD ELÉCTRICA Y EN CADA UNA DE LAS ONDAS VOLTAJE PICO, CORRIENTE PICO Y TIEMPO. | 1
18 | DESFIBRILADOR | 51223 | NIHON KOHDEN | CARDIO LIFE / TEC-5531E | 01459 | UCI QUIRURGICA | 4008113 | 10 | BIOSANCT | ENERGÍA, SEGURIDAD ELÉCTRICA Y EN CADA UNA DE LAS ONDAS VOLTAJE PICO, CORRIENTE PICO Y TIEMPO. | 1
CALIBRACIÓN ECÓGRAFOS DE VARIAS MARCAS
1 | ECOGRAFO | 15017 | HUMPREY INSTRUMENTS | 837 | 837-1146 | OFTALMOLOGIA | 4008114 | 10 | BIOSANCT | LONGITUD, ÁREA, VOLUMEN Y FACTOR DE CRESTA. | 0
2 | ECOGRAFO | 43510 | ALOKA | SSD-500 | M12713C | CIRUGIA | 4008115 | 10 | BIOSANCT | LONGITUD, ÁREA, VOLUMEN Y FACTOR DE CRESTA. | 0
3 | ECOGRAFO | 15242 | GENERAL ELECTRIC | RT3200 Advantage II/2112625 | 2778WG9 | IMÁGENES DIAGNOSTICAS Y RX | 4008116 | 10 | BIOSANCT | LONGITUD, ÁREA, VOLUMEN Y FACTOR DE CRESTA. | 0
4 | ECOGRAFO | 26426 | ALOKA | ProSound 3500 / SSD3500 | M02985 | IMÁGENES DIAGNOSTICAS Y RX | 4008117 | 10 | BIOSANCT | LONGITUD, ÁREA, VOLUMEN Y FACTOR DE CRESTA. | 0
5 | ECOGRAFO | 44021 | SIEMENS | Sonoline G20 / 10031205 | JA01524 | IMÁGENES DIAGNOSTICAS Y RX | 4008118 | 10 | BIOSANCT | LONGITUD, ÁREA, VOLUMEN Y FACTOR DE CRESTA. | 0
6 | ECOGRAFO | 44022 | SIEMENS | Sonoline G40 / 08648375 | 300854 | IMÁGENES DIAGNOSTICAS Y RX | 4008119 | 10 | BIOSANCT | LONGITUD, ÁREA, VOLUMEN Y FACTOR DE CRESTA. | 0
7 | ECOGRAFO PORTATIL | 49805 | GENERAL ELECTRIC | LOGIQ BOOK | 131573WX8 | IMÁGENES DIAGNOSTICAS Y RX | 4008120 | 10 | BIOSANCT | LONGITUD, ÁREA, VOLUMEN Y FACTOR DE CRESTA. | 0
8 | ECOGRAFO | 55581 | BK MEDICAL | PRO FOCUS | 1861879 | RADIOTERAPIA | 4008121 | 10 | BIOSANCT | LONGITUD, ÁREA, VOLUMEN Y FACTOR DE CRESTA. | 0
CALIBRACIÓN ELECTROBISTURÍS DE VARIAS MARCAS
1 | ELECTROBISTURI | 16369 | NR | SENSIMATIC ELECTROSURGE | 40666 | CABEZA Y CUELLO | 4008122 | 10 | BIOSANCT | POTENCIA, VOLTAJE PICO A PICO, CORRIENTE, FACTOR DE CRESTA Y SEGURIDAD ELÉCTRICA. | 0
2 | ELECTROBISTURI | 44202 | KLS MARTIN | ME MB2 m | MEMB2M0000060515 | UROLOGIA | 4008123 | 10 | BIOSANCT | POTENCIA, VOLTAJE PICO A PICO, CORRIENTE, FACTOR DE CRESTA Y SEGURIDAD ELÉCTRICA. | 0
3 | ELECTROBISTURI | 16359 | VALLEYLAB | FORCE 2 | F5L29124T | CIRUGIA | 4008124 | 10 | BIOSANCT | POTENCIA, VOLTAJE PICO A PICO, CORRIENTE, FACTOR DE CRESTA Y SEGURIDAD ELÉCTRICA. | 0
4 | ELECTROBISTURI | 20437 | VALLEYLAB | FORCE 2 | F1K15871T | CIRUGIA |  |  |  | POTENCIA, VOLTAJE PICO A PICO, CORRIENTE, FACTOR DE CRESTA Y SEGURIDAD ELÉCTRICA. | 0
5 | ELECTROBISTURI | 26456 | ERBE | ICC-300 | F-1113 | CIRUGIA | 4008125 | 10 | BIOSANCT | POTENCIA, VOLTAJE PICO A PICO, CORRIENTE, FACTOR DE CRESTA Y SEGURIDAD ELÉCTRICA. | 0
6 | ELECTROBISTURI | 54966 | VALLEYLAB | FORCE TRIAD | T0K19442E | CIRUGIA | 4008132 | 10 | BIOSANCT | POTENCIA, VOLTAJE PICO A PICO, CORRIENTE, FACTOR DE CRESTA Y SEGURIDAD ELÉCTRICA. | 0
7 | ELECTROBISTURI | NO TIENE | VALLEYLAB | FORCE 2 | FOI11328T | CIRUGIA |  |  |  | POTENCIA, VOLTAJE PICO A PICO, CORRIENTE, FACTOR DE CRESTA Y SEGURIDAD ELÉCTRICA. | 0
8 | ELECTROBISTURI | NO TIENE | VALLEYLAB | FORCE 2 | F7E3224T | CIRUGIA |  |  |  | POTENCIA, VOLTAJE PICO A PICO, CORRIENTE, FACTOR DE CRESTA Y SEGURIDAD ELÉCTRICA. | 0
9 | ELECTROBISTURI | NO TIENE | VALLEYLAB | FORCE 2 | F6E29970T | CIRUGIA |  |  |  | POTENCIA, VOLTAJE PICO A PICO, CORRIENTE, FACTOR DE CRESTA Y SEGURIDAD ELÉCTRICA. | 0
10 | ELECTROBISTURI DE ARMONICO | 55767 | ETHICON ENDO-SURGERY | GEN 11 | 1111218020 | CIRUGIA | 4008133 | 10 | BIOSANCT | POTENCIA, VOLTAJE PICO A PICO, CORRIENTE, FACTOR DE CRESTA Y SEGURIDAD ELÉCTRICA. | 0
1
1 | ELECTROCARDIOGRAFO | NO TIENE | WELCH ALLYN | NR | NR | CARDIOLOGIA |  |  |  | EKG | 0
2 | ELECTROCARDIOGRAFO | 53294 | BIONET | CARDIOTOUCH | TB1200018-28-29 | GAICA | 4008134 | 10 | BIOSANCT | EKG | 0
3 | ELECTROCARDIOGRAFO | 16423 | BURDICK | EK10 | 05479 | HOSPITALIZACION 3 OCCIDENTE | 4008135 | 10 | BIOSANCT | EKG | 0
5 | ELECTROCARDIOGRAFO | 54595 | EDAN | SE-3 | SE3A32311136211 | UCI MEDICA | 4008137 | 10 | BIOSANCT | EKG | 0
6 | ELECTROCARDIOGRAFO | 54596 | EDAN | SE-3 | SE3A323107121301 | UCI PEDIATRICA | 4008138 | 10 | BIOSANCT | EKG | 0
7 | ELECTROCARDIOGRAFO | 54594 | EDAN | SE-3 | SE3A 323111135951 | UCI QUIRURGICA | 4008139 | 10 | BIOSANCT | EKG | 0
CALIBRACIÓN ELECTROCAUTERIOS DE VARIAS MARCAS
1 | ELECTROCAUTERIO | 53368 | BOVIE | AARON 900 | AA1510057 | DERMATOLOGIA | 4008140 | 10 | BIOSANCT | POTENCIA, VOLTAJE PICO A PICO, CORRIENTE, FACTOR DE CRESTA Y SEGURIDAD ELÉCTRICA. | 1
2 | ELECTROCAUTERIO | NO TIENE | ELLMAN | SURGITRON /FFPF | 164271 | VPH |  |  |  | POTENCIA, VOLTAJE PICO A PICO, CORRIENTE, FACTOR DE CRESTA Y SEGURIDAD ELÉCTRICA. | 1
CALIBRACIÓN FLUJÓMETROS DE VARIAS MARCAS
1 | FLUJOMETRO | NO TIENE | IMETAN | FM-100 | F03081 | CABEZA Y CUELLO |  |  |  | FLUJO LPM | 0
2 | FLUJOMETRO | 9679 | AIR IMETAN | FM-100 | F-02091 | CIRUGIA
3 | FLUJOMETRO | 15234 | OHMEDA | NR | B04186 | CIRUGIA
4 | FLUJOMETRO | 16693 | AMVEX | NR | 208 | CIRUGIA
5 | FLUJOMETRO | 17285 | OHMEDA | NR | Y29013 | CIRUGIA
6 | FLUJOMETRO | 21004 | OHMEDA | NR | X35911 | CIRUGIA
7 | FLUJOMETRO | 21005 | AIR IMETAN | FM-100 | F-02091 | CIRUGIA
8 | FLUJOMETRO | 21006 | AIR IMETAN | FM-100 | F03081 | CIRUGIA
9 | FLUJOMETRO | NO TIENE | CHEMETRON | 34-01 | 1055024 | CIRUGIA
10 | FLUJOMETRO | 21008 | OHMEDA | NR | X35907 | CIRUGIA
11 | FLUJOMETRO | 21009 | Allied Health Care | Timeter | 0999 | CIRUGIA
12 | FLUJOMETRO | 21010 | AIR IMETAN | FM-100 | F-02091 | CIRUGIA
13 | FLUJOMETRO | 33092 | AIR IMETAN | FM-100 | F-02091 | CIRUGIA
14 | FLUJOMETRO | 33093 | OHMEDA | NR | X35913 | CIRUGIA
15 | FLUJOMETRO | 35247 | AIR IMETAN | FM-100 | F-08071 | CIRUGIA
16 | FLUJOMETRO | 35248 | OHMEDA | NR | X35910 | CIRUGIA
17 | FLUJOMETRO | 35249 | AIR IMETAN | FM-100 | F-08071 | CIRUGIA
18 | FLUJOMETRO | 35250 | PRECISION MEDICAL | 1MFA1001 | LOTE:164 | CIRUGIA
19 | FLUJOMETRO | 36092 | OHMEDA | NR | Y290 | CIRUGIA
20 | FLUJOMETRO | NO TIENE | OHMEDA | NR | B04179 | CIRUGIA
21 | FLUJOMETRO | NO TIENE | AIR IMETAN | FM-100 | F08071 | CIRUGIA
22 | FLUJOMETRO | 36019 | PRECISION MEDICAL | 1MFA1001 | LOTE:164 | CIRUGIA
23 | FLUJOMETRO | 36092 | OHMEDA | NR | B04179 | CIRUGIA
24 | FLUJOMETRO | NO TIENE | AIR IMETAN | FM-100 | F08071 | CIRUGIA
25 | FLUJOMETRO | NO TIENE | AMVEX | NR | NR | ENDOSCOPIA
26 | FLUJOMETRO | NO TIENE | OHMEDA | NR | B05172 | ENDOSCOPIA
27 | FLUJOMETRO | NR | TIMETER | NR | NR | HOSPITAL DIA
28 | FLUJOMETRO | NR | PRECISION MEDICAL | NR | NR | HOSPITAL DIA
29 | FLUJOMETRO | NR | PRECISION MEDICAL | NR | NR | HOSPITAL DIA
30 | FLUJOMETRO | NR | PRECISION MEDICAL | NR | NR | HOSPITAL DIA
31 | FLUJOMETRO | NR | PRECISION MEDICAL | NR | NR | HOSPITAL DIA
32 | FLUJOMETRO | NR | PRECISION MEDICAL | NR | NR | HOSPITAL DIA
33 | FLUJOMETRO | 21008 | CHEMETRON | 34-01 | 11088563 | HOSPITALIZACION 2 PISO
34 | FLUJOMETRO | 9680 | PRECISION MEDICAL | NR | NR | HOSPITALIZACION 2 PISO
35 | FLUJOMETRO | 17280 | TIMETER | NR | NR | HOSPITALIZACION 2 PISO
36 | FLUJOMETRO | 17281 | AIR IMETAN | FM-100 | F04101 | HOSPITALIZACION 2 PISO
37 | FLUJOMETRO | 17282 | AIR IMETAN | FM-100 | F03081 | HOSPITALIZACION 2 PISO
38 | FLUJOMETRO | 17283 | AIR IMETAN | FM-100 | F07102 | HOSPITALIZACION 2 PISO
39 | FLUJOMETRO | 36543 | TIMETER | NR | NR | HOSPITALIZACION 2 PISO
40 | FLUJOMETRO | 36544 | AIR IMETAN | FM-100 | F08091 | HOSPITALIZACION 3 OCCIDENTE
41 | FLUJOMETRO | 36545 | OHMEDA | NR | B04168 | HOSPITALIZACION 3 OCCIDENTE
42 | FLUJOMETRO | 36546 | TIMETER | NR | NR | HOSPITALIZACION 3 OCCIDENTE
43 | FLUJOMETRO | 36547 | TIMETER | NR | NR | HOSPITALIZACION 3 OCCIDENTE
44 | FLUJOMETRO | 36548 | OHMEDA | NR | B04171 | HOSPITALIZACION 3 OCCIDENTE
45 | FLUJOMETRO | 36549 | AIR IMETAN | FM-100 | F04101 | HOSPITALIZACION 3 OCCIDENTE
46 | FLUJOMETRO | 36550 | AIR IMETAN | FM-100 | F07101 | HOSPITALIZACION 3 OCCIDENTE
47 | FLUJOMETRO | 36551 | TIMETER | NR | NR | HOSPITALIZACION 3 OCCIDENTE
48 | FLUJOMETRO | 36552 | TIMETER | NR | NR | HOSPITALIZACION 3 OCCIDENTE
49 | FLUJOMETRO | 36553 | TIMETER | NR | NR | HOSPITALIZACION 3 SUR
50 | FLUJOMETRO | 36554 | TIMETER | NR | NR | HOSPITALIZACION 3 SUR
51 | FLUJOMETRO | 36555 | TIMETER | NR | NR | HOSPITALIZACION 3 SUR
52 | FLUJOMETRO | 36556 | TIMETER | NR | NR | HOSPITALIZACION 3 SUR
53 | FLUJOMETRO | 36557 | TIMETER | NR | NR | HOSPITALIZACION 3 SUR
54 | FLUJOMETRO | 36558 | TIMETER | NR | NR | HOSPITALIZACION 3 SUR
55 | FLUJOMETRO | NO TIENE | PRESISION MEDICAL | NR | NR | HOSPITALIZACION 3 SUR
56 | FLUJOMETRO | 36559 | PRESISION MEDICAL | NR | NR | HOSPITALIZACION 3 SUR
57 | FLUJOMETRO | 36560 | TIMETER | NR | NR | HOSPITALIZACION 3 SUR
58 | FLUJOMETRO | 36561 | TIMETER | NR | NR | HOSPITALIZACION 3 SUR
59 | FLUJOMETRO | NO TIENE | TIMETER | NR | NR | HOSPITALIZACION 3 SUR
60 | FLUJOMETRO | NO TIENE | AIR IMETAN | NR | F08081 | HOSPITALIZACION 3 SUR
61 | FLUJOMETRO | NO TIENE | TIMETER | NR | NR | HOSPITALIZACION 3 SUR
62 | FLUJOMETRO | NO TIENE | AIR IMETAN | NR | F08091 | HOSPITALIZACION 3 SUR
63 | FLUJOMETRO | NO TIENE | TIMETER | NR | NR | HOSPITALIZACION 3 SUR
64 | FLUJOMETRO | NO TIENE | AIR IMETAN | NR | F08091 | HOSPITALIZACION 3 SUR
65 | FLUJOMETRO | NO TIENE | TIMETER | NR | NR | HOSPITALIZACION 3 SUR
66 | FLUJOMETRO | NO TIENE | TIMETER | NR | NR | HOSPITALIZACION 3 SUR
67 | FLUJOMETRO | NO TIENE | TIMETER | NR | NR | HOSPITALIZACION 4 NORTE
68 | FLUJOMETRO | NO TIENE | TIMETER | NR | NR | HOSPITALIZACION 4 NORTE
69 | FLUJOMETRO | NO TIENE | OHMEDA | NR | B04181 | HOSPITALIZACION 4 NORTE
70 | FLUJOMETRO | NO TIENE | TIMETER | NR | NR | HOSPITALIZACION 4 NORTE
71 | FLUJOMETRO | NO TIENE | TIMETER | NR | NR | HOSPITALIZACION 4 NORTE
72 | FLUJOMETRO | NO TIENE | AIR IMETAN | FM-100 | F02071 | HOSPITALIZACION 4 NORTE
73 | FLUJOMETRO | NO TIENE | OHMEDA | NR | B04158 | HOSPITALIZACION 4 NORTE
74 | FLUJOMETRO | NO TIENE | TIMETER | NR | NR | HOSPITALIZACION 4 NORTE
75 | FLUJOMETRO | NO TIENE | TIMETER | NR | NR | HOSPITALIZACION 4 NORTE
76 | FLUJOMETRO | NO TIENE | OHMEDA | NR | B04149 | HOSPITALIZACION 4 NORTE
77 | FLUJOMETRO | NO TIENE | AIR IMETAN | FM-100 | F08071 | HOSPITALIZACION 4 NORTE
78 | FLUJOMETRO | NO TIENE | AIR IMETAN | FM-100 | F08071 | HOSPITALIZACION 4 NORTE
79 | FLUJOMETRO | NO TIENE | AIR IMETAN | FM-100 | F08007 | HOSPITALIZACION 4 NORTE
80 | FLUJOMETRO | NO TIENE | TIMETER | NR | NR | HOSPITALIZACION 4 NORTE
81 | FLUJOMETRO | NO TIENE | TIMETER | NR | NR | HOSPITALIZACION 4 NORTE
82 | FLUJOMETRO | NO TIENE | AIR IMETAN | FM-100 | F03081 | HOSPITALIZACION 4 OCCIDENTE
83 | FLUJOMETRO | NO TIENE | TIMETER | FM-100 | F03081 | HOSPITALIZACION 4 OCCIDENTE
84 | FLUJOMETRO | NO TIENE | AIR IMETAN | FM-100 | F03681 | HOSPITALIZACION 4 OCCIDENTE
85 | FLUJOMETRO | NO TIENE | AIR IMETAN | FM-100 | F03081 | HOSPITALIZACION 4 OCCIDENTE
86 | FLUJOMETRO | NO TIENE | AIR IMETAN | FM-100 | F03081 | HOSPITALIZACION 4 OCCIDENTE
87 | FLUJOMETRO | NO TIENE | AIR IMETAN | FM-100 | F03081 | HOSPITALIZACION 4 OCCIDENTE
88 | FLUJOMETRO | NO TIENE | AIR IMETAN | FM-100 | F03081 | HOSPITALIZACION 4 OCCIDENTE
89 | FLUJOMETRO | NO TIENE | AIR IMETAN | FM-100 | F03081 | HOSPITALIZACION 4 OCCIDENTE
90 | FLUJOMETRO | NO TIENE | AIR IMETAN | FM-100 | F03081 | HOSPITALIZACION 4 OCCIDENTE
91 | FLUJOMETRO | NO TIENE | TIMETER | NR | NR | HOSPITALIZACION 4 OCCIDENTE
92 | FLUJOMETRO | NO TIENE | AIR IMETAN | FM-100 | F03081 | HOSPITALIZACION 4 OCCIDENTE
93 | FLUJOMETRO | NO TIENE | AIR IMETAN | FM-100 | F03081 | HOSPITALIZACION 4 OCCIDENTE
94 | FLUJOMETRO | NO TIENE | AIR IMETAN | FM-100 | F03081 | HOSPITALIZACION 4 OCCIDENTE
95 | FLUJOMETRO | NO TIENE | AIR IMETAN | FM-100 | F03081 | HOSPITALIZACION 4 OCCIDENTE
96 | FLUJOMETRO | NO TIENE | AIR IMETAN | FM-100 | F02091 | HOSPITALIZACION 4 ORIENTE
97 | FLUJOMETRO | NO TIENE | TIMETER | NR | NR | HOSPITALIZACION 4 ORIENTE
98 | FLUJOMETRO | NO TIENE | CHEMETRON | 34-01 | 1015098 | HOSPITALIZACION 4 ORIENTE
99 | FLUJOMETRO | NO TIENE | PRESISION MEDICAL | NR | NR | HOSPITALIZACION 4 ORIENTE
100 | FLUJOMETRO | NO TIENE | OHMEDA | NR | B04170 | HOSPITALIZACION 4 ORIENTE
101 | FLUJOMETRO | NO TIENE | AIR IMETAN | FM-100 | F02071 | HOSPITALIZACION 4 ORIENTE
102 | FLUJOMETRO | NO TIENE | TIMETER | NR | NR | HOSPITALIZACION 4 ORIENTE
103 | FLUJOMETRO | NO TIENE | AIR IMETAN | FM-100 | F08071 | HOSPITALIZACION 4 ORIENTE
104 | FLUJOMETRO | NO TIENE | CHEMETRON | 34-01 | 1055049 | HOSPITALIZACION 4 ORIENTE
105 | FLUJOMETRO | NO TIENE | AIR IMETAN | FM-100 | F02071 | HOSPITALIZACION 4 ORIENTE
106 | FLUJOMETRO | NO TIENE | CHEMETRON | 34-01 | 11088907 | HOSPITALIZACION 4 ORIENTE
107 | FLUJOMETRO | NO TIENE | CHEMETRON | 34-01 | 11088907 | HOSPITALIZACION 4 ORIENTE
108 | FLUJOMETRO | NO TIENE | TIMETER | NR | NR | HOSPITALIZACION 4 ORIENTE
109 | FLUJOMETRO | NO TIENE | TIMETER | NR | NR | HOSPITALIZACION 4 ORIENTE
110 | FLUJOMETRO | NO TIENE | PRESISION MEDICAL | NR | NR | HOSPITALIZACION 4 ORIENTE
111 | FLUJOMETRO | NO TIENE | AIR IMETAN | FM-100 | F02091 | HOSPITALIZACION 4 ORIENTE
112 | FLUJOMETRO | NO TIENE | OHMEDA | NR | B04162 | HOSPITALIZACION 4 ORIENTE
113 | FLUJOMETRO | NO TIENE | TIMETER | NR | B04162 | HOSPITALIZACION 4 ORIENTE
114 | FLUJOMETRO | NO TIENE | AIR IMETAN | FM-100 | F08091 | HOSPITALIZACION 4 ORIENTE
115 | FLUJOMETRO | NO TIENE | AIR IMETAN | FM-100 | F02071 | HOSPITALIZACION 4 ORIENTE
116 | FLUJOMETRO | NO TIENE | AIR IMETAN | FM-100 | F08081 | HOSPITALIZACION 4 ORIENTE
117 | FLUJOMETRO | NO TIENE | TIMETER | NR | NR | HOSPITALIZACION 4 ORIENTE
118 | FLUJOMETRO | NO TIENE | AIR IMETAN | FM-100 | F03081 | HOSPITALIZACION 4 ORIENTE
119 | FLUJOMETRO | NO TIENE | TIMETER | NR | NR | HOSPITALIZACION 4 ORIENTE
120 | FLUJOMETRO | NO TIENE | TIMETER | NR | NR | HOSPITALIZACION 4 ORIENTE
121 | FLUJOMETRO | NO TIENE | AIR IMETAN | FM-100 | F02071 | HOSPITALIZACION 4 ORIENTE
122 | FLUJOMETRO | NO TIENE | TIMETER | NR | NR | HOSPITALIZACION 4 ORIENTE
123 | FLUJOMETRO | NO TIENE | OHMEDA | NR | B04169 | HOSPITALIZACION 4 SUR
124 | FLUJOMETRO | NO TIENE | TIMETER | NR | NR | HOSPITALIZACION 4 SUR
125 | FLUJOMETRO | NO TIENE | TIMETER | NR | NR | HOSPITALIZACION 4 SUR
126 | FLUJOMETRO | NO TIENE | TIMETER | NR | NR | HOSPITALIZACION 4 SUR
127 | FLUJOMETRO | NO TIENE | TIMETER | NR | NR | HOSPITALIZACION 4 SUR
128 | FLUJOMETRO | NO TIENE | AIR IMETAN | NR | F02071 | HOSPITALIZACION 4 SUR
129 | FLUJOMETRO | NO TIENE | TIMETER | NR | NR | HOSPITALIZACION 4 SUR
130 | FLUJOMETRO | NO TIENE | TIMETER | NR | NR | HOSPITALIZACION 4 SUR
131 | FLUJOMETRO | NO TIENE | TIMETER | NR | NR | HOSPITALIZACION 4 SUR
132 | FLUJOMETRO | NO TIENE | TIMETER | NR | NR | HOSPITALIZACION 4 SUR
133 | FLUJOMETRO | NO TIENE | TIMETER | NR | NR | HOSPITALIZACION 4 SUR
134 | FLUJOMETRO | NO TIENE | TIMETER | NR | NR | HOSPITALIZACION 4 SUR
135 | FLUJOMETRO | NO TIENE | OHMEDA | NR | B04153 | HOSPITALIZACION 4 SUR
136 | FLUJOMETRO | NO TIENE | TIMETER | NR | NR | HOSPITALIZACION 4 SUR
137 | FLUJOMETRO | NO TIENE | TIMETER | NR | NR | HOSPITALIZACION 4 SUR
138 | FLUJOMETRO | NO TIENE | TIMETER | NR | NR | HOSPITALIZACION 4 SUR
139 | FLUJOMETRO | NO TIENE | TIMETER | NR | NR | HOSPITALIZACION 4 SUR
140 | FLUJOMETRO | NO TIENE | TIMETER | NR | NR | HOSPITALIZACION 4 SUR
141 | FLUJOMETRO | NO TIENE | TIMETER | NR | NR | HOSPITALIZACION 4 SUR
142 | FLUJOMETRO | NO TIENE | TIMETER | NR | NR | HOSPITALIZACION 4 SUR
143 | FLUJOMETRO | NO TIENE | OHMEDA | NR | B04150 | HOSPITALIZACION 4 SUR
144 | FLUJOMETRO | NO TIENE | AIR IMETAN | NR | F08021 | HOSPITALIZACION 4 SUR
145 | FLUJOMETRO | NO TIENE | AIR IMETAN | NR | F0807 | HOSPITALIZACION 4 SUR
146 | FLUJOMETRO | NO TIENE | AIR IMETAN | NR | NR | HOSPITALIZACION 4 SUR
147 | FLUJOMETRO | NO TIENE | TIMETER | NR | NR | HOSPITALIZACION 4 SUR
148 | FLUJOMETRO | NO TIENE | TIMETER | NR | NR | HOSPITALIZACION 4 SUR
149 | FLUJOMETRO | NO TIENE | OHMEDA | NR | B04177 | HOSPITALIZACION 4 SUR
150 | FLUJOMETRO | NO TIENE | OHMEDA | NR | B04166 | HOSPITALIZACION PEDIATRIA
151 | FLUJOMETRO | NO TIENE | TIMETER | NR | 0999 | HOSPITALIZACION PEDIATRIA
152 | FLUJOMETRO | NO TIENE | TIMETER | NR | NR | HOSPITALIZACION PEDIATRIA
153 | FLUJOMETRO | NO TIENE | TIMETER | NR | NR | HOSPITALIZACION PEDIATRIA
154 | FLUJOMETRO | NO TIENE | TIMETER | NR | NR | HOSPITALIZACION PEDIATRIA
155 | FLUJOMETRO | NO TIENE | TIMETER | NR | NR | HOSPITALIZACION PEDIATRIA
156 | FLUJOMETRO | NO TIENE | OHMEDA | NR | B04173 | HOSPITALIZACION PEDIATRIA
157 | FLUJOMETRO | NO TIENE | OHMEDA | B04165 | NR | HOSPITALIZACION PEDIATRIA
158 | FLUJOMETRO | NO TIENE | TIMETER | NR | NR | HOSPITALIZACION PEDIATRIA
159 | FLUJOMETRO | NO TIENE | TIMETER | NR | NR | HOSPITALIZACION PEDIATRIA
160 | FLUJOMETRO | NO TIENE | OHMEDA | NR | BO4187 | HOSPITALIZACION PEDIATRIA
161 | FLUJOMETRO | NO TIENE | TIMETER | NR | NR | HOSPITALIZACION PEDIATRIA
162 | FLUJOMETRO | NO TIENE | TIMETER | NR | NR | HOSPITALIZACION PEDIATRIA
163 | FLUJOMETRO | NO TIENE | TIMETER | NR | NR | HOSPITALIZACION PEDIATRIA
164 | FLUJOMETRO | NO TIENE | TIMETER | NR | NR | HOSPITALIZACION PEDIATRIA
165 | FLUJOMETRO | NO TIENE | TIMETER | NR | NR | HOSPITALIZACION PEDIATRIA
166 | FLUJOMETRO | NO TIENE | TIMETER | NR | NR | HOSPITALIZACION PEDIATRIA
167 | FLUJOMETRO | NO TIENE | OHMEDA | NR | B04184 | HOSPITALIZACION PEDIATRIA
168 | FLUJOMETRO | NO TIENE | TIMETER | NR | B04184 | HOSPITALIZACION PEDIATRIA
169 | FLUJOMETRO | NO TIENE | PRECISION MEDICAL | 1MFA4001 | NR | HOSPITALIZACION PEDIATRIA
170 | FLUJOMETRO | NO TIENE | TIMETER | NR | NR | HOSPITALIZACION PEDIATRIA
171 | FLUJOMETRO | NO TIENE | TIMETER | NR | NR | HOSPITALIZACION PEDIATRIA
172 | FLUJOMETRO | NO TIENE | TIMETER | NR | NR | HOSPITALIZACION PEDIATRIA
173 | FLUJOMETRO | NO TIENE | IMETAN | F03081 | NR | HOSPITALIZACION PEDIATRIA
174 | FLUJOMETRO | NO TIENE | AIR IMETAN | FM-100 | F03081 | YODOTERAPIA
175 | FLUJOMETRO | NO TIENE | TIMETER | NR | NR | YODOTERAPIA
176 | FLUJOMETRO | NO TIENE | Allied Health Care | Timeter | NR | IMÁGENES DIAGNOSTICAS Y RX
177 | FLUJOMETRO | NO TIENE | Air Imetan | FM-100 | F-08091 | IMÁGENES DIAGNOSTICAS Y RX
178 | FLUJOMETRO | NO TIENE | Allied Health Care | Timeter | 0305 | IMÁGENES DIAGNOSTICAS Y RX
179 | FLUJOMETRO | NO TIENE | Allied Health Care | Timeter | 0101 | IMÁGENES DIAGNOSTICAS Y RX
180 | FLUJOMETRO | NO TIENE | Allied Health Care | Timeter | NR | IMÁGENES DIAGNOSTICAS Y RX
181 | FLUJOMETRO | NO TIENE | Chemetron | 34-01 | 1055164 | IMÁGENES DIAGNOSTICAS Y RX
182 | FLUJOMETRO | NO TIENE | Ohmeda | NR | B04186 | IMÁGENES DIAGNOSTICAS Y RX
183 | FLUJOMETRO | NO TIENE | Air Imetan | NR | F03081 | IMÁGENES DIAGNOSTICAS Y RX
184 | FLUJOMETRO | NO TIENE | Ohmeda | NR | B0174 | IMÁGENES DIAGNOSTICAS Y RX
185 | FLUJOMETRO | NO TIENE | Air Imetan | NR | F10071 | IMÁGENES DIAGNOSTICAS Y RX
186 | FLUJOMETRO | NO TIENE | Air Imetan | FM-100 | F07102 | IMÁGENES DIAGNOSTICAS Y RX
187 | FLUJOMETRO | NO TIENE | Air Imetan | FM-100 | F10071 | IMÁGENES DIAGNOSTICAS Y RX
188 | FLUJOMETRO | 55776 | SMP | NR | NR | MEDICINA NUCLEAR
189 | FLUJOMETRO | 55773 | SMP | NR | NR | MEDICINA NUCLEAR
190 | FLUJOMETRO | 55777 | SMP | NR | NR | MEDICINA NUCLEAR
191 | FLUJOMETRO | 55771 | SMP | NR | NR | MEDICINA NUCLEAR
192 | FLUJOMETRO | 55772 | SMP | NR | NR | MEDICINA NUCLEAR
193 | FLUJOMETRO | 55775 | SMP | NR | NR | MEDICINA NUCLEAR
194 | FLUJOMETRO | 55774 | SMP | NR | NR | MEDICINA NUCLEAR
195 | FLUJOMETRO | 55778 | SMP | NR | NR | MEDICINA NUCLEAR
196 | FLUJOMETRO | 55779 | SMP | NR | NR | MEDICINA NUCLEAR
197 | FLUJOMETRO | 55664 | AGILENT TECHNOLOGIES | ADM 1000 | US12A52410 | RADIOFARMACIA
198 | FLUJOMETRO | NO TIENE | OHIO | NR | X35909 | BRAQUITERAPIA
199 | FLUJOMETRO | 54525 | OHIO | J2010 | NR | UCI MEDICA
200 | FLUJOMETRO | 54525 | AMVEX | NR | QOAK04836 | UCI MEDICA
201 | FLUJOMETRO | 54526 | OHIO | J2010 | 02010 | UCI MEDICA
202 | FLUJOMETRO | 54526 | AMVEX | NR | QOAK04845 | UCI MEDICA
203 | FLUJOMETRO | 54527 | OHIO | J2010 | NR | UCI MEDICA
204 | FLUJOMETRO | 54527 | AMVEX | NR | QOAK04816 | UCI MEDICA
205 | FLUJOMETRO | 54528 | OHIO | J2010 | NR | UCI MEDICA
206 | FLUJOMETRO | 54528 | AMVEX | NR | QOAK04832 | UCI MEDICA
207 | FLUJOMETRO | 54529 | OHIO | J2010 | NR | UCI MEDICA
208 | FLUJOMETRO | 54529 | AMVEX | NR | QOAK04846 | UCI MEDICA
209 | FLUJOMETRO | 54530 | OHIO | J2010 | NR | UCI MEDICA
210 | FLUJOMETRO | 54530 | AMVEX | NR | QOAK04825 | UCI MEDICA
211 | FLUJOMETRO | 54531 | OHIO | J2010 | NR | UCI MEDICA
212 | FLUJOMETRO | 54531 | AMVEX | NR | QOAK04826 | UCI MEDICA
213 | FLUJOMETRO | 54532 | OHIO | J2010 | NR | UCI MEDICA
214 | FLUJOMETRO | 54532 | AMVEX | NR | QOAK04818 | UCI MEDICA
215 | FLUJOMETRO | 54533 | OHIO | J2010 | NR | UCI MEDICA
216 | FLUJOMETRO | 54533 | AMVEX | NR | QOAK04841 | UCI MEDICA
217 | FLUJOMETRO | 54534 | OHIO | J2010 | NR | UCI MEDICA
218 | FLUJOMETRO | 54534 | AMVEX | NR | QOAK04839 | UCI MEDICA
219 | FLUJOMETRO | 54586 | OHIO | H2009 | NR | UCI PEDIATRICA
220 | FLUJOMETRO | 54586 | AMVEX | NR | FMA023748KG | UCI PEDIATRICA
221 | FLUJOMETRO | 54587 | OHIO | NR | C2008 | UCI PEDIATRICA
222 | FLUJOMETRO | 54587 | AMVEX | NR | FMA013343KG | UCI PEDIATRICA
223 | FLUJOMETRO | 54588 | OHIO | NR | 32010 | UCI PEDIATRICA
224 | FLUJOMETRO | 54588 | AMVEX | NR | FMA013347KG | UCI PEDIATRICA
225 | FLUJOMETRO | 54589 | OHIO | H2009 | NR | UCI PEDIATRICA
226 | FLUJOMETRO | 54589 | AMVEX | NR | FMA023720KG | UCI PEDIATRICA
227 | FLUJOMETRO | 54590 | OHIO | NR | 82010 | UCI PEDIATRICA
228 | FLUJOMETRO | 54590 | AMVEX | NR | FMA023732KG | UCI PEDIATRICA
229 | FLUJOMETRO | 54591 | OHIO | NR | 02008 | UCI PEDIATRICA
230 | FLUJOMETRO | 54591 | AMVEX | NR | FMA023743KG | UCI PEDIATRICA
231 | FLUJOMETRO | 21007 | ALLIED | CHEMETRON | NR | UCI QUIRURGICA
232 | FLUJOMETRO | NO TIENE | ALLIED | TIMETER | 0501 | UCI QUIRURGICA
233 | FLUJOMETRO | NO TIENE | ALLIED | CHEMETRON | 11088581 | UCI QUIRURGICA
234 | FLUJOMETRO | NO TIENE | ALLIED | CHEMETRON | 11088550 | UCI QUIRURGICA
235 | FLUJOMETRO | NO TIENE | ALLIED | CHEMETRON | 0501 | UCI QUIRURGICA
236 | FLUJOMETRO | NO TIENE | ALLIED | CHEMETRON | 11088966 | UCI QUIRURGICA
237 | FLUJOMETRO | NO TIENE | ALLIED | TIMETER | NR | UCI QUIRURGICA
238 | FLUJOMETRO | NO TIENE | ALLIED | TIMETER | NR | UCI QUIRURGICA
239 | FLUJOMETRO | NO TIENE | ALLIED | CHEMETRON | 11088943 | UCI QUIRURGICA
240 | FLUJOMETRO | NO TIENE | ALLIED | TIMETER | NR | UCI QUIRURGICA
241 | FLUJOMETRO | NO TIENE | ALLIED | CHEMETRON | 1055004 | UCI QUIRURGICA
CALIBRACIÓN HORNOS DE VARIAS MARCAS
1 | HORNO | 4722 | MEMERT | SCHUTZART DIN 40050-IP20 | 860911 | BIOLOGIA DEL CANCER | 4008141 | 10 | BIOSANCT | TEMPERATURA | 0
2 | HORNO | NO TIENE | SARTORIUS -GMBH | GOTTINGEN | SM16628 | BIOLOGIA DEL CANCER |  |  |  | TEMPERATURA | 0
3 | HORNO DE DISECADO | 9817 | LAB-LINE | DESICCAB/1477 | 11910232 | BIOLOGIA DEL CANCER | 4008142 | 10 | BIOSANCT | TEMPERATURA | 0
4 | HORNO DE SECADO | 21093 | LABLINE | 100 | 1198-1572 | GENETICA | 4008144 | 10 | BIOSANCT | TEMPERATURA | 0
5 | HORNO DE SECADO | 21979 | MEMMERT | NR | NR | GENETICA | 4008145 | 10 | BIOSANCT | TEMPERATURA | 0
6 | HORNO | 50230 | MMM | ECOCELL | 48332-0000 | LABORATORIO CLÍNICO | 4008146 | 10 | BIOSANCT | TEMPERATURA | 0
7 | HORNO DE SECADO | NO TIENE | CS AND E | TMP | 1445A | LABORATORIO CLÍNICO |  |  |  | TEMPERATURA | 0
8 | HORNO | 2338 | MEMMERT | NR | 55926 | PATOLOGIA | 4008148 | 10 | BIOSANCT | TEMPERATURA | 0
9 | HORNO | 2377 | MEMMERT | NR | NR | PATOLOGIA | 4008149 | 10 | BIOSANCT | TEMPERATURA | 0
10 | HORNO | NO TIENE | ECOCELL | NR | NR | PATOLOGIA |  |  |  | TEMPERATURA | 0
11 | HORNO PARA DESPARAFINAR | 6194 | MEMMERT | NR | 791 572 | PATOLOGIA | 4008150 | 10 | BIOSANCT | TEMPERATURA | 0
12 | HORNO | 43382 | SHELAB | 1310 | 05044805 | RADIOFARMACIA | 4008151 | 10 | BIOSANCT | TEMPERATURA | 0
13 | HORNO | 55634 | FISHER SCIENTIFIC | NR | 1582070766929 | RADIOFARMACIA | 4008152 | 10 | BIOSANCT | TEMPERATURA | 0
CALIBRACIÓN INCUBADORAS DE VARIAS MARCAS
1 | INCUBADORA DE PLAQUETAS | 48398 | NR | BIO-HB-4800 III | NR | BANCO DE SANGRE |  |  |  | TEMPERATURA | 0
2 | INCUBADORA | 18322 | AMERSHAM | ZLE 152 | 175 | BIOLOGIA DEL CANCER | 4008153 | 10 | BIOSANCT | TEMPERATURA | 0
3 | INCUBADORA | 18845 | LAB-LINE | LC INCUBATOR/203 | 0200-0396 | BIOLOGIA DEL CANCER | 4008154 | 10 | BIOSANCT | TEMPERATURA | 0
4 | INCUBADORA | 21032 | LAB-LINE | IMPERIAL III/305 | 0302-0810 | BIOLOGIA DEL CANCER | 4008155 | 10 | BIOSANCT | TEMPERATURA | 0
5 | INCUBADORA AGITACION | 50581 | LABNET | I5 211DS | 09016008 | BIOLOGIA DEL CANCER | 4008164 | 10 | BIOSANCT | TEMPERATURA | 0
6 | INCUBADORA CO2 | 50888 | REVCO | ELITE II | X27N400419YN | BIOLOGIA DEL CANCER | 4008165 | 10 | BIOSANCT | TEMPERATURA | 0
7 | INCUBADORA DE CO2 | 17436 | NAPCO | SERIES 5400 CO2 | 397122212A | BIOLOGIA DEL CANCER | 4008170 | 10 | BIOSANCT | TEMPERATURA | 0
8 | INCUBADORA DE CO2 | 24041 | NUAIRE | NR | 88616012604 | BIOLOGIA DEL CANCER | 4008171 | 10 | BIOSANCT | TEMPERATURA | 0
9 | INCUBADORA | 16907 | 3M | 117 | 202005 | ESTERILIZACION | 4008172 | 10 | BIOSANCT | TEMPERATURA | 0
10 | INCUBADORA | 13427 | REVCO | RCO5000TABA | 208694-TE | GENETICA | 4008173 | 10 | BIOSANCT | TEMPERATURA | 0
11 | INCUBADORA | 20784 | NUAIRE | DH AUTOFLOW | NR | GENETICA | 4008174 | 10 | BIOSANCT | TEMPERATURA | 0
12 | INCUBADORA DE HIBRIDACION | NO TIENE | LAB-LINE | NR | NR | GENETICA |  |  |  | TEMPERATURA | 0
13 | INCUBADORA | 16908 | 3M | 116 | 129230 | LABORATORIO CLÍNICO | 4008175 | 10 | BIOSANCT | TEMPERATURA | 0
14 | INCUBADORA | 50231 | MMM | ECOCELL | NR | LABORATORIO CLÍNICO | 4008176 | 10 | BIOSANCT | TEMPERATURA | 0
15 | INCUBADORA DE BAÑO SECO | NO TIENE | BARNSTED | DB17615 | 17613765 | LABORATORIO CLÍNICO |  |  |  | TEMPERATURA | 0
16 | INCUBADORA DE CO2 | 51066 | NUAIRE | UN-5500 | 124159062408 | LABORATORIO CLÍNICO | 4008177 | 10 | BIOSANCT | TEMPERATURA | 0
17 | INCUBADORA HEMOCULTIVOS | 28636 | BECTON DICKINSON | BACTEC 9240 | DB3244 | LABORATORIO CLÍNICO | 4008178 | 10 | BIOSANCT | TEMPERATURA | 0
18 | INCUBADORA MICROBIOLOGICA | 5592 | RCHAIX RMCCA | NR | NR | LABORATORIO CLÍNICO | 4008179 | 10 | BIOSANCT | TEMPERATURA | 0
19 | INCUBADORA | 55635 | THERMO | 3524 | 107067 | RADIOFARMACIA | 4008180 | 10 | BIOSANCT | TEMPERATURA | 0
CALIBRACIÓN MAQUINAS DE ANESTESIA DE VARIAS MARCAS
1 | MAQUINA DE ANESTESIA | 18346 | BLEASE | FRONTLINE 690 / 60A | 0171099 | CIRUGIA | 4008181 | 10 | BIOSANCT | VOLUMEN CORRIENTE, FLUJO MÁXIMO INSPIRATORIO, FLUJO MÁXIMO EXPIRATORIO, FR, FIO2, TIEMPO INSPIRATORIO, RELACIÓN I:E Y SEGURIDAD ELÉCTRICA. | 1
2 | MAQUINA DE ANESTESIA | 24529 | DATEX OHMEDA | AESTIVA 5 | AMVH00308 | CIRUGIA | 4008182 | 10 | BIOSANCT | VOLUMEN CORRIENTE, FLUJO MÁXIMO INSPIRATORIO, FLUJO MÁXIMO EXPIRATORIO, FR, FIO2, TIEMPO INSPIRATORIO, RELACIÓN I:E Y SEGURIDAD ELÉCTRICA. | 1
3 | MAQUINA DE ANESTESIA | 24530 | DATEX OHMEDA | AESTIVA 5 | AMVH00309 | CIRUGIA | 4008183 | 10 | BIOSANCT | VOLUMEN CORRIENTE, FLUJO MÁXIMO INSPIRATORIO, FLUJO MÁXIMO EXPIRATORIO, FR, FIO2, TIEMPO INSPIRATORIO, RELACIÓN I:E Y SEGURIDAD ELÉCTRICA. | 1
4 | MAQUINA DE ANESTESIA | 24531 | DATEX OHMEDA | AESTIVA 5 | AMVH00307 | CIRUGIA | 4008184 | 10 | BIOSANCT | VOLUMEN CORRIENTE, FLUJO MÁXIMO INSPIRATORIO, FLUJO MÁXIMO EXPIRATORIO, FR, FIO2, TIEMPO INSPIRATORIO, RELACIÓN I:E Y SEGURIDAD ELÉCTRICA. | 1
5 | MAQUINA DE ANESTESIA | 24532 | DATEX OHMEDA | AESTIVA 5 | AMVH00304 | CIRUGIA | 4008185 | 10 | BIOSANCT | VOLUMEN CORRIENTE, FLUJO MÁXIMO INSPIRATORIO, FLUJO MÁXIMO EXPIRATORIO, FR, FIO2, TIEMPO INSPIRATORIO, RELACIÓN I:E Y SEGURIDAD ELÉCTRICA. | 1
6 | MAQUINA DE ANESTESIA | 24624 | DATEX OHMEDA | AESTIVA 5 | AMVH00305 | CIRUGIA | 4008186 | 10 | BIOSANCT | VOLUMEN CORRIENTE, FLUJO MÁXIMO INSPIRATORIO, FLUJO MÁXIMO EXPIRATORIO, FR, FIO2, TIEMPO INSPIRATORIO, RELACIÓN I:E Y SEGURIDAD ELÉCTRICA. | 1
7 | MAQUINA DE ANESTESIA | 24625 | DATEX OHMEDA | AESTIVA 5 | AMVH00306 | CIRUGIA | 4008187 | 10 | BIOSANCT | VOLUMEN CORRIENTE, FLUJO MÁXIMO INSPIRATORIO, FLUJO MÁXIMO EXPIRATORIO, FR, FIO2, TIEMPO INSPIRATORIO, RELACIÓN I:E Y SEGURIDAD ELÉCTRICA. | 1
8 | MAQUINA DE ANESTESIA | 53013 | DRAGER | PRIMUS | ASBB-0105 | CIRUGIA | 4008188 | 10 | BIOSANCT | VOLUMEN CORRIENTE, FLUJO MÁXIMO INSPIRATORIO, FLUJO MÁXIMO EXPIRATORIO, FR, FIO2, TIEMPO INSPIRATORIO, RELACIÓN I:E Y SEGURIDAD ELÉCTRICA. | 1
9 | MAQUINA DE ANESTESIA | 53387 | DRAGER | PRIMUS / 8605038-06 / 8603800-863 | 05849621 / ASAN-0242 | CIRUGIA | 4008189 | 10 | BIOSANCT | VOLUMEN CORRIENTE, FLUJO MÁXIMO INSPIRATORIO, FLUJO MÁXIMO EXPIRATORIO, FR, FIO2, TIEMPO INSPIRATORIO, RELACIÓN I:E Y SEGURIDAD ELÉCTRICA. | 1
10 | MAQUINA DE ANESTESIA | NR | DRAGER | FABIUS | NR | CIRUGIA | 4008188 | 10 | BIOSANCT | VOLUMEN CORRIENTE, FLUJO MÁXIMO INSPIRATORIO, FLUJO MÁXIMO EXPIRATORIO, FR, FIO2, TIEMPO INSPIRATORIO, RELACIÓN I:E Y SEGURIDAD ELÉCTRICA. | 1
11 | MAQUINA DE ANESTESIA | NR | DRAGER | FABIUS | NR | CIRUGIA | 4008189 | 10 | BIOSANCT | VOLUMEN CORRIENTE, FLUJO MÁXIMO INSPIRATORIO, FLUJO MÁXIMO EXPIRATORIO, FR, FIO2, TIEMPO INSPIRATORIO, RELACIÓN I:E Y SEGURIDAD ELÉCTRICA. | 1
12 | MAQUINA DE ANESTESIA | NO TIENE | DRAGER | SENECA | 1536 | CIRUGIA |  |  |  | VOLUMEN CORRIENTE, FLUJO MÁXIMO INSPIRATORIO, FLUJO MÁXIMO EXPIRATORIO, FR, FIO2, TIEMPO INSPIRATORIO, RELACIÓN I:E Y SEGURIDAD ELÉCTRICA. | 1
CALIBRACIÓN MARCAPASOS DE VARIAS MARCAS
1 | MARCAPASOS BICAMERAL | 55722 | OSYPKA | PACE 203 H | 1151021 | CIRUGIA | 4008190 | 10 | BIOSANCT | FRECUENCIA
CALIBRACIÓN MICROPIPETAS DE VARIAS MARCAS
1 | MICROPIPETA REPETIDORA | 47760 | EPPENDORF | REPEATER PLUS | 4081185 | BIOLOGIA DEL CANCER |  |  |  | VOLUMEN | 0
2 | MICROPIPETA | 52495 | BOECO | NR | 8076523 | GENETICA
3 | MICROPIPETA | 17463 | NICHIRYO | NICHIPET / 5000DG | A7Z023061 | GENETICA
4 | MICROPIPETA | NO TIENE | RAININ | PIPET.LITE | E0603425A | GENETICA
5 | MICROPIPETA | 12299 | LABSYSTEM | 4173 | B15346 | GENETICA
6 | MICROPIPETA | 10838 | BRAND | TRANSFERPETTE | 3N4123 | GENETICA
7 | MICROPIPETA | 53086 | BOECO | NR | 8076527 | GENETICA
8 | MICROPIPETA | 53089 | BOECO | NR | 8076748 | GENETICA
9 | MICROPIPETA | 21037 | EPPENDORF | NR | 062488 | GENETICA
10 | MICROPIPETA | 3408 | EPPENDORF | NR | 385319 | GENETICA
11 | MICROPIPETA | 23061 | LABSYSTEM | 4027 | B48184 | GENETICA
12 | MICROPIPETA | 17448 | DRUMMOND | PIPET-AID | 78442 | GENETICA
13 | MICROPIPETA | 12301 | LABSYSTEM | FINNPIPETTE | B48183 | GENETICA
14 | MICROPIPETA | 53088 | BOECO | NR | 8076522 | GENETICA
15 | MICROPIPETA | 13813 | NICHIRYO | NICHIPET / 5000DG | 98010432 | GENETICA
16 | MICROPIPETA | 13811 | NICHIRYO | NICHIPET / 5000DG | H21007171 | GENETICA
17 | MICROPIPETA | 53090 | BOECO | NR | 8076747 | GENETICA
18 | MICROPIPETA | 53092 | BOECO | NR | 9079097 | GENETICA
19 | MICROPIPETA | 53085 | BOECO | NR | 9003461 | GENETICA
20 | MICROPIPETA | 52496 | BOECO | NR | 8076746 | GENETICA
21 | MICROPIPETA | 53091 | BOECO | NR | 9079113 | GENETICA
22 | MICROPIPETA | 13812 | EPPENDORF | REFERENCE | 044951 | GENETICA
23 | MICROPIPETA | 21036 | EPPENDORF | REFERENCE | 064185 | GENETICA
24 | MICROPIPETA | 52497 | BOECO | NR | 9079107 | GENETICA
25 | MICROPIPETA | 13693 | EPPENDORF | REFERENCE | 044541 | GENETICA
26 | MICROPIPETA | NO TIENE | NICHIRYO | NICHIPET EX | E9X012892 | GENETICA
27 | MICROPIPETA | 17461 | NICHIRYO | NICHIPET / 5000DG | A87003571 | GENETICA
28 | MICROPIPETA | 12497 | LABSYSTEM | NR | A44388 | GENETICA
29 | MICROPIPETA | 21035 | NICHIRYO | NICHIPET EX | E95023102 | GENETICA
30 | MICROPIPETA | 13692 | NICHIRYO | NICHIPET EX | H21007051 | GENETICA
31 | MICROPIPETA | 17462 | NICHIRYO | NICHIPET EX | E9X012532 | GENETICA
32 | MICROPIPETA | 10837 | BRAND | TRANSFERPETTE | 3N6316 | GENETICA
33 | MICROPIPETA | 17462 | NICHIRYO | NICHIPET / 5000DG | A82001871 | GENETICA
34 | MICROPIPETA | 18195 | BRAND | TRANSFERPETTE | 05V7788 | LABORATORIO CLÍNICO
35 | MICROPIPETA | NO TIENE | COSTAR | OCTAPETTE | 07300006 | LABORATORIO CLÍNICO
36 | MICROPIPETA | 42579 | BRAND | TRANSFERPETTE | 05A3212 | LABORATORIO CLÍNICO
37 | MICROPIPETA | 9825 | BRAND | TRANSFERPETTE | NR | LABORATORIO CLÍNICO
38 | MICROPIPETA | 48279 | BOECO | NR | 6055598 | LABORATORIO CLÍNICO
39 | MICROPIPETA | 48280 | JENCONS | SEALPETTE | EL 56377 | LABORATORIO CLÍNICO
40 | MICROPIPETA | 7624 | EPPENDORF | RESEARCH | 442074 | LABORATORIO CLÍNICO
41 | MICROPIPETA | 15247 | LABSYSTEMS | FINNPIPETTE | C22790 | LABORATORIO CLÍNICO
42 | MICROPIPETA | 37143 | BRAND | TRANSFERPETTE | 05V7734 | LABORATORIO CLÍNICO
43 | MICROPIPETA | 31805 | EPPENDORF | NR | NR | LABORATORIO CLÍNICO
44 | MICROPIPETA | 31807 | GILSON | PIPETMAN | NR | LABORATORIO CLÍNICO
45 | MICROPIPETA | 31806 | GILSON | PIPETMAN | NR | LABORATORIO CLÍNICO
46 | MICROPIPETA | NO TIENE | SOCOREX | SWISS | 0431248 | LABORATORIO CLÍNICO
47 | MICROPIPETA | 14675 | SOCOREX | SWISS | 0852576 | LABORATORIO CLÍNICO
48 | MICROPIPETA | 23274 | NICHIRYO | JUSTOR 1100 | NR | LABORATORIO CLÍNICO
49 | MICROPIPETA | NO TIENE | LABORA MANNHEIM | CLINIPETTE | NR | LABORATORIO CLÍNICO
50 | MICROPIPETA MULTICANAL 11 | 50562 | LABNET | BIOPETTE | 851070028 | LABORATORIO CLÍNICO
51 | MICROPIPETA | 53529 | GILSON | PIPETMAN | EC68471 | BANCO NACIONAL DE TUMORES
52 | MICROPIPETA | 53453 | THERMO | FINNPIPETTE F3 | EH29011 | BANCO NACIONAL DE TUMORES
53 | MICROPIPETA | 53454 | THERMO | FINNPIPETTE F3 | FJ92929 | BANCO NACIONAL DE TUMORES
54 | MICROPIPETA | 53784 | FISHER BRAND | EX | K09X09401 | BANCO NACIONAL DE TUMORES
55 | MICROPIPETA | 53788 | FISHER BRAND | EX | K08Y11061 | BANCO NACIONAL DE TUMORES
56 | MICROPIPETA | 53451 | GILSON | PIPETMAN | EA57324 | BANCO NACIONAL DE TUMORES
57 | MICROPIPETA | 55666 | GILSON | PIPETMAN | GJ20026 | BANCO NACIONAL DE TUMORES
58 | MICROPIPETA | 53786 | FISHER BRAND | EX | L10Z19541 | BANCO NACIONAL DE TUMORES
59 | MICROPIPETA | 53455 | THERMO SCIENTIFIC | FINNPIPETTE F3 | EH52462 | BANCO NACIONAL DE TUMORES
60 | MICROPIPETA | 53456 | THERMO SCIENTIFIC | FINNPIPETTE F3 | GH08250 | BANCO NACIONAL DE TUMORES
61 | MICROPIPETA | 55665 | GILSON | PIPETMAN | EK90694 | BANCO NACIONAL DE TUMORES
62 | MICROPIPETA | 53447 | GILSON | PIPETMAN | EA56808 | BANCO NACIONAL DE TUMORES
63 | MICROPIPETA | 53450 | GILSON | PIPETMAN | EB50529 | BANCO NACIONAL DE TUMORES
64 | MICROPIPETA | 53526 | GILSON | PIPETMAN | EC55060 | BANCO NACIONAL DE TUMORES
65 | MICROPIPETA | 53410 | THERMO SCIENTIFIC | FINNPIPETTE F2 | GH38388 | BANCO NACIONAL DE TUMORES
66 | MICROPIPETA | 53680 | FISHER BRAND | EX | K09Z21691 | BANCO NACIONAL DE TUMORES
67 | MICROPIPETA | 53679 | FISHER BRAND | EX | K09Z02551 | BANCO NACIONAL DE TUMORES
68 | MICROPIPETA | 53527 | GILSON | PIPETMAN | EC68465 | BANCO NACIONAL DE TUMORES
69 | MICROPIPETA | 53528 | GILSON | PIPETMAN | EC55057 | BANCO NACIONAL DE TUMORES
70 | MICROPIPETA | NO TIENE | BRAND | TRANSFERPETTE | 02Y5360 | PATOLOGIA
71 | MICROPIPETA | 53452 | GILSON | PIPETMAN | EC68240 | BANCO NACIONAL DE TUMORES
72 | MICROPIPETA | NO TIENE | BRAND | TRANSFERPETTE | 05T3840 | PATOLOGIA
73 | MICROPIPETA | NO TIENE | BRAND | TRANSFERPETTE | 10S8685 | PATOLOGIA
74 | MICROPIPETA | NO TIENE | GILSON | PIPETMAN | U75546A | PATOLOGIA
75 | MICROPIPETA | NO TIENE | BOECO | NR | NR | PATOLOGIA
76 | MICROPIPETA | NO TIENE | BOECO | NR | 8121447 | PATOLOGIA
77 | MICROPIPETA | NO TIENE | BOECO | NR | 9004607 | PATOLOGIA
78 | MICROPIPETA | NO TIENE | BOECO | NR | NR | PATOLOGIA
79 | MICROPIPETA | NO TIENE | JENCONS | SEALPETTE | 8069349 | PATOLOGIA
80 | MICROPIPETA | NO TIENE | JENCONS | SEALPETTE | 8069352 | PATOLOGIA
81 | MICROPIPETA | NO TIENE | NICHIRYO | BENCHMATE II | H59009261 | BANCO NACIONAL DE TUMORES
82 | MICROPIPETA | 53785 | FISHER BRAND | EX | K09X09681 | BANCO NACIONAL DE TUMORES
83 | MICROPIPETA | NO TIENE | NICHIRYO | BENCHMATE II | H59008861 | BANCO NACIONAL DE TUMORES
84 | MICROPIPETA | 53781 | FISHER BRAND | EX | K09X09271 | BANCO NACIONAL DE TUMORES
85 | MICROPIPETA | 53787 | FISHER BRAND | EX | K08X25401 | BANCO NACIONAL DE TUMORES
86 | MICROPIPETA | NO TIENE | GILSON | PIPETMAN | GJ20065 | BANCO NACIONAL DE TUMORES
87 | PIPETA AUTOMATICA | 18331 | LABSYSTEMS | FINNPIPETTE | L09509 | BIOLOGIA DEL CANCER
88 | PIPETA AUTOMATICA | 53245 | LABNET | FASTPETTE | 903060199 | BANCO NACIONAL DE TUMORES
89 | PIPETA AUTOMATICA | 53246 | LABNET | FASTPETTE | 903060424 | BANCO NACIONAL DE TUMORES
90 | PIPETA AUTOMATICA | 53473 | LABNET | FASTPETTE | 903060651 | BANCO NACIONAL DE TUMORES
CALIBRACIÓN MONITORES DE SIGNOS VITALES DE VARIAS MARCAS
1 | MONITOR DE NIBP | 27266 | OMEGA | 1400-110 | OM4EF00764 | BANCO DE SANGRE | 4008191 | 10 | BIOSANCT | VARIABLES FC, NIBP, SPO2 Y SEGURIDAD ELÉCTRICA | 0
2 | MONITOR DE SIGNOS VITALES | 53641 | EDAN | M8B | M8B3031097338LD | CABEZA Y CUELLO | 4008192 | 10 | BIOSANCT | VARIABLES FC, NIBP, SPO2 Y SEGURIDAD ELÉCTRICA | 0
3 | MONITOR DE SIGNOS | 53642 | EDAN | M8B | M8B3031097337LD | CIRUGIA DE TORAX | 4008193 | 10 | BIOSANCT | VARIABLES FC, NIBP, SPO2 Y SEGURIDAD ELÉCTRICA | 0
4 | MONITOR DE SIGNOS VITALES | 51233 | NIHON KOHDEN | OPV-1500K | 08353 | HEMATOLOGIA | 4008194 | 10 | BIOSANCT | VARIABLES FC, NIBP, SPO2 Y SEGURIDAD ELÉCTRICA | 0
5 | MONITOR DE SIGNOS | 16354 | BCI | 604001 | 702468086 | CIRUGIA | 4008196 | 10 | BIOSANCT | VARIABLES FC, NIBP, SPO2 Y SEGURIDAD ELÉCTRICA | 1
6 | MONITOR DE SIGNOS | 19468 | BCI | ADVISOR | 701695012 | CIRUGIA | 4008197 | 10 | BIOSANCT | VARIABLES FC, NIBP, SPO2 Y SEGURIDAD ELÉCTRICA | 1
7 | MONITOR DE SIGNOS | 23185 | CRITIKON | DINAMAP PLUS | H5616 | CIRUGIA | 4008199 | 10 | BIOSANCT | VARIABLES FC, NIBP, SPO2 Y SEGURIDAD ELÉCTRICA | 1
8 | MONITOR DE SIGNOS | 27511 | NIHON KOHDEN | BSM 2353K | 00019 | CIRUGIA | 4008200 | 10 | BIOSANCT | VARIABLES FC, NIBP, SPO2 Y SEGURIDAD ELÉCTRICA | 1
9 | MONITOR DE SIGNOS | 27512 | NIHON KOHDEN | BSM 2353K | 00017 | CIRUGIA | 4008201 | 10 | BIOSANCT | VARIABLES FC, NIBP, SPO2 Y SEGURIDAD ELÉCTRICA | 1
10 | MONITOR DE SIGNOS | 27513 | NIHON KOHDEN | BSM 2353K | 00018 | CIRUGIA | 4008202 | 10 | BIOSANCT | VARIABLES FC, NIBP, SPO2 Y SEGURIDAD ELÉCTRICA | 1
11 | MONITOR DE SIGNOS | 27964 | CRITIKON | DINAMAP PLUS | K8416 | CIRUGIA | 4008203 | 10 | BIOSANCT | VARIABLES FC, NIBP, SPO2 Y SEGURIDAD ELÉCTRICA | 1
12 | MONITOR DE SIGNOS | 35337 | SIEMENS | SC 6000 | 5330121178 | CIRUGIA | 4008204 | 10 | BIOSANCT | VARIABLES FC, NIBP, SPO2 Y SEGURIDAD ELÉCTRICA | 1
13 | MONITOR DE SIGNOS | 35855 | BCI | 58480A6 | 470348886 | CIRUGIA | 4008205 | 10 | BIOSANCT | VARIABLES FC, NIBP, SPO2 Y SEGURIDAD ELÉCTRICA | 1
14 | MONITOR DE SIGNOS | 35856 | BCI | 58480A6 | 470348888 | CIRUGIA | 4008206 | 10 | BIOSANCT | VARIABLES FC, NIBP, SPO2 Y SEGURIDAD ELÉCTRICA | 1
15 | MONITOR DE SIGNOS | 43789 | NIHON KOHDEN | OPV-1500K | 04532 | CIRUGIA | 4008207 | 10 | BIOSANCT | VARIABLES FC, NIBP, SPO2 Y SEGURIDAD ELÉCTRICA | 1
16 | MONITOR DE SIGNOS | 43793 | DATEX OHMEDA | CARDIOCAP 5 | 6092254 | CIRUGIA | 4008208 | 10 | BIOSANCT | VARIABLES FC, NIBP, SPO2 Y SEGURIDAD ELÉCTRICA | 1
17 | MONITOR DE SIGNOS | 44033 | NIHON KOHDEN | BSM 5135K | 00138 | CIRUGIA | 4008209 | 10 | BIOSANCT | VARIABLES FC, NIBP, SPO2 Y SEGURIDAD ELÉCTRICA | 1
18 | MONITOR DE SIGNOS | 44034 | NIHON KOHDEN | BSM 5135K | 00140 | CIRUGIA | 4008210 | 10 | BIOSANCT | VARIABLES FC, NIBP, SPO2 Y SEGURIDAD ELÉCTRICA | 1
19 | MONITOR DE SIGNOS | 44035 | NIHON KOHDEN | BSM 5135K | 00139 | CIRUGIA | 4008211 | 10 | BIOSANCT | VARIABLES FC, NIBP, SPO2 Y SEGURIDAD ELÉCTRICA | 1
20 | MONITOR DE SIGNOS | 44036 | NIHON KOHDEN | BSM 2353K | 00270 | CIRUGIA | 4008212 | 10 | BIOSANCT | VARIABLES FC, NIBP, SPO2 Y SEGURIDAD ELÉCTRICA | 1
21 | MONITOR DE SIGNOS | 44037 | NIHON KOHDEN | BSM 2353K | 00273 | CIRUGIA | 4008213 | 10 | BIOSANCT | VARIABLES FC, NIBP, SPO2 Y SEGURIDAD ELÉCTRICA | 1
22 | MONITOR DE SIGNOS | 44038 | NIHON KOHDEN | BSM 2353K | 00271 | CIRUGIA | 4008214 | 10 | BIOSANCT | VARIABLES FC, NIBP, SPO2 Y SEGURIDAD ELÉCTRICA | 1
23 | MONITOR DE SIGNOS | 44039 | NIHON KOHDEN | BSM 2353K | 00278 | CIRUGIA | 4008215 | 10 | BIOSANCT | VARIABLES FC, NIBP, SPO2 Y SEGURIDAD ELÉCTRICA | 1
24 | MONITOR DE SIGNOS | 44040 | NIHON KOHDEN | BSM 2353K | 00276 | CIRUGIA | 4008216 | 10 | BIOSANCT | VARIABLES FC, NIBP, SPO2 Y SEGURIDAD ELÉCTRICA | 1
25 | MONITOR DE SIGNOS | 44041 | NIHON KOHDEN | BSM 2353K | 00277 | CIRUGIA | 4008217 | 10 | BIOSANCT | VARIABLES FC, NIBP, SPO2 Y SEGURIDAD ELÉCTRICA | 1
26 | MONITOR DE SIGNOS | 44042 | NIHON KOHDEN | BSM 2353K | 00275 | CIRUGIA | 4008218 | 10 | BIOSANCT | VARIABLES FC, NIBP, SPO2 Y SEGURIDAD ELÉCTRICA | 1
27 | MONITOR DE SIGNOS | 44043 | NIHON KOHDEN | BSM 2353K | 00464 | CIRUGIA | 4008219 | 10 | BIOSANCT | VARIABLES FC, NIBP, SPO2 Y SEGURIDAD ELÉCTRICA | 1
28 | MONITOR DE SIGNOS | 44044 | NIHON KOHDEN | BSM 2353K | 00272 | CIRUGIA | 4008220 | 10 | BIOSANCT | VARIABLES FC, NIBP, SPO2 Y SEGURIDAD ELÉCTRICA | 1
29 | MONITOR DE SIGNOS | 44045 | NIHON KOHDEN | BSM 2353K | 00274 | CIRUGIA | 4008221 | 10 | BIOSANCT | VARIABLES FC, NIBP, SPO2 Y SEGURIDAD ELÉCTRICA | 1
30 | MONITOR DE SIGNOS | 51235 | NIHON KOHDEN | OPV-1500K | 08355 | CIRUGIA | 4008222 | 10 | BIOSANCT | VARIABLES FC, NIBP, SPO2 Y SEGURIDAD ELÉCTRICA | 1
31 | MONITOR DE SIGNOS | 54659 | SPACELABS | 91220 / MCARE 300 | 1220M000723 | CIRUGIA | 4008224 | 10 | BIOSANCT | VARIABLES FC, NIBP, SPO2 Y SEGURIDAD ELÉCTRICA | 1
32 | MONITOR DE SIGNOS | NO TIENE | DATEX OHMEDA | LIGHTSOLO | 3838749 | CIRUGIA |  |  |  | VARIABLES FC, NIBP, SPO2 Y SEGURIDAD ELÉCTRICA | 1
33 | MONITOR DE SIGNOS VITALES | 4246 | CRITIKON | DINAMAP PLUS | 8260K1917 | CIRUGIA | 4008225 | 10 | BIOSANCT | VARIABLES FC, NIBP, SPO2 Y SEGURIDAD ELÉCTRICA | 1
34 | MONITOR DE SIGNOS | 15235 | CRITIKON | DINAMAP PLUS | H6732 | GASTROENTEROLOGIA | 4008226 | 10 | BIOSANCT | VARIABLES FC, NIBP, SPO2 Y SEGURIDAD ELÉCTRICA | 0
35 | MONITOR DE SIGNOS | 53045 | EDAN | M8B | M8B30309A3600LD | ENDOSCOPIA | 4008227 | 10 | BIOSANCT | VARIABLES FC, NIBP, SPO2 Y SEGURIDAD ELÉCTRICA | 0
36 | MONITOR DE SIGNOS | NO TIENE | CRITIKON | DINAMAP PLUS | K8937 | ENDOSCOPIA |  |  |  | VARIABLES FC, NIBP, SPO2 Y SEGURIDAD ELÉCTRICA | 0
37 | MONITOR DE SIGNOS VITALES | 55788 | NIHON KOHDEN | PVM 2701 | 0104416 | HOSPITALIZACION | 4008228 | 10 | BIOSANCT | VARIABLES FC, NIBP, SPO2 Y SEGURIDAD ELÉCTRICA | 0
38 | MONITOR DE SIGNOS | 42571 | CRITICARE | 506DXN2 | 405021326 | GAICA | 4008231 | 10 | BIOSANCT | VARIABLES FC, NIBP, SPO2 Y SEGURIDAD ELÉCTRICA | 0
39 | MONITOR DE SIGNOS VITALES | 56030 | MEDIANA | M20 | 109711120002 | GAICA | 4008232 | 10 | BIOSANCT | VARIABLES FC, NIBP, SPO2 Y SEGURIDAD ELÉCTRICA | 0
40 | MONITOR DE SIGNOS VITALES | 21903 | BIOSYS | BPM 300 | 22864 | GAICA | 4008233 | 10 | BIOSANCT | VARIABLES FC, NIBP, SPO2 Y SEGURIDAD ELÉCTRICA | 0
41 | MONITOR DE SIGNOS VITALES | 44056 | NIHON KOHDEN | BSM-2301K | 16094 | GAICA | 4008234 | 10 | BIOSANCT | VARIABLES FC, NIBP, SPO2 Y SEGURIDAD ELÉCTRICA | 0
42 | MONITOR DE SIGNOS VITALES 1 | 55749 | MEDIANA | M20 | 109711120036 | GAICA | 4008235 | 10 | BIOSANCT | VARIABLES FC, NIBP, SPO2 Y SEGURIDAD ELÉCTRICA | 0
43 | MONITOR DE SIGNOS VITALES | 51234 | NIHON KODHEN | OPV-1500K | 08354 | HOSPITAL DIA | 4008236 | 10 | BIOSANCT | VARIABLES FC, NIBP, SPO2 Y SEGURIDAD ELÉCTRICA | 0
44 | MONITOR DE SIGNOS VITALES | NR | BCI | 58480A6 | 470348881 | HOSPITAL DIA |  |  |  | VARIABLES FC, NIBP, SPO2 Y SEGURIDAD ELÉCTRICA | 0
45 | MONITOR DE SIGNOS VITALES | 55789 | NIHON KOHDEN | PVM 2701 | 0104414 | HOSPITALIZACION | 4008237 | 10 | BIOSANCT | VARIABLES FC, NIBP, SPO2 Y SEGURIDAD ELÉCTRICA | 0
46 | MONITOR DE SIGNOS VITALES | 55790 | NIHON KOHDEN | PVM 2701 | 0104417 | HOSPITALIZACION | 4008238 | 10 | BIOSANCT | VARIABLES FC, NIBP, SPO2 Y SEGURIDAD ELÉCTRICA | 0
47 | MONITOR DE SIGNOS VITALES | 55791 | NIHON KOHDEN | PVM 2701 | 0104415 | HOSPITALIZACION | 4008239 | 10 | BIOSANCT | VARIABLES FC, NIBP, SPO2 Y SEGURIDAD ELÉCTRICA | 0
48 | MONITOR DE SIGNOS VITALES | 55792 | NIHON KOHDEN | PVM 2701 | 0104421 | HOSPITALIZACION | 4008240 | 10 | BIOSANCT | VARIABLES FC, NIBP, SPO2 Y SEGURIDAD ELÉCTRICA | 0
49 | MONITOR DE SIGNOS VITALES | 55793 | NIHON KOHDEN | PVM 2701 | 0104412 | HOSPITALIZACION | 4008241 | 10 | BIOSANCT | VARIABLES FC, NIBP, SPO2 Y SEGURIDAD ELÉCTRICA | 0
50 | MONITOR DE SIGNOS VITALES | 55794 | NIHON KOHDEN | PVM 2701 | 0104423 | HOSPITALIZACION | 4008242 | 10 | BIOSANCT | VARIABLES FC, NIBP, SPO2 Y SEGURIDAD ELÉCTRICA | 0
51 | MONITOR DE SIGNOS VITALES | 55795 | NIHON KOHDEN | PVM 2701 | 0104411 | HOSPITALIZACION | 4008243 | 10 | BIOSANCT | VARIABLES FC, NIBP, SPO2 Y SEGURIDAD ELÉCTRICA | 0
52 | MONITOR DE SIGNOS VITALES | 55796 | NIHON KOHDEN | PVM 2701 | 0104418 | HOSPITALIZACION | 4008244 | 10 | BIOSANCT | VARIABLES FC, NIBP, SPO2 Y SEGURIDAD ELÉCTRICA | 0
53 | MONITOR DE SIGNOS VITALES | 55797 | NIHON KOHDEN | PVM 2701 | 0104419 | HOSPITALIZACION | 4008245 | 10 | BIOSANCT | VARIABLES FC, NIBP, SPO2 Y SEGURIDAD ELÉCTRICA | 0
54 | MONITOR DE SIGNOS VITALES | 43790 | NIHON KODHEN | OPV-1500K | 04533 | HOSPITALIZACION 3 SUR | 4008249 | 10 | BIOSANCT | VARIABLES FC, NIBP, SPO2 Y SEGURIDAD ELÉCTRICA | 0
55 | MONITOR DE SIGNOS VITALES | 19069 | BCI | 920310102 | 7010790321 | HOSPITALIZACION 4 ORIENTE | 4008257 | 10 | BIOSANCT | VARIABLES FC, NIBP, SPO2 Y SEGURIDAD ELÉCTRICA | 0
56 | MONITOR DE SIGNOS | 51237 | Nihon Kohden | OPV1500-K | 08353K | IMÁGENES DIAGNOSTICAS Y RX | 4008265 | 10 | BIOSANCT | VARIABLES FC, NIBP, SPO2 Y SEGURIDAD ELÉCTRICA | 0
57 | MONITOR DE SIGNOS | 53640 | Edan | M8B | M8B3031097346LD | IMÁGENES DIAGNOSTICAS Y RX | 4008266 | 10 | BIOSANCT | VARIABLES FC, NIBP, SPO2 Y SEGURIDAD ELÉCTRICA | 0
58 | MONITOR DE SIGNOS VITALES | 25996 | UTAS | UM300 | NR | BRAQUITERAPIA | 4008267 | 10 | BIOSANCT | VARIABLES FC, NIBP, SPO2 Y SEGURIDAD ELÉCTRICA | 0
59 | MONITOR DE TRANSPORTE | 54592 | EDAN | M8B | M8B3031139570LD | UCI MEDICA | 4008268 | 10 | BIOSANCT | VARIABLES FC, NIBP, SPO2 Y SEGURIDAD ELÉCTRICA | 1
60 | MONITOR DE SIGNOS | 54681 | NIHON KOHDEN | BSM-6301K | 03798 | UCI MEDICA | 4008269 | 10 | BIOSANCT | VARIABLES FC, NIBP, SPO2 Y SEGURIDAD ELÉCTRICA | 1
61 | MONITOR DE SIGNOS | 54684 | NIHON KOHDEN | BSM-6301K | 03804 | UCI MEDICA | 4008270 | 10 | BIOSANCT | VARIABLES FC, NIBP, SPO2 Y SEGURIDAD ELÉCTRICA | 1
62 | MONITOR DE SIGNOS | 54685 | NIHON KOHDEN | BSM-6301K | 03800 | UCI MEDICA | 4008271 | 10 | BIOSANCT | VARIABLES FC, NIBP, SPO2 Y SEGURIDAD ELÉCTRICA | 1
63 | MONITOR DE SIGNOS | 54686 | NIHON KOHDEN | BSM-6301K | 03759 | UCI MEDICA | 4008272 | 10 | BIOSANCT | VARIABLES FC, NIBP, SPO2 Y SEGURIDAD ELÉCTRICA | 1
64 | MONITOR DE SIGNOS | 54688 | NIHON KOHDEN | BSM-6301K | 03806 | UCI MEDICA | 4008273 | 10 | BIOSANCT | VARIABLES FC, NIBP, SPO2 Y SEGURIDAD ELÉCTRICA | 1
65 | MONITOR DE SIGNOS | 54689 | NIHON KOHDEN | BSM-6301K | 03797 | UCI MEDICA | 4008274 | 10 | BIOSANCT | VARIABLES FC, NIBP, SPO2 Y SEGURIDAD ELÉCTRICA | 1
66 | MONITOR DE SIGNOS | 54692 | NIHON KOHDEN | BSM-6301K | 03807 | UCI MEDICA | 4008275 | 10 | BIOSANCT | VARIABLES FC, NIBP, SPO2 Y SEGURIDAD ELÉCTRICA | 1
67 | MONITOR DE SIGNOS | 54693 | NIHON KOHDEN | BSM-6301K | 03803 | UCI MEDICA | 4008276 | 10 | BIOSANCT | VARIABLES FC, NIBP, SPO2 Y SEGURIDAD ELÉCTRICA | 1
68 | MONITOR DE SIGNOS | 54694 | NIHON KOHDEN | BSM-6301K | 03801 | UCI MEDICA | 4008277 | 10 | BIOSANCT | VARIABLES FC, NIBP, SPO2 Y SEGURIDAD ELÉCTRICA | 1
69 | MONITOR DE SIGNOS | 54695 | NIHON KOHDEN | BSM-6301K | 03809 | UCI MEDICA | 4008278 | 10 | BIOSANCT | VARIABLES FC, NIBP, SPO2 Y SEGURIDAD ELÉCTRICA | 1
70 | MONITOR DE SIGNOS | 54593 | EDAN | M8B | M8B30311310011LD | UCI PEDIATRICA | 4008280 | 10 | BIOSANCT | VARIABLES FC, NIBP, SPO2 Y SEGURIDAD ELÉCTRICA | 1
71 | MONITOR DE SIGNOS | 54682 | NIHON KOHDEN | BSM-6301K | 03802 | UCI PEDIATRICA | 4008281 | 10 | BIOSANCT | VARIABLES FC, NIBP, SPO2 Y SEGURIDAD ELÉCTRICA | 1
72 | MONITOR DE SIGNOS | 54683 | NIHON KOHDEN | BSM-6301K | 03796 | UCI PEDIATRICA | 4008282 | 10 | BIOSANCT | VARIABLES FC, NIBP, SPO2 Y SEGURIDAD ELÉCTRICA | 1
73 | MONITOR DE SIGNOS | 54687 | NIHON KOHDEN | BSM-6301K | 03808 | UCI PEDIATRICA | 4008283 | 10 | BIOSANCT | VARIABLES FC, NIBP, SPO2 Y SEGURIDAD ELÉCTRICA | 1
74 | MONITOR DE SIGNOS | 54690 | NIHON KOHDEN | BSM-6301K | 03805 | UCI PEDIATRICA | 4008284 | 10 | BIOSANCT | VARIABLES FC, NIBP, SPO2 Y SEGURIDAD ELÉCTRICA | 1
75 | MONITOR DE SIGNOS | 54691 | NIHON KOHDEN | BSM-6301K | 03799 | UCI PEDIATRICA | 4008285 | 10 | BIOSANCT | VARIABLES FC, NIBP, SPO2 Y SEGURIDAD ELÉCTRICA | 1
76 | MONITOR DE SIGNOS | 54696 | NIHON KOHDEN | BSM-6301K | 03795 | UCI PEDIATRICA | 4008286 | 10 | BIOSANCT | VARIABLES FC, NIBP, SPO2 Y SEGURIDAD ELÉCTRICA | 1
77 | MONITOR DE SIGNOS | 50308 | NELLCOR | L5600-LA | 023307030218 | UCI QUIRURGICA | 4008287 | 10 | BIOSANCT | VARIABLES FC, NIBP, SPO2 Y SEGURIDAD ELÉCTRICA | 1
78 | MONITOR DE SIGNOS | 50309 | NIHON KOHDEN | BSM-4113J | 00120 | UCI QUIRURGICA | 4008288 | 10 | BIOSANCT | VARIABLES FC, NIBP, SPO2 Y SEGURIDAD ELÉCTRICA | 1
79 | MONITOR DE SIGNOS | 50315 | NIHON KOHDEN | BSM-4113J | 00119 | UCI QUIRURGICA | 4008289 | 10 | BIOSANCT | VARIABLES FC, NIBP, SPO2 Y SEGURIDAD ELÉCTRICA | 1
80 | MONITOR DE SIGNOS | 50316 | NIHON KOHDEN | BSM-4111J | 00080 | UCI QUIRURGICA | 4008290 | 10 | BIOSANCT | VARIABLES FC, NIBP, SPO2 Y SEGURIDAD ELÉCTRICA | 1
81 | MONITOR DE SIGNOS | 51225 | NIHON KOHDEN | BSM-4111J | 00076 | UCI QUIRURGICA | 4008291 | 10 | BIOSANCT | VARIABLES FC, NIBP, SPO2 Y SEGURIDAD ELÉCTRICA | 1
82 | MONITOR DE SIGNOS | 51226 | NIHON KOHDEN | V0752126 | 00079 | UCI QUIRURGICA | 4008292 | 10 | BIOSANCT | VARIABLES FC, NIBP, SPO2 Y SEGURIDAD ELÉCTRICA | 1
83 | MONITOR DE SIGNOS | 51227 | NIHON KOHDEN | BSM-4111J | 00078 | UCI QUIRURGICA | 4008293 | 10 | BIOSANCT | VARIABLES FC, NIBP, SPO2 Y SEGURIDAD ELÉCTRICA | 1
84 | MONITOR DE SIGNOS | 51228 | NIHON KOHDEN | BSM-4111J | 00074 | UCI QUIRURGICA | 4008294 | 10 | BIOSANCT | VARIABLES FC, NIBP, SPO2 Y SEGURIDAD ELÉCTRICA | 1
85 | MONITOR DE SIGNOS | 51229 | NIHON KOHDEN | BSM-4111J | 00073 | UCI QUIRURGICA | 4008295 | 10 | BIOSANCT | VARIABLES FC, NIBP, SPO2 Y SEGURIDAD ELÉCTRICA | 1
86 | MONITOR DE SIGNOS | 51230 | NIHON KOHDEN | BSM-4113J | 00121 | UCI QUIRURGICA | 4008296 | 10 | BIOSANCT | VARIABLES FC, NIBP, SPO2 Y SEGURIDAD ELÉCTRICA | 1
87 | MONITOR DE SIGNOS | 51231 | NIHON KOHDEN | BSM-4111J | 00077 | UCI QUIRURGICA | 4008297 | 10 | BIOSANCT | VARIABLES FC, NIBP, SPO2 Y SEGURIDAD ELÉCTRICA | 1
88 | MONITOR DE SIGNOS | 51232 | NIHON KOHDEN | BSM-4111J | 00075 | UCI QUIRURGICA | 4008298 | 10 | BIOSANCT | VARIABLES FC, NIBP, SPO2 Y SEGURIDAD ELÉCTRICA | 1
CALIBRACIÓN MONITORES DE ANESTESIA DE VARIAS MARCAS
1 | MONITOR DE ANESTESIA | 43508 | BIS | A2000 | C018324 | CIRUGIA | 4008300 | 10 | BIOSANCT | VARIABLES FC, NIBP, SPO2 Y T°. | 0
2 | MONITOR DE ANESTESIA | 43509 | BIS | A2000 | C018453 | CIRUGIA | 4008301 | 10 | BIOSANCT | VARIABLES FC, NIBP, SPO2 Y T°. | 0
3 | MONITOR DE ANESTESIA | 50602 | BIS | 185-0151 | VT07091 | CIRUGIA | 4008302 | 10 | BIOSANCT | VARIABLES FC, NIBP, SPO2 Y T°. | 0
4 | MONITOR DE ANESTESIA | 50280 | BIS | 185-0151 | VT-07041 | CIRUGIA | 4008303 | 10 | BIOSANCT | VARIABLES FC, NIBP, SPO2 Y T°. | 0
5 | MONITOR DE ANESTESIA | 50603 | BIS | A2000 | VT07074 | CIRUGIA | 4008304 | 10 | BIOSANCT | VARIABLES FC, NIBP, SPO2 Y T°. | 0
CALIBRACIÓN NEVERAS DE TRASNPORTE DE VARIAS MARCAS
1 | NEVERA DE TRANSPORTE | 50794 | COLEMAN | NR | NR | BANCO DE SANGRE | 4008306 | 10 | BIOSANCT | TEMPERATURA | 0
2 | NEVERA DE TRANSPORTE | 52866 | COLEMAN | NR | NR | BANCO DE SANGRE | 4008307 | 10 | BIOSANCT | TEMPERATURA | 0
3 | NEVERA DE TRANSPORTE | 52868 | COLEMAN | NR | NR | CIRUGIA | 4008308 | 10 | BIOSANCT | TEMPERATURA | 0
4 | NEVERA DE TRANSPORTE | 52880 | COLEMAN | NR | NR | CIRUGIA | 4008309 | 10 | BIOSANCT | TEMPERATURA | 0
5 | NEVERA DE TRANSPORTE | 52884 | COLEMAN | 7650130841 | NR | CIRUGIA | 4008310 | 10 | BIOSANCT | TEMPERATURA | 0
6 | NEVERA DE TRANSPORTE | 52533 | COLEMAN | NR | NR | FARMACIA | 4008311 | 10 | BIOSANCT | TEMPERATURA | 0
7 | NEVERA DE TRANSPORTE | 52534 | COLEMAN | NR | NR | FARMACIA | 4008312 | 10 | BIOSANCT | TEMPERATURA | 0
8 | NEVERA DE TRANSPORTE | 52789 | COLEMAN | NR | NR | FARMACIA | 4008313 | 10 | BIOSANCT | TEMPERATURA | 0
9 | NEVERA DE TRANSPORTE | 52790 | COLEMAN | NR | NR | FARMACIA | 4008314 | 10 | BIOSANCT | TEMPERATURA | 0
10 | NEVERA DE TRANSPORTE | 52791 | COLEMAN | NR | NR | FARMACIA | 4008315 | 10 | BIOSANCT | TEMPERATURA | 0
11 | NEVERA DE TRANSPORTE | 52805 | COLEMAN | NR | NR | FARMACIA | 4008316 | 10 | BIOSANCT | TEMPERATURA | 0
12 | NEVERA DE TRANSPORTE | 52806 | COLEMAN | NR | NR | FARMACIA | 4008317 | 10 | BIOSANCT | TEMPERATURA | 0
13 | NEVERA DE TRANSPORTE | 52807 | COLEMAN | NR | NR | FARMACIA | 4008318 | 10 | BIOSANCT | TEMPERATURA | 0
14 | NEVERA DE TRANSPORTE | NO TIENE | COLEMAN | NR | NR | FARMACIA |  |  |  | TEMPERATURA | 0
15 | NEVERA DE TRANSPORTE | 52796 | COLEMAN | 7650134013 | NR | FARMACIA | 4008319 | 10 | BIOSANCT | TEMPERATURA | 0
16 | NEVERA DE TRANSPORTE | 52797 | COLEMAN | NR | NR | FARMACIA | 4008320 | 10 | BIOSANCT | TEMPERATURA | 0
17 | NEVERA DE TRANSPORTE | 52800 | COLEMAN | NR | NR | FARMACIA | 4008321 | 10 | BIOSANCT | TEMPERATURA | 0
18 | NEVERA DE TRANSPORTE | 52801 | COLEMAN | NR | NR | FARMACIA | 4008322 | 10 | BIOSANCT | TEMPERATURA | 0
19 | NEVERA DE TRANSPORTE | 52802 | COLEMAN | NR | NR | FARMACIA | 4008323 | 10 | BIOSANCT | TEMPERATURA | 0
20 | NEVERA DE TRANSPORTE | 52803 | COLEMAN | NR | NR | FARMACIA | 4008324 | 10 | BIOSANCT | TEMPERATURA | 0
21 | NEVERA DE TRANSPORTE | 52869 | COLEMAN | NR | NR | FARMACIA | 4008325 | 10 | BIOSANCT | TEMPERATURA | 0
22 | NEVERA DE TRANSPORTE | 52870 | COLEMAN | 7650134010 | NR | FARMACIA | 4008326 | 10 | BIOSANCT | TEMPERATURA | 0
23 | NEVERA DE TRANSPORTE | 52877 | COLEMAN | NR | NR | FARMACIA | 4008327 | 10 | BIOSANCT | TEMPERATURA | 0
24 | NEVERA DE TRANSPORTE | 52881 | COLEMAN | NR | NR | FARMACIA | 4008328 | 10 | BIOSANCT | TEMPERATURA | 0
25 | NEVERA DE TRANSPORTE | 52885 | COLEMAN | 7650130841 | NR | FARMACIA | 4008329 | 10 | BIOSANCT | TEMPERATURA | 0
26 | NEVERA DE TRANSPORTE | 50796 | COLEMAN | NR | NR | GAICA | 4008330 | 10 | BIOSANCT | TEMPERATURA | 0
27 | NEVERA DE TRANSPORTE | 52872 | COLEMAN | NR | NR | GAICA | 4008331 | 10 | BIOSANCT | TEMPERATURA | 0
28 | NEVERA DE TRANSPORTE | 52875 | COLEMAN | NR | NR | LABORATORIO CLÍNICO | 4008332 | 10 | BIOSANCT | TEMPERATURA | 0
CALIBRACIÓN PEACHÍMETROS DE VARIAS MARCAS
1 | PEACHIMETRO | 11067 | ORION | 520A | 007152 | BIOLOGIA DEL CANCER | 4008333 | 10 | BIOSANCT | PH | 0
2 | PEACHIMETRO | 54975 | HANNA INSTRUMENTS | HI3220 | 08394225 | BANCO NACIONAL DE TUMORES | 4008334 | 10 | BIOSANCT | PH | 0
CALIBRACIÓN PLACAS DE CALENTAMIENTO
1 | PLACA DE CALENTAMIENTO EN SECO | 13543 | THERMOLYNE | DB16525 | 810950792371 | BIOLOGIA DEL CANCER | 4008335 | 10 | BIOSANCT | TEMPERATURA | 0
2 | PLACA DE CALENTAMIENTO EN SECO | 34082 | THERMOLYNE | DB16525 | 810950792343 | BIOLOGIA DEL CANCER | 4008336 | 10 | BIOSANCT | TEMPERATURA | 0
CALIBRACIÓN PULSOXÍMETROS DE VARIAS MARCAS
1 | PULSOXIMETRO | 18788 | BCI | 58550A3 | 700960044 | CIRUGIA |  |  |  | VARIABLES FC, SPO2 Y SEGURIDAD ELÉCTRICA | 0
2 | PULSOXIMETRO | NO TIENE | BCI | 71200A1 | NR | GAICA |  |  |  | VARIABLES FC, SPO2 Y SEGURIDAD ELÉCTRICA | 0
3 | PULSOXIMETRO | NO TIENE | BCI | 71200A1 | 700721022 | HOSPITALIZACION 4 OCCIDENTE |  |  |  | VARIABLES FC, SPO2 Y SEGURIDAD ELÉCTRICA | 0
4 | PULSOXIMETRO | 43136 | KONICA MINOLTA | PULSO X-2 | NR | TERAPIA RESPIRATORIA |  |  |  | VARIABLES FC, SPO2 Y SEGURIDAD ELÉCTRICA | 0
5 | PULSOXIMETRO | 43137 | KONICA MINOLTA | PULSO X-2 | NR | TERAPIA RESPIRATORIA |  |  |  | VARIABLES FC, SPO2 Y SEGURIDAD ELÉCTRICA | 0
6 | PULSOXIMETRO | NO TIENE | BCI | 71200A1 | 470344710 | UCI MEDICA |  |  |  | VARIABLES FC, SPO2 Y SEGURIDAD ELÉCTRICA | 0
7 | PULSOXIMETRO | NO TIENE | BCI | 71200A1 | 470344785 | UCI MEDICA |  |  |  | VARIABLES FC, SPO2 Y SEGURIDAD ELÉCTRICA | 0
8 | PULSOXIMETRO | NO TIENE | BCI | 71200A1 | 260210619 | UCI QUIRURGICA |  |  |  | VARIABLES FC, SPO2 Y SEGURIDAD ELÉCTRICA | 0
9 | PULSOXIMETRO | NO TIENE | BCI | 71200A1 | 280368098 | UCI QUIRURGICA |  |  |  | VARIABLES FC, SPO2 Y SEGURIDAD ELÉCTRICA | 0
CALIBRACIÓN EQ. IMÁGENES DIAGNÓSTICAS DE VARIAS MARCAS
1 | ARCO EN C | 44720 | SIEMENS | MULTIMOBIL 5C / 5605 | 03009 | CIRUGIA | 4008337 | 10 | BIOSANCT | VOLTAJE PROMEDIO, VOLTAJE PICO, VOLTAJE MÁXIMO, DOSIS, DOSIS POR UNIDAD DE TIEMPO, HVL Y TIEMPO | 0
2 | MAMOGRAFO | 15795 | GENERAL ELECTRIC | SENOGRAPHE DMR / Z.1B2B1.4A52 | 59391CX3 | IMÁGENES DIAGNOSTICAS Y RX | 4008339 | 10 | BIOSANCT | VOLTAJE PROMEDIO, VOLTAJE PICO, VOLTAJE MÁXIMO, DOSIS, DOSIS POR UNIDAD DE TIEMPO, HVL Y TIEMPO | 0
3 | RAYOS X PORTATIL | 16396 | SIEMENS | POLYMOBIL III / 4564100X0381 | 3560 S16 | IMÁGENES DIAGNOSTICAS Y RX | 4008340 | 10 | BIOSANCT | VOLTAJE PROMEDIO, VOLTAJE PICO, VOLTAJE MÁXIMO, DOSIS, DOSIS POR UNIDAD DE TIEMPO, HVL Y TIEMPO | 0
4 | TOMOGRAFO | 47061 | SIEMENS | SOMATOM EMOTION | 39098 | IMÁGENES DIAGNOSTICAS Y RX | 4008341 | 10 | BIOSANCT | VOLTAJE PROMEDIO, VOLTAJE PICO, VOLTAJE MÁXIMO, DOSIS, DOSIS POR UNIDAD DE TIEMPO, HVL Y TIEMPO | 0
5 | RAYOS X FIJO | 49015 | SIEMENS | MULTIX COMPACT | 1061 | IMÁGENES DIAGNOSTICAS Y RX | 4008342 | 10 | BIOSANCT | VOLTAJE PROMEDIO, VOLTAJE PICO, VOLTAJE MÁXIMO, DOSIS, DOSIS POR UNIDAD DE TIEMPO, HVL Y TIEMPO | 0
6 | TOMOGRAFO | 49803 | GENERAL ELECTRIC | BRIGHTSPEED/5143716-2 | 227953HM7 | IMÁGENES DIAGNOSTICAS Y RX | 4008343 | 10 | BIOSANCT | VOLTAJE PROMEDIO, VOLTAJE PICO, VOLTAJE MÁXIMO, DOSIS, DOSIS POR UNIDAD DE TIEMPO, HVL Y TIEMPO | 0
7 | RAYOS X PORTATIL | 49804 | GENERAL ELECTRIC | AMX 4 PLUS/2275938-8 | 1021804WK8 | IMÁGENES DIAGNOSTICAS Y RX | 4008344 | 10 | BIOSANCT | VOLTAJE PROMEDIO, VOLTAJE PICO, VOLTAJE MÁXIMO, DOSIS, DOSIS POR UNIDAD DE TIEMPO, HVL Y TIEMPO | 0
8 | FLUOROSCOPIO | 51802 | TOSHIBA | KX0-50XM/WINSCOPE | K2D0922941 | IMÁGENES DIAGNOSTICAS Y RX | 4008345 | 10 | BIOSANCT | VOLTAJE PROMEDIO, VOLTAJE PICO, VOLTAJE MÁXIMO, DOSIS, DOSIS POR UNIDAD DE TIEMPO, HVL Y TIEMPO | 0
9 | TOMOGRAFO | 56722 | TOSHIBA | AQUILION LB | NR | IMÁGENES DIAGNOSTICAS Y RX | 4008343 | 10 | BIOSANCT | VOLTAJE PROMEDIO, VOLTAJE PICO, VOLTAJE MÁXIMO, DOSIS, DOSIS POR UNIDAD DE TIEMPO, HVL Y TIEMPO | 0
10 | ARCO EN C | 15246 | GENERAL ELECTRIC | STENOSCOP 2 | NQ60340187 | RADIOTERAPIA | 4008347 | 10 | BIOSANCT | VOLTAJE PROMEDIO, VOLTAJE PICO, VOLTAJE MÁXIMO, DOSIS, DOSIS POR UNIDAD DE TIEMPO, HVL Y TIEMPO | 0
CALIBRACIÓN REGULADORES DE VACÍO DE VARIAS MARCAS
1 | REGULADOR DE VACIO | 49400 | CHEMETRON | NR | NR | CABEZA Y CUELLO |  |  |  | PRESIÓN NEGATIVA | 0
2 | REGULADOR DE VACIO | 21348 | CHEMETRON | 22-15-1200 | LOTE:1101 | CIRUGIA
3 | REGULADOR DE VACIO | NO TIENE | OHMEDA | R | AHBH43323 | CIRUGIA
4 | REGULADOR DE VACIO | NO TIENE | PRECISION MEDICAL | PM3100 | 093183 | CIRUGIA
5 | REGULADOR DE VACIO | NO TIENE | PRECISION MEDICAL | PM3100 | 106273 | CIRUGIA
6 | REGULADOR DE VACIO | NO TIENE | OHMEDA | NR | GFFW11067 | CIRUGIA
7 | REGULADOR DE VACIO | NO TIENE | PRECISION MEDICAL | PM3100 | 093197 | CIRUGIA
8 | REGULADOR DE VACIO | NO TIENE | WIKA | 580406 | 208127 | CIRUGIA
9 | REGULADOR DE VACIO | NO TIENE | PRECISION MEDICAL | PM3100 | 093180 | CIRUGIA
10 | REGULADOR DE VACIO | NO TIENE | PRECISION MEDICAL | PM3100 | 093196 | CIRUGIA
11 | REGULADOR DE VACIO | NO TIENE | OHMEDA | NR | CFFU02732 | CIRUGIA
12 | REGULADOR DE VACIO | NO TIENE | PRECISION MEDICAL | PM3100 | 093181 | CIRUGIA
13 | REGULADOR DE VACIO | NO TIENE | WIKA | NR | 208156 | CIRUGIA
14 | REGULADOR DE VACIO | NO TIENE | WIKA | NR | 10667 | ENDOSCOPIA
15 | REGULADOR DE NITROGENO | 50243 | IMETAN | NR | 422025 | ESTERILIZACION
16 | REGULADOR DE VACIO | 42482 | CHEMETRON | 22-13-1108 1204 | NR | GAICA
17 | REGULADOR DE VACIO | 42483 | CHEMETRON | 22-13-1108 0205 | NR | GAICA
18 | REGULADOR DE VACIO | 42492 | CHEMETRON | 22-13-1108 1204 | NR | GAICA
19 | REGULADOR DE VACIO | 42489 | CHEMETRON | 22-13-1108 1204 | NR | GAICA
20 | REGULADOR DE VACIO | 42488 | CHEMETRON | 22-13-1108 1204 | NR | GAICA
21 | REGULADOR DE VACIO | 42487 | CHEMETRON | 22-13-1108 1204 | NR | GAICA
22 | REGULADOR DE VACIO | 42486 | CHEMETRON | 22-13-1108 1204 | NR | GAICA
23 | REGULADOR DE VACIO | 42485 | CHEMETRON | 22-13-1108 1204 | NR | GAICA
24 | REGULADOR DE VACIO | 42490 | CHEMETRON | 22-13-1108 0205 | NR | GAICA
25 | REGULADOR DE VACIO | 42491 | CHEMETRON | 22-13-1108 0205 | NR | GAICA
26 | REGULADOR DE VACIO | 48908 | CHEMETRON | 22-13-1108 0907 | NR | HOSPITAL DIA
27 | REGULADOR DE VACIO | 49383 | CHEMETRON | 22-13-1108 0907 | NR | HOSPITAL DIA
28 | REGULADOR DE VACIO | 49384 | CHEMETRON | 22-13-1108 0907 | NR | HOSPITAL DIA
29 | REGULADOR DE VACIO | 49386 | CHEMETRON | 22-13-1108 0907 | NR | HOSPITAL DIA
30 | REGULADOR DE VACIO | 49388 | CHEMETRON | 22-13-1108 0907 | NR | HOSPITAL DIA
31 | REGULADOR DE VACIO | 49389 | CHEMETRON | 22-13-1108 0907 | NR | HOSPITAL DIA
32 | REGULADOR DE VACIO | 49390 | CHEMETRON | 22-13-1108 0907 | NR | HOSPITAL DIA
33 | REGULADOR DE VACIO | 49391 | CHEMETRON | 22-13-1108 0907 | NR | HOSPITAL DIA
34 | REGULADOR DE VACIO | 52525 | CHEMETRON | 22-13-1108 0907 | NR | HOSPITAL DIA
35 | REGULADOR DE VACIO | 49411 | CHEMETRON | 22-13-1108 0907 | NR | HOSPITALIZACION 2 PISO
36 | REGULADOR DE VACIO | 49405 | CHEMETRON | 22-13-1108 0907 | NR | HOSPITALIZACION 3 OCCIDENTE
37 | REGULADOR DE VACIO | 49393 | CHEMETRON | NR | NR | HOSPITALIZACION 3 SUR
38 | REGULADOR DE VACIO | 49404 | CHEMETRON | NR | NR | HOSPITALIZACION 4 NORTE
39 | REGULADOR DE VACIO | 49408 | CHEMETRON | NR | NR | HOSPITALIZACION 4 NORTE
40 | REGULADOR DE VACIO | 49392 | CHEMETRON | 22-13 | NR | HOSPITALIZACION 4 OCCIDENTE
41 | REGULADOR DE VACIO | 49398 | CHEMETRON | 22-13-1108 0907 | NR | HOSPITALIZACION 4 SUR
42 | REGULADOR DE VACIO | 49410 | CHEMETRON | NR | NR | HOSPITALIZACION 4 SUR
43 | REGULADOR DE VACIO | 47545 | CHEMETRON | 22-13-1108 0306 | NR | HOSPITALIZACION PEDIATRIA
44 | REGULADOR DE VACIO | 49395 | CHEMETRON | 22-13-1108 0907 | NR | HOSPITALIZACION PEDIATRIA
45 | REGULADOR DE VACIO | 49397 | CHEMETRON | 22-13-1108 0907 | NR | HOSPITALIZACION PEDIATRIA
46 | REGULADOR DE VACIO | 49377 | CHEMETRON | Vacutron/22-13-12-08 07 | NR | IMÁGENES DIAGNOSTICAS Y RX
47 | REGULADOR DE VACIO | 49378 | CHEMETRON | Vacutron/22-13-12-08 07 | NR | IMÁGENES DIAGNOSTICAS Y RX
48 | REGULADOR DE VACIO | 49379 | CHEMETRON | Vacutron/22-13-12-08 07 | NR | IMÁGENES DIAGNOSTICAS Y RX
49 | REGULADOR DE VACIO | 49380 | CHEMETRON | Vacutron/22-13-12-08 07 | NR | IMÁGENES DIAGNOSTICAS Y RX
50 | REGULADOR DE VACIO | 49381 | CHEMETRON | Vacutron/22-13-12-08 07 | NR | IMÁGENES DIAGNOSTICAS Y RX
51 | REGULADOR DE VACIO | 49409 | CHEMETRON | Vacutron/22-13-12-08 07 | NR | IMÁGENES DIAGNOSTICAS Y RX
52 | REGULADOR DE VACIO | 49382 | CHEMETRON | Vacutron/22-13-12-08 07 | NR | IMÁGENES DIAGNOSTICAS Y RX
53 | REGULADOR DE VACIO | 54641 | AMVEX | NR | VRA05600EK | UCI MEDICA
54 | REGULADOR DE VACIO | 54642 | AMVEX | NR | VRA05602EK | UCI MEDICA
55 | REGULADOR DE VACIO | 54645 | AMVEX | NR | VRA05601EK | UCI MEDICA
56 | REGULADOR DE VACIO | 54647 | AMVEX | NR | VRA05555EK | UCI MEDICA
57 | REGULADOR DE VACIO | 54649 | AMVEX | NR | VRA05556EK | UCI MEDICA
58 | REGULADOR DE VACIO | 54650 | AMVEX | NR | VRA05561EK | UCI MEDICA
59 | REGULADOR DE VACIO | 54651 | AMVEX | NR | VRA05557EK | UCI MEDICA
60 | REGULADOR DE VACIO | 54654 | AMVEX | NR | VRA05553EK | UCI MEDICA
61 | REGULADOR DE VACIO | 54655 | AMVEX | NR | VRA05604EK | UCI MEDICA
62 | REGULADOR DE VACIO | 54656 | AMVEX | NR | VRA05558EK | UCI MEDICA
63 | REGULADOR DE VACIO | 54643 | AMVEX | NR | VRA05541EK | UCI PEDIATRICA
64 | REGULADOR DE VACIO | 54644 | AMVEX | NR | VRA05564EK | UCI PEDIATRICA
65 | REGULADOR DE VACIO | 54646 | AMVEX | NR | VRA05559EK | UCI PEDIATRICA
66 | REGULADOR DE VACIO | 54648 | AMVEX | NR | VRA05563EK | UCI PEDIATRICA
67 | REGULADOR DE VACIO | 54652 | AMVEX | NR | VRA05603EK | UCI PEDIATRICA
68 | REGULADOR DE VACIO | 54653 | AMVEX | NR | VRA05593EK | UCI PEDIATRICA
69 | REGULADOR DE VACIO | 20615 | VACUTRON | CHEMETRON | 22040002 | UCI QUIRURGICA
70 | REGULADOR DE VACIO | 21014 | CHEMETRON | 22-12-1106 0502 | NR | UCI QUIRURGICA
71 | REGULADOR DE VACIO | 22604 | CHEMETRON | 22-12-1106 0502 | NR | UCI QUIRURGICA
72 | REGULADOR DE VACIO | 24271 | CHEMETRON | 22-12-1100 0403 | NR | UCI QUIRURGICA
73 | REGULADOR DE VACIO | 24272 | CHEMETRON | 22-12-1100 0403 | NR | UCI QUIRURGICA
74 | REGULADOR DE VACIO | 47543 | CHEMETRON | 22-13-1108 0306 | NR | UCI QUIRURGICA
75 | REGULADOR DE VACIO | 47544 | CHEMETRON | 22-13-1108 0306 | NR | UCI QUIRURGICA
76 | REGULADOR DE VACIO | 47546 | CHEMETRON | 22-13-1108 0306 | NR | UCI QUIRURGICA
77 | REGULADOR DE VACIO | 47548 | CHEMETRON | 22-13-1108 0306 | NR | UCI QUIRURGICA
78 | REGULADOR DE VACIO | 49394 | CHEMETRON | 22-13-1108 0907 | NR | UCI QUIRURGICA
79 | REGULADOR DE VACIO | 49407 | CHEMETRON | 22-13-1108 0907 | NR | UCI QUIRURGICA
80 | REGULADOR DE VACIO | 47547 | CHEMETRON | 22-12-1106 0502 | NR | UCI QUIRURGICA
CALIBRACIÓN SUCCIONADORES DE VARIAS MARCAS
1 | SUCCIONADOR | NO TIENE | THOMAS | 1130 | 099800002171 | CIRUGIA |  |  |  | PRESIÓN NEGATIVA | 1
2 | SUCCIONADOR | 43146 | THOMAS | 1615 | 020500000152 | HOSPITAL DIA |  |  |  | PRESIÓN NEGATIVA | 0
3 | SUCCIONADOR | 43143 | THOMAS | MEDI-PUMP 1615 | 040500000305 | HOSPITALIZACION 2 PISO |  |  |  | PRESIÓN NEGATIVA | 0
4 | SUCCIONADOR | NO TIENE | THOMAS | MEDI-PUMP 1130-2 | NR | HOSPITALIZACION 2 PISO |  |  |  | PRESIÓN NEGATIVA | 0
5 | SUCCIONADOR | NO TIENE | THOMAS | MEDI-PUMP 1130-067H | 1099 00002732 | HOSPITALIZACION 2 PISO |  |  |  | PRESIÓN NEGATIVA | 0
6 | SUCCIONADOR | NO TIENE | THOMAS | MEDI-PUMP 1130-067E | 099800002166 | HOSPITALIZACION 3 OCCIDENTE |  |  |  | PRESIÓN NEGATIVA | 0
7 | SUCCIONADOR | NO TIENE | THOMAS | MEDI-PUMP 1130-067E | 029400000045 | HOSPITALIZACION 3 OCCIDENTE |  |  |  | PRESIÓN NEGATIVA | 0
8 | SUCCIONADOR | 43145 | THOMAS | MEDI-PUMP 1615 | 020500000197 | HOSPITALIZACION 3 SUR |  |  |  | PRESIÓN NEGATIVA | 0
9 | SUCCIONADOR | 48684 | THOMAS | MEDIPUMP 1630 | 110600002085 | HOSPITALIZACION 4 OCCIDENTE |  |  |  | PRESIÓN NEGATIVA | 0
10 | SUCCIONADOR | NO TIENE | THOMAS | MEDI-PUMP 1130-067B | 119600000410 | HOSPITALIZACION 4 ORIENTE |  |  |  | PRESIÓN NEGATIVA | 0
11 | SUCCIONADOR | 1238 | THOMAS | MEDI-PUMP 1130-067B | 1196 00000353 | HOSPITALIZACION 4 SUR |  |  |  | PRESIÓN NEGATIVA | 0
12 | SUCCIONADOR | 43114 | MEDIPUMP | 1615 | 020500000238 | HOSPITALIZACION PEDIATRIA |  |  |  | PRESIÓN NEGATIVA | 0
13 | SUCCIONADOR | 55734 | THOMAS | 1630 | 081100007297 | RADIOLOGIA |  |  |  | PRESIÓN NEGATIVA | 0
14 | SUCCIONADOR | 55735 | THOMAS | 1630 | 081100007301 | RADIOLOGIA |  |  |  | PRESIÓN NEGATIVA | 0
15 | SUCCIONADOR | 43452 | EASY VAC | PM 60 | 27297 | BRAQUITERAPIA |  |  |  | PRESIÓN NEGATIVA | 0
16 | SUCCIONADOR | 18233 | THOMAS | 1630 | 29400000250 | TERAPIA RESPIRATORIA |  |  |  | PRESIÓN NEGATIVA | 0
17 | SUCCIONADOR | 54520 | JMAH | SXT-5A | LP.10.115 | UCI MEDICA |  |  |  | PRESIÓN NEGATIVA | 1
18 | SUCCIONADOR | 54521 | JMAH | SXT-5A | LP.10.080 | UCI PEDIATRICA |  |  |  | PRESIÓN NEGATIVA | 1
19 | SUCCIONADOR | 21454 | THOMAS | MEDI-PUMP 1130 | 060100012809 | UCI QUIRURGICA |  |  |  | PRESIÓN NEGATIVA | 1
CALIBRACIÓN EQ. REHABILITACIÓN DE VARIAS MARCAS
1 | TENS | 35980 | PRO-TENS | NR | NR | REHABILITACION | 4008348 | 10 | BIOSANCT | FRECUENCIA Y AMPLITUD | 0
2 | ULTRASONIDO TERAPEUTICO MASEAJEADOR | 48708 | HOMEDICS | PA-100A | 4606 | REHABILITACION | 4008353 | 10 | BIOSANCT | POTENCIA POR UNIDAD DE ÁREA | 0
3 | EQUIPO DE PRESOTERAPIA | 55032 | WONJIN | Q6000 PLUS | P6110700001 | REHABILITACION | 4008354 | 10 | BIOSANCT | PRESIÓN POSITIVA | 0
4 | ULTRASONIDO TERAPEUTICO MASEAJEADOR | NO TIENE | KING ULTRASONIC | KUP-200 | 01005920 | REHABILITACION |  |  |  | POTENCIA POR UNIDAD DE ÁREA | 0
CALIBRACIÓN TENSIÓMETROS DE VARIAS MARCAS
1 | TENSIOMETRO MANUAL | NO TIENE | ALPK2 | SHYGMOMSNOMETER | 692521 | NEUROONCOLOGIA |  |  |  | PRESIÓN POSITIVA | 0
2 | TENSIOMETRO MANUAL | NO TIENE | WELCH ALLYN TYCOS | NR | 0301242928 | CARDIOLOGIA
3 | TENSIOMETRO DE MERCURIO | 35698 | TYCOS | SHYGMOMSNOMETER | 028833810 | CIRUGIA DE TORAX | 4008355 | 10 | BIOSANCT
4 | TENSIOMETRO DE MERCURIO | 23364 | TYCOS | SHYGMOMSNOMETER | NR | CIRUGIA DE TORAX | 4008356 | 10 | BIOSANCT
5 | TENSIOMETRO DE MERCURIO | 21915 | ALPK2 | SHYGMOMSNOMETER | NR | CIRUGIA DE TORAX | 4008357 | 10 | BIOSANCT
6 | TENSIOMETRO DE PARED | 35698 | TYCOS | LIFETIME CERTIFIED | 9706240283 | CIRUGIA DE TORAX | 4008358 | 10 | BIOSANCT
7 | TENSIOMETRO DE PARED | NO TIENE | TYCOS | LIFETIME CERTIFIED | NR | CIRUGIA DE TORAX
8 | TENSIOMETRO MANUAL | 49500 | ALPK2 | SPHYGMOMANOMETER | 373844 | CIRUGIA PLASTICA | 4008359 | 10 | BIOSANCT
9 | TENSIOMETRO MANUAL | 49205 | ALPK2 | SPHYGMOMANOMETER | 998430 | CIRUGIA PLASTICA | 4008360 | 10 | BIOSANCT
10 | TENSIOMETRO MANUAL | 49501 | ALPK2 | SPHYGMOMANOMETER | 691544 | CIRUGIA PLASTICA | 4008361 | 10 | BIOSANCT
11 | TENSIOMETRO DE MERCURIO | 10014 | RIESTER | EMPIRE | 65477 | CUIDADOS PALIATIVOS
12 | TENSIOMETRO MANUAL | NO TIENE | SPHYGMOMANOMETER | NR | 0483 | CUIDADOS PALIATIVOS
13 | TENSIOMETRO DE MERCURIO | 20529 | TYCOS | NR | 038838063 | ENDOCRINOLOGIA
14 | TENSIOMETRO MANUAL | NO TIENE | ALPK2 | SPGHIGNOMANOMETER | 996048 | ENDOCRINOLOGIA
15 | TENSIOMETRO MANUAL | 43467 | WELCH ALLYN | TYCOS | 050120135302 | ENDOCRINOLOGIA | 4008362 | 10 | BIOSANCT
16 | TENSIOMETRO MANUAL | 53725 | WELCH ALLYN | TYCOS | 100722165153 | ENDOCRINOLOGIA | 4008363 | 10 | BIOSANCT
17 | TENSIOMETRO MANUAL | 53726 | WELCH ALLYN | TYCOS | 100722161941 | ENDOCRINOLOGIA | 4008364 | 10 | BIOSANCT
18 | TENSIOMETRO MANUAL | 42833 | ALPK2 | SPHYMOMANOMETER | 997057 | ENDOCRINOLOGIA
19 | TENSIOMETRO MANUAL | NO TIENE | SPHYMOMANOMETER | NR | NR | ENDOCRINOLOGIA
20 | TENSIOMETRO MANUAL | 43466 | WELCH ALLYN | TYCOS | 050120111153 | ENDOCRINOLOGIA | 4008365 | 10 | BIOSANCT
21 | TENSIOMETRO MANUAL | 53724 | WELCH ALLYN | TYCOS | 100722164912 | ENDOCRINOLOGIA | 4008366 | 10 | BIOSANCT
22 | TENSIOMETRO MANUAL | 49588 | ALPK2 | SPHYGMOMANOMETER | 690042 | GINECOLOGIA | 4008367 | 10 | BIOSANCT
23 | TENSIOMETRO MANUAL | 49587 | ALPK2 | SPHYGMOMANOMETER | 690731 | GINECOLOGIA | 4008368 | 10 | BIOSANCT
24 | TENSIOMETRO MANUAL | 49590 | ALPK2 | SPHYGMOMANOMETER | 677945 | GINECOLOGIA | 4008369 | 10 | BIOSANCT
25 | TENSIOMETRO MANUAL | 49589 | ALPK2 | SPHYGMOMANOMETER | 685220 | GINECOLOGIA | 4008370 | 10 | BIOSANCT
26 | TENSIOMETRO | 35332 | TYCOS | LIFETIME CERTIFIED | 089619090 | HEMATOLOGIA | 4008371 | 10 | BIOSANCT
27 | TENSIOMETRO DE MERCURIO | NO TIENE | TRIMLINE | PYMAH | NR | HEMATOLOGIA
28 | TENSIOMETRO DE MERCURIO | 23095 | TRIMLINE | PYMAH | NR | HEMATOLOGIA
29 | TENSIOMETRO DE PARED | 35336 | TYCOS | LIFETIME CERTIFIED | 9602142078 | HEMATOLOGIA | 4008372 | 10 | BIOSANCT
30 | TENSIOMETRO DE PARED | 35335 | TYCOS | LIFETIME CERTIFIED | 9605212149 | HEMATOLOGIA | 4008373 | 10 | BIOSANCT
31 | TENSIOMETRO DE PARED | 35334 | TYCOS | LIFETIME CERTIFIED | 029698550 | HEMATOLOGIA | 4008374 | 10 | BIOSANCT
32 | TENSIOMETRO DE PARED | 35333 | TYCOS | LIFETIME CERTIFIED | 9605212133 | HEMATOLOGIA | 4008375 | 10 | BIOSANCT
33 | TENSIOMETRO MANUAL | 13229 | ALPK2 | SPHYGMOMANOMETER | 997025 | ONCOLOGIA | 4008376 | 10 | BIOSANCT
34 | TENSIOMETRO MANUAL | NO TIENE | TYCOS | SPHYGMOMANOMETER | 0301282725 | ONCOLOGIA
35 | TENSIOMETRO MANUAL | NO TIENE | ALPK2 | SPHYGMOMANOMETER | 556425 | ONCOLOGIA
36 | TENSIOMETRO MANUAL | 51068 | ALPK2 | SPHYGMOMANOMETER | 996841 | ONCOLOGIA | 4008377 | 10 | BIOSANCT
37 | TENSIOMETRO MANUAL | NO TIENE | CERTIFIED | SPHYGMOMANOMETER | 125546 | ONCOLOGIA
38 | TENSIOMETRO MANUAL | NO TIENE | TYCOS | LIFETIME CERTIFIED | 099426898 | PEDIATRIA
39 | TENSIOMETRO MANUAL | 21910 | ALPK2 | SPHYGMOMANOMETER | NR | PEDIATRIA | 4008378 | 10 | BIOSANCT
40 | TENSIOMETRO DE MERCURIO | 21602 | RIESTER | EMPIRE | 970360608 | SENO Y TEJIDOS BLANDOS
41 | TENSIOMETRO DE MERCURIO | 21603 | RIESTER | EMPIRE | 970360507 | SENO Y TEJIDOS BLANDOS
42 | TENSIOMETRO MANUAL | NO TIENE | TYCOS | SPHYGMOMANOMETER | 0301282520 | SENO Y TEJIDOS BLANDOS
43 | TENSIOMETRO MANUAL | 22925 | LABTRON | NR | 254253 | SENO Y TEJIDOS BLANDOS | 4008379 | 10 | BIOSANCT
44 | TENSIOMETRO MANUAL | NO TIENE | ANCHOR | SPHYGMOMANOMETER | 407 | SENO Y TEJIDOS BLANDOS
45 | TENSIOMETRO DE MERCURIO | 31392 | TRIMELINE | BYMAH | NR | GASTROENTEROLOGIA | 4008380 | 10 | BIOSANCT
46 | TENSIOMETRO DE MERCURIO | NO TIENE | TRIMELINE | NR | NR | GASTROENTEROLOGIA
47 | TENSIOMETRO DE PARED | 03957 | TYCOS | LIFETIME CERTIFIED | 078805992 | ENDOSCOPIA
48 | TENSIOMETRO DE PARED | NO TIENE | TYCOS | LIFETIME CERTIFIED | 108800264 | ENDOSCOPIA
49 | TENSIOMETRO MANUAL | 22939 | TYCOS | SPHYGMOMANOMETER | 0301282735 | ENDOSCOPIA | 4008381 | 10 | BIOSANCT
50 | TENSIOMETRO MANUAL | NR | NR | NR | 13264 | ENDOSCOPIA
51 | TENSIOMETRO | 28733 | WELCH ALLYN | LIFETIME CERTIFIED | 050409114141 | GAICA
52 | TENSIOMETRO | 03880 | TYCOS | SPHYGNOMANOMETER | 018319955 | GAICA
53 | TENSIOMETRO | 28725 | WELCH ALLYN | NR | 05032-014953 | GAICA | 4008382 | 10 | BIOSANCT
54 | TENSIOMETRO | 22270 | ALPK2 | SPHYGNOMANOMETER | NR | GAICA
55 | TENSIOMETRO | 28728 | WELCH ALLYN | LIFETIME CERTIFIED | 050405111657 | GAICA | 4008383 | 10 | BIOSANCT
56 | TENSIOMETRO | 28727 | WELCH ALLYN | LIFETIME CERTIFIED | 050409125252 | GAICA | 4008384 | 10 | BIOSANCT
57 | TENSIOMETRO DE MERCURIO | 37514 | TYCOS | SHYGMOMSNOMETER | 9307022114 | GAICA | 4008385 | 10 | BIOSANCT
58 | TENSIOMETRO DE PARED | 28724 | WELCH ALLYN | LIFETIME CERTIFIED | 050331192041 | GAICA | 4008386 | 10 | BIOSANCT
59 | TENSIOMETRO DE PARED | 28723 | WELCH ALLYN | LIFETIME CERTIFIED | 05049122531 | GAICA | 4008387 | 10 | BIOSANCT
60 | TENSIOMETRO DE MERCURIO | 12388 | TYCOS | NR | NR | HOSPITALIZACION 4 OCCIDENTE
61 | TENSIOMETRO DE PARED DE MERCURIO | 21482 | RIESTER | EMPIRE | 970360475 | RADIOTERAPIA | 4008388 | 10 | BIOSANCT
62 | TENSIOMETRO MANUAL | 35465 | TYCOS | NR | 9812152633 | RADIOTERAPIA
63 | TENSIOMETRO MANUAL | 22821 | TYCOS | SPHYMOMANOMETER | 018715725 | BRAQUITERAPIA
64 | TENSIOMETRO MANUAL | 08860 | MARSHALL | NR | NR | REHABILITACION
65 | TENSIOMETRO DE MERCURIO | 21918 | ALPK2 | NR | NR | UCI QUIRURGICA | 4008389 | 10 | BIOSANCT
66 | TENSIOMETRO | 47672 | TYCOS | SPHYGNOMANOMETER | 207113913 | VPH | 4008390 | 10 | BIOSANCT
CALIBRACIÓN TERMOHIGRÓMETROS DE VARIAS MARCAS
1 | TERMOHIGROMETRO | 26620 | NR | NR | NR | BANCO DE SANGRE | 4008391 | 10 | BIOSANCT | TEMPERATURA Y HUMEDAD RELATIVA | 0
2 | TERMOHIGROMETRO | 42554 | BRIXCO | NR | NR | CIRUGIA | 4008392 | 10 | BIOSANCT | TEMPERATURA Y HUMEDAD RELATIVA | 0
3 | TERMOHIGROMETRO | 42555 | BRIXCO | NR | NR | CIRUGIA | 4008393 | 10 | BIOSANCT | TEMPERATURA Y HUMEDAD RELATIVA | 0
4 | TERMOHIGROMETRO | 42559 | BRIXCO | R | NR | CIRUGIA | 4008394 | 10 | BIOSANCT | TEMPERATURA Y HUMEDAD RELATIVA | 0
5 | TERMOHIGROMETRO | 42560 | BRIXCO | NR | NR | CIRUGIA | 4008395 | 10 | BIOSANCT | TEMPERATURA Y HUMEDAD RELATIVA | 0
6 | TERMOHIGROMETRO | NO TIENE | EXTECH | DAT6ALOGGER 42270 | 9139965 | ESTERILIZACION |  |  |  | TEMPERATURA Y HUMEDAD RELATIVA | 0
7 | TERMOHIGROMETRO | NO TIENE | EXTECH | DAT6ALOGGER 42270 | 9139970 | ESTERILIZACION |  |  |  | TEMPERATURA Y HUMEDAD RELATIVA | 0
8 | TERMOHIGROMETRO | NO TIENE | EXTECH | DAT6ALOGGER 42270 | 9139966 | ESTERILIZACION |  |  |  | TEMPERATURA Y HUMEDAD RELATIVA | 0
9 | TERMOHIGROMETRO | NO TIENE | EXTECH | DAT6ALOGGER 42270 | 9139964 | ESTERILIZACION |  |  |  | TEMPERATURA Y HUMEDAD RELATIVA | 0
10 | TERMOHIGROMETRO | NO TIENE | KTJ | NR | NR | FARMACIA |  |  |  | TEMPERATURA Y HUMEDAD RELATIVA | 0
11 | TERMOHIGROMETRO | NO TIENE | KTJ | NR | NR | FARMACIA |  |  |  | TEMPERATURA Y HUMEDAD RELATIVA | 0
12 | TERMOHIGROMETRO | 53521 | NR | NR | NR | FARMACIA | 4008396 | 10 | BIOSANCT | TEMPERATURA Y HUMEDAD RELATIVA | 0
13 | TERMOHIGROMETRO | 42917 | NR | NR | NR | FARMACIA | 4008397 | 10 | BIOSANCT | TEMPERATURA Y HUMEDAD RELATIVA | 0
14 | TERMOHIGROMETRO | 42547 | BRIXCO | SIN IDENTIFICAR | NR | FARMACIA | 4008398 | 10 | BIOSANCT | TEMPERATURA Y HUMEDAD RELATIVA | 0
15 | TERMOHIGROMETRO | 42557 | BRIXCO | SIN IDENTIFICAR | NR | FARMACIA | 4008399 | 10 | BIOSANCT | TEMPERATURA Y HUMEDAD RELATIVA | 0
16 | TERMOHIGROMETRO | 54846 | NR | NR | NR | FARMACIA | 4008400 | 10 | BIOSANCT | TEMPERATURA Y HUMEDAD RELATIVA | 0
17 | TERMOHIGROMETRO | 42926 | NR | NR | NR | FARMACIA | 4008401 | 10 | BIOSANCT | TEMPERATURA Y HUMEDAD RELATIVA | 0
18 | TERMOHIGROMETRO | 42925 | NR | NR | NR | FARMACIA | 4008402 | 10 | BIOSANCT | TEMPERATURA Y HUMEDAD RELATIVA | 0
19 | TERMOHIGROMETRO | 42928 | NR | NR | NR | FARMACIA | 4008403 | 10 | BIOSANCT | TEMPERATURA Y HUMEDAD RELATIVA | 0
20 | TERMOHIGROMETRO | 42929 | NR | NR | NR | FARMACIA | 4008404 | 10 | BIOSANCT | TEMPERATURA Y HUMEDAD RELATIVA | 0
21 | TERMOHIGROMETRO | 43034 | BRIXCO | SIN IDENTIFICAR | NR | FARMACIA | 4008405 | 10 | BIOSANCT | TEMPERATURA Y HUMEDAD RELATIVA | 0
22 | TERMOHIGROMETRO | 53514 | NR | RT-811E | NR | FARMACIA | 4008406 | 10 | BIOSANCT | TEMPERATURA Y HUMEDAD RELATIVA | 0
23 | TERMOHIGROMETRO | 42545 | BRIXCO | SIN IDENTIFICAR | NR | FARMACIA | 4008407 | 10 | BIOSANCT | TEMPERATURA Y HUMEDAD RELATIVA | 0
24 | TERMOHIGROMETRO | 53520 | HYGROTERMOMETER | 811E | 1528 | FARMACIA | 4008408 | 10 | BIOSANCT | TEMPERATURA Y HUMEDAD RELATIVA | 0
25 | TERMOHIGROMETRO | 53516 | HYGROTERMOMETER | 811E | 1525 | FARMACIA | 4008409 | 10 | BIOSANCT | TEMPERATURA Y HUMEDAD RELATIVA | 0
26 | TERMOHIGROMETRO | 53518 | HYGROTERMOMETER | 811E | 1520 | FARMACIA | 4008410 | 10 | BIOSANCT | TEMPERATURA Y HUMEDAD RELATIVA | 0
27 | TERMOHIGROMETRO | 53515 | HYGROTERMOMETER | 811E | 1519 | FARMACIA | 4008411 | 10 | BIOSANCT | TEMPERATURA Y HUMEDAD RELATIVA | 0
28 | TERMOHIGROMETRO | 53519 | HYGROTERMOMETER | 811E | 1530 | FARMACIA | 4008412 | 10 | BIOSANCT | TEMPERATURA Y HUMEDAD RELATIVA | 0
29 | TERMOHIGROMETRO | 42546 | BRIXCO | SIN IDENTIFICAR | NR | FARMACIA | 4008413 | 10 | BIOSANCT | TEMPERATURA Y HUMEDAD RELATIVA | 0
30 | TERMOHIGROMETRO | 53250 | WK | WK072 | NR | FARMACIA | 4008414 | 10 | BIOSANCT | TEMPERATURA Y HUMEDAD RELATIVA | 0
31 | TERMOHIGROMETRO | 53247 | EXTECH | DATALOGGER 42270 | 9135950 | FARMACIA | 4008415 | 10 | BIOSANCT | TEMPERATURA Y HUMEDAD RELATIVA | 0
32 | TERMOHIGROMETRO | 53256 | WK | WK072 | NR | FARMACIA | 4008416 | 10 | BIOSANCT | TEMPERATURA Y HUMEDAD RELATIVA | 0
33 | TERMOHIGROMETRO | 26618 | NR | NR | NR | FARMACIA | 4008417 | 10 | BIOSANCT | TEMPERATURA Y HUMEDAD RELATIVA | 0
34 | TERMOHIGROMETRO | 26619 | NR | NR | NR | FARMACIA | 4008418 | 10 | BIOSANCT | TEMPERATURA Y HUMEDAD RELATIVA | 0
35 | TERMOHIGROMETRO | 42930 | NR | NR | NR | FARMACIA | 4008419 | 10 | BIOSANCT | TEMPERATURA Y HUMEDAD RELATIVA | 0
36 | TERMOHIGROMETRO | 42916 | NR | NR | NR | FARMACIA | 4008421 | 10 | BIOSANCT | TEMPERATURA Y HUMEDAD RELATIVA | 0
37 | TERMOHIGROMETRO | 42915 | NR | NR | NR | LABORATORIO CLÍNICO | 4008422 | 10 | BIOSANCT | TEMPERATURA Y HUMEDAD RELATIVA | 0
38 | TERMOHIGROMETRO | 42918 | NR | NR | NR | LABORATORIO CLÍNICO | 4008423 | 10 | BIOSANCT | TEMPERATURA Y HUMEDAD RELATIVA | 0
39 | TERMOHIGROMETRO | 42919 | NR | NR | NR | LABORATORIO CLÍNICO | 4008424 | 10 | BIOSANCT | TEMPERATURA Y HUMEDAD RELATIVA | 0
40 | TERMOHIGROMETRO | 42920 | NR | NR | NR | LABORATORIO CLÍNICO | 4008425 | 10 | BIOSANCT | TEMPERATURA Y HUMEDAD RELATIVA | 0
41 | TERMOHIGROMETRO | 42921 | NR | NR | NR | LABORATORIO CLÍNICO | 4008426 | 10 | BIOSANCT | TEMPERATURA Y HUMEDAD RELATIVA | 0
42 | TERMOHIGROMETRO | 42922 | NR | NR | NR | LABORATORIO CLÍNICO | 4008427 | 10 | BIOSANCT | TEMPERATURA Y HUMEDAD RELATIVA | 0
43 | TERMOHIGROMETRO | 42923 | NR | NR | NR | LABORATORIO CLÍNICO | 4008428 | 10 | BIOSANCT | TEMPERATURA Y HUMEDAD RELATIVA | 0
44 | TERMOHIGROMETRO | 42924 | NR | NR | NR | LABORATORIO CLÍNICO | 4008429 | 10 | BIOSANCT | TEMPERATURA Y HUMEDAD RELATIVA | 0
45 | TERMOHIGROMETRO | 26622 | NR | NR | NR | PATOLOGIA | 4008430 | 10 | BIOSANCT | TEMPERATURA Y HUMEDAD RELATIVA | 0
46 | TERMOHIGROMETRO | 42931 | NR | NR | NR | PATOLOGIA | 4008431 | 10 | BIOSANCT | TEMPERATURA Y HUMEDAD RELATIVA | 0
47 | TERMOHIGROMETRO | 42932 | NR | NR | NR | PATOLOGIA | 4008432 | 10 | BIOSANCT | TEMPERATURA Y HUMEDAD RELATIVA | 0
48 | TERMOHIGROMETRO | 49516 | NR | NR | NR | PATOLOGIA | 4008433 | 10 | BIOSANCT | TEMPERATURA Y HUMEDAD RELATIVA | 0
49 | TERMOHIGROMETRO | 49517 | NR | NR | NR | PATOLOGIA | 4008434 | 10 | BIOSANCT | TEMPERATURA Y HUMEDAD RELATIVA | 0
50 | TERMOHIGROMETRO | 54498 | EXTECH | 42280 | 9103897 | BANCO NACIONAL DE TUMORES | 4008435 | 10 | BIOSANCT | TEMPERATURA Y HUMEDAD RELATIVA | 0
51 | TERMOHIGROMETRO | 55104 | EXTECH | 42280 | 9104962 | BANCO NACIONAL DE TUMORES | 4008436 | 10 | BIOSANCT | TEMPERATURA Y HUMEDAD RELATIVA | 0
52 | TERMOHIGROMETRO | 55105 | EXTECH | 42280 | 9104983 | BANCO NACIONAL DE TUMORES | 4008437 | 10 | BIOSANCT | TEMPERATURA Y HUMEDAD RELATIVA | 0
53 | TERMOHIGROMETRO | 49509 | HYGRO | HIGRO-THERMOMETER | NR | RADIOFARMACIA | 4008438 | 10 | BIOSANCT | TEMPERATURA Y HUMEDAD RELATIVA | 0
54 | TERMOHIGROMETRO | 51213 | CONTROL COMPANY | 4154CC | 80655415 | RADIOFARMACIA | 4008439 | 10 | BIOSANCT | TEMPERATURA Y HUMEDAD RELATIVA | 0
55 | TERMOHIGROMETRO DIGITAL | 51214 | CONTROL COMPANY | 4154CC | 80655421 | RADIOFARMACIA | 4008440 | 10 | BIOSANCT | TEMPERATURA Y HUMEDAD RELATIVA | 0
56 | TERMOHIGROMETRO DIGITAL | 50869 | CONTROL COMPANY | 4154CC | 80655420 | RADIOFARMACIA | 4008441 | 10 | BIOSANCT | TEMPERATURA Y HUMEDAD RELATIVA | 0
57 | TERMOHIGROMETRO DIGITAL | 54848 | NR | NR | 1516 | RADIOFARMACIA | 4008442 | 10 | BIOSANCT | TEMPERATURA Y HUMEDAD RELATIVA | 0
CALIBRACIÓN TERMÓMETROS DE VARIAS MARCAS
1 | TERMOMETRO DIGITAL | 21310 | NR | LONGCHAMP | NR | BANCO DE SANGRE |  |  |  | TEMPERATURA | 0
2 | TERMOMETRO DIGITAL | 23458 | NR | NR | NR | BANCO DE SANGRE
3 | TERMOMETRO DIGITAL | 49498 | NR | NR | NR | BANCO DE SANGRE
4 | TERMOMETRO DIGITAL | 49499 | NR | NR | NR | BANCO DE SANGRE
5 | TERMOMETRO DIGITAL | 49560 | NR | NR | NR | BANCO DE SANGRE
6 | TERMOMETRO DIGITAL | 49573 | NR | NR | NR | BANCO DE SANGRE
7 | TERMOMETRO | 49561 | NR | NR | NR | BIOLOGIA DEL CANCER
8 | TERMOMETRO | 49562 | NR | NR | NR | BIOLOGIA DEL CANCER
9 | TERMOMETRO | 49563 | NR | NR | NR | BIOLOGIA DEL CANCER
10 | TERMOMETRO | 49565 | NR | NR | NR | BIOLOGIA DEL CANCER
11 | TERMOMETRO | 49566 | NR | NR | NR | BIOLOGIA DEL CANCER
12 | TERMOMETRO | 49567 | NR | NR | NR | BIOLOGIA DEL CANCER
13 | TERMOMETRO | 49570 | NR | NR | NR | BIOLOGIA DEL CANCER
14 | TERMOMETRO | 49572 | NR | NR | NR | BIOLOGIA DEL CANCER
15 | TERMOMETRO | 49574 | NR | NR | NR | BIOLOGIA DEL CANCER
16 | TERMOMETRO | 49575 | NR | NR | NR | BIOLOGIA DEL CANCER
17 | TERMOMETRO | 49578 | NR | NR | NR | BIOLOGIA DEL CANCER
18 | TERMOMETRO | 42909 | NR | NR | NR | FARMACIA
19 | TERMOMETRO | 42909 | NR | NR | NR | FARMACIA
20 | TERMOMETRO DIGITAL | NR | ALLA FRANCE | 910-9 | NR | GENETICA
21 | TERMOMETRO DIGITAL | NR | ALLA FRANCE | 910-9 | NR | GENETICA
22 | TERMOMETRO DIGITAL | NR | ALLA FRANCE | 910-9 | NR | GENETICA
23 | TERMOMETRO DIGITAL | NR | ALLIANCE FRANCE | 910-9 | NR | GENETICA
24 | TERMOMETRO DIGITAL | NR | ALLIANCE FRANCE | 910-9 | NR | GENETICA
25 | TERMOMETRO DIGITAL | NR | ALLIANCE FRANCE | 910-9 | NR | GENETICA
26 | TERMOMETRO DIGITAL | NR | ALLIANCE FRANCE | 910-9 | NR | GENETICA
27 | TERMOMETRO DIGITAL | NR | ALLIANCE FRANCE | 910-9 | NR | GENETICA
28 | TERMOMETRO | NO TIENE | NR | NR | NR | LABORATORIO CLÍNICO
29 | TERMOMETRO | NO TIENE | NR | NR | NR | LABORATORIO CLÍNICO
30 | TERMOMETRO | NO TIENE | NR | NR | NR | LABORATORIO CLÍNICO
31 | TERMOMETRO | NO TIENE | NR | NR | NR | LABORATORIO CLÍNICO
32 | TERMOMETRO | NO TIENE | NR | NR | NR | LABORATORIO CLÍNICO
33 | TERMOMETRO | NO TIENE | NR | NR | NR | LABORATORIO CLÍNICO
34 | TERMOMETRO | NO TIENE | NR | NR | NR | LABORATORIO CLÍNICO
35 | TERMOMETRO | NO TIENE | NR | NR | NR | LABORATORIO CLÍNICO
36 | TERMOMETRO DIGITAL | 49503 | NR | NR | NR | PATOLOGIA
37 | TERMOMETRO DIGITAL | 49504 | NR | NR | NR | PATOLOGIA
38 | TERMOMETRO DIGITAL | 49505 | NR | NR | NR | PATOLOGIA
39 | TERMOMETRO DIGITAL | 49506 | NR | NR | NR | PATOLOGIA
40 | TERMOMETRO DIGITAL | 49507 | NR | NR | NR | PATOLOGIA
41 | TERMOMETRO DIGITAL | 49508 | NR | NR | NR | PATOLOGIA
42 | TERMOMETRO | 55659 | KEX GERMANY | ETP-102 | T04210 | RADIOFARMACIA
43 | TERMOMETRO DIGITAL | NO TIENE | VICTOREEN | 07-402 | 247037 | RADIOTERAPIA
44 | TERMOMETRO | NO TIENE | RADIOSHACK | NR | NR | VPH
CALIBRACIÓN TORNIQUETES
1 | TORNIQUETE NEUMATICO | 43569 | VBM | 2500-T ELC/110 | 0502-25775/ELC | CIRUGIA | 4008443 | 10 | BIOSANCT | PRESIÓN POSITIVA | 0
2 | TORNIQUETE NEUMATICO | 43570 | VBM | 2500-T ELC/110 | 0404-25701/ELC | CIRUGIA | 4008444 | 10 | BIOSANCT | PRESIÓN POSITIVA | 0
CALIBRACIÓN UNIDADES DE CALENTAMIENTO
1 | UNIDAD DE CALENTAMIENTO | 17300 | NELLCOR | WARM TOUCH | NR | CIRUGIA | 4008445 | 10 | BIOSANCT | TEMPERATURA | 0
2 | UNIDAD DE CALENTAMIENTO | 43562 | NELLCOR | WARM TOUCH | CI0705J273 | CIRUGIA | 4008446 | 10 | BIOSANCT | TEMPERATURA | 0
3 | UNIDAD DE CALENTAMIENTO | 43563 | NELLCOR | WARM TOUCH | CI0404J325 | CIRUGIA | 4008447 | 10 | BIOSANCT | TEMPERATURA | 0
CALIBRACIÓN EQ. ENFRIAMIENTO DE VARIAS MARCAS
1 | UNIDAD DE CRIOTERAPIA OCULAR | 27597 | COOPERSURGICAL | CF-2000 | 120307 | CIRUGIA | 4008448 | 10 | BIOSANCT | TEMPERATURA | 0
2 | EQUIPO DE ENFRIAMIENTO POR CIRCULACION | 17027 | PHARMACIA BIOTECH | MULTITEMP III | 1 97 003966/002 | BIOLOGIA DEL CANCER | 4008449 | 10 | BIOSANCT | TEMPERATURA | 0
CALIBRACIÓN UNIDADES QUIRÚRGICAS DE VARIAS MARCAS
1 | UNIDAD QUIRURGICA | 19134 | RITA | 1500 SERIES | 0G0328 | CIRUGIA | 4008450 | 10 | BIOSANCT | POTENCIA, VOLTAJE PICO A PICO, CORRIENTE, FACTOR DE CRESTA Y SEGURIDAD ELÉCTRICA. | 1
2 | UNIDAD QUIRURGICA | 53777 | KLS MARTIN | ME402 MAXIUM | ME402I | CIRUGIA | 4008451 | 10 | BIOSANCT | POTENCIA, VOLTAJE PICO A PICO, CORRIENTE, FACTOR DE CRESTA Y SEGURIDAD ELÉCTRICA. | 1
3 | UNIDAD QUIRURGICA | 27207 | ERBE | ICC 200 | D-2235 | ENDOSCOPIA | 4008452 | 10 | BIOSANCT | POTENCIA, VOLTAJE PICO A PICO, CORRIENTE, FACTOR DE CRESTA Y SEGURIDAD ELÉCTRICA. | 1
4 | UNIDAD QUIRURGICA | 53634 | BOWA | ARC200 | 20000284 | ENDOSCOPIA | 4008453 | 10 | BIOSANCT | POTENCIA, VOLTAJE PICO A PICO, CORRIENTE, FACTOR DE CRESTA Y SEGURIDAD ELÉCTRICA. | 1
5 | UNIDAD QUIRURGICA | 53634 | BOWA | ARCPLUS | 90001582 | ENDOSCOPIA | 4008454 | 10 | BIOSANCT | POTENCIA, VOLTAJE PICO A PICO, CORRIENTE, FACTOR DE CRESTA Y SEGURIDAD ELÉCTRICA. | 1
1
1 | UNIDAD DE ODONTOLOGIA | 48951 | ITALDENT | NR | 60876 | CABEZA Y CUELLO | 4008455 | 10 | BIOSANCT | PRESIÓN POSITIVA | 0
2 | UNIDAD DE ODONTOLOGIA | 49480 | ITALDENT | NR | 60877 | CABEZA Y CUELLO | 4008456 | 10 | BIOSANCT | PRESIÓN POSITIVA | 0
CALIBRACIÓN VACUOMETROS DE VARIAS MARCAS
1 | VACUOMETRO | 21470 | PRECISION MEDICAL | EASY VAC ASPIRATOR | 12163 | BIOLOGIA DEL CANCER | 4008457 | 10 | BIOSANCT | PRESIÓN NEGATIVA
2 | VACUTRON | 43275 | BARNANT | 400-3910 | 060500000266 | RADIOFARMACIA | 4008458 | 10 | BIOSANCT | PRESIÓN NEGATIVA
CALIBRACIÓN VENTILADORES DE VARIAS MARCAS
1 | VENTILADOR | 43511 | BIRD AVIAN | 15345S | AFD01041 | CIRUGIA | 4008459 | 10 | BIOSANCT | VOLUMEN CORRIENTE, FLUJO MÁXIMO INSPIRATORIO, FLUJO MÁXIMO EXPIRATORIO, FR, FIO2, TIEMPO INSPIRATORIO, RELACIÓN I:E Y SEGURIDAD ELÉCTRICA. | 1
2 | VENTILADOR | 55034 | DRAGUER | SAVINA 300 | ASCK-0023 | GAICA | 4008460 | 10 | BIOSANCT | VOLUMEN CORRIENTE, FLUJO MÁXIMO INSPIRATORIO, FLUJO MÁXIMO EXPIRATORIO, FR, FIO2, TIEMPO INSPIRATORIO, RELACIÓN I:E Y SEGURIDAD ELÉCTRICA. | 1
3 | VENTILADOR | 50291 | AVEA | 17310-06 | AJV02422 | UCI MEDICA | 4008461 | 10 | BIOSANCT | VOLUMEN CORRIENTE, FLUJO MÁXIMO INSPIRATORIO, FLUJO MÁXIMO EXPIRATORIO, FR, FIO2, TIEMPO INSPIRATORIO, RELACIÓN I:E Y SEGURIDAD ELÉCTRICA. | 1
4 | VENTILADOR | 50425 | AVEA | 17310-06 | AJV02420 | UCI MEDICA | 4008462 | 10 | BIOSANCT | VOLUMEN CORRIENTE, FLUJO MÁXIMO INSPIRATORIO, FLUJO MÁXIMO EXPIRATORIO, FR, FIO2, TIEMPO INSPIRATORIO, RELACIÓN I:E Y SEGURIDAD ELÉCTRICA. | 1
5 | VENTILADOR | 50659 | AVEA | 17310-06 | AJV02360 | UCI MEDICA | 4008463 | 10 | BIOSANCT | VOLUMEN CORRIENTE, FLUJO MÁXIMO INSPIRATORIO, FLUJO MÁXIMO EXPIRATORIO, FR, FIO2, TIEMPO INSPIRATORIO, RELACIÓN I:E Y SEGURIDAD ELÉCTRICA. | 1
6 | VENTILADOR | 50661 | AVEA | 17310-06 | AJVO2348 | UCI MEDICA | 4008464 | 10 | BIOSANCT | VOLUMEN CORRIENTE, FLUJO MÁXIMO INSPIRATORIO, FLUJO MÁXIMO EXPIRATORIO, FR, FIO2, TIEMPO INSPIRATORIO, RELACIÓN I:E Y SEGURIDAD ELÉCTRICA. | 1
7 | VENTILADOR | 54143 | AVEA | 17310-06 | BBV01029 | UCI MEDICA | 4008465 | 10 | BIOSANCT | VOLUMEN CORRIENTE, FLUJO MÁXIMO INSPIRATORIO, FLUJO MÁXIMO EXPIRATORIO, FR, FIO2, TIEMPO INSPIRATORIO, RELACIÓN I:E Y SEGURIDAD ELÉCTRICA. | 1
8 | VENTILADOR | 54144 | AVEA | 17310-06 | BBV01038 | UCI MEDICA | 4008466 | 10 | BIOSANCT | VOLUMEN CORRIENTE, FLUJO MÁXIMO INSPIRATORIO, FLUJO MÁXIMO EXPIRATORIO, FR, FIO2, TIEMPO INSPIRATORIO, RELACIÓN I:E Y SEGURIDAD ELÉCTRICA. | 1
9 | VENTILADOR | 54147 | AVEA | 17310-06 | BBV01039 | UCI MEDICA | 4008467 | 10 | BIOSANCT | VOLUMEN CORRIENTE, FLUJO MÁXIMO INSPIRATORIO, FLUJO MÁXIMO EXPIRATORIO, FR, FIO2, TIEMPO INSPIRATORIO, RELACIÓN I:E Y SEGURIDAD ELÉCTRICA. | 1
10 | VENTILADOR | 54150 | AVEA | 17310-06 | BBV01042 | UCI MEDICA | 4008468 | 10 | BIOSANCT | VOLUMEN CORRIENTE, FLUJO MÁXIMO INSPIRATORIO, FLUJO MÁXIMO EXPIRATORIO, FR, FIO2, TIEMPO INSPIRATORIO, RELACIÓN I:E Y SEGURIDAD ELÉCTRICA. | 1
11 | VENTILADOR | 54151 | AVEA | 17310-06 | BBV01031 | UCI MEDICA | 4008469 | 10 | BIOSANCT | VOLUMEN CORRIENTE, FLUJO MÁXIMO INSPIRATORIO, FLUJO MÁXIMO EXPIRATORIO, FR, FIO2, TIEMPO INSPIRATORIO, RELACIÓN I:E Y SEGURIDAD ELÉCTRICA. | 1
12 | VENTILADOR | 54153 | AVEA | 17310-06 | BBV01033 | UCI MEDICA | 4008470 | 10 | BIOSANCT | VOLUMEN CORRIENTE, FLUJO MÁXIMO INSPIRATORIO, FLUJO MÁXIMO EXPIRATORIO, FR, FIO2, TIEMPO INSPIRATORIO, RELACIÓN I:E Y SEGURIDAD ELÉCTRICA. | 1
13 | VENTILADOR | 54500 | IMPACT | EAGLE II | VCCC110027 | UCI MEDICA | 4008471 | 10 | BIOSANCT | VOLUMEN CORRIENTE, FLUJO MÁXIMO INSPIRATORIO, FLUJO MÁXIMO EXPIRATORIO, FR, FIO2, TIEMPO INSPIRATORIO, RELACIÓN I:E Y SEGURIDAD ELÉCTRICA. | 1
14 | VENTILADOR | 55033 | DRAGUER | SAVINA 300/8417801-09 | ASCK-0022 | UCI MEDICA | 4008472 | 10 | BIOSANCT | VOLUMEN CORRIENTE, FLUJO MÁXIMO INSPIRATORIO, FLUJO MÁXIMO EXPIRATORIO, FR, FIO2, TIEMPO INSPIRATORIO, RELACIÓN I:E Y SEGURIDAD ELÉCTRICA. | 1
15 | VENTILADOR | 54139 | AVEA | 17310-06 | BBV01036 | UCI PEDIATRICA | 4008473 | 10 | BIOSANCT | VOLUMEN CORRIENTE, FLUJO MÁXIMO INSPIRATORIO, FLUJO MÁXIMO EXPIRATORIO, FR, FIO2, TIEMPO INSPIRATORIO, RELACIÓN I:E Y SEGURIDAD ELÉCTRICA. | 1
16 | VENTILADOR | 54141 | AVEA | 17310-06 | BBV01043 | UCI PEDIATRICA | 4008474 | 10 | BIOSANCT | VOLUMEN CORRIENTE, FLUJO MÁXIMO INSPIRATORIO, FLUJO MÁXIMO EXPIRATORIO, FR, FIO2, TIEMPO INSPIRATORIO, RELACIÓN I:E Y SEGURIDAD ELÉCTRICA. | 1
17 | VENTILADOR | 54145 | AVEA | 17310-06 | BBV01032 | UCI PEDIATRICA | 4008475 | 10 | BIOSANCT | VOLUMEN CORRIENTE, FLUJO MÁXIMO INSPIRATORIO, FLUJO MÁXIMO EXPIRATORIO, FR, FIO2, TIEMPO INSPIRATORIO, RELACIÓN I:E Y SEGURIDAD ELÉCTRICA. | 1
18 | VENTILADOR | 54146 | AVEA | 17310-06 | BBV01034 | UCI PEDIATRICA | 4008476 | 10 | BIOSANCT | VOLUMEN CORRIENTE, FLUJO MÁXIMO INSPIRATORIO, FLUJO MÁXIMO EXPIRATORIO, FR, FIO2, TIEMPO INSPIRATORIO, RELACIÓN I:E Y SEGURIDAD ELÉCTRICA. | 1
19 | VENTILADOR | 54148 | AVEA | 17310-06 | BBV01035 | UCI PEDIATRICA | 4008477 | 10 | BIOSANCT | VOLUMEN CORRIENTE, FLUJO MÁXIMO INSPIRATORIO, FLUJO MÁXIMO EXPIRATORIO, FR, FIO2, TIEMPO INSPIRATORIO, RELACIÓN I:E Y SEGURIDAD ELÉCTRICA. | 1
20 | VENTILADOR | 54152 | AVEA | 17310-06 | BBV01030 | UCI PEDIATRICA | 4008478 | 10 | BIOSANCT | VOLUMEN CORRIENTE, FLUJO MÁXIMO INSPIRATORIO, FLUJO MÁXIMO EXPIRATORIO, FR, FIO2, TIEMPO INSPIRATORIO, RELACIÓN I:E Y SEGURIDAD ELÉCTRICA. | 1
21 | VENTILADOR | 54499 | IMPACT | EAGLE II | VCCC110026 | UCI PEDIATRICA | 4008479 | 10 | BIOSANCT | VOLUMEN CORRIENTE, FLUJO MÁXIMO INSPIRATORIO, FLUJO MÁXIMO EXPIRATORIO, FR, FIO2, TIEMPO INSPIRATORIO, RELACIÓN I:E Y SEGURIDAD ELÉCTRICA. | 1
22 | VENTILADOR | 2253 | SIEMENS | SERVO 900C | 178880 | UCI QUIRURGICA | 4008480 | 10 | BIOSANCT | VOLUMEN CORRIENTE, FLUJO MÁXIMO INSPIRATORIO, FLUJO MÁXIMO EXPIRATORIO, FR, FIO2, TIEMPO INSPIRATORIO, RELACIÓN I:E Y SEGURIDAD ELÉCTRICA. | 1
23 | VENTILADOR | 21019 | PURITAN-BENNETT | 840 | 3510011570 | UCI QUIRURGICA | 4008481 | 10 | BIOSANCT | VOLUMEN CORRIENTE, FLUJO MÁXIMO INSPIRATORIO, FLUJO MÁXIMO EXPIRATORIO, FR, FIO2, TIEMPO INSPIRATORIO, RELACIÓN I:E Y SEGURIDAD ELÉCTRICA. | 1
24 | VENTILADOR | 21020 | PURITAN-BENNETT | 840 | 3510011799 | UCI QUIRURGICA | 4008482 | 10 | BIOSANCT | VOLUMEN CORRIENTE, FLUJO MÁXIMO INSPIRATORIO, FLUJO MÁXIMO EXPIRATORIO, FR, FIO2, TIEMPO INSPIRATORIO, RELACIÓN I:E Y SEGURIDAD ELÉCTRICA. | 1
25 | VENTILADOR | 21021 | PURITAN-BENNETT | 840 | 3510011831 | UCI QUIRURGICA | 4008483 | 10 | BIOSANCT | VOLUMEN CORRIENTE, FLUJO MÁXIMO INSPIRATORIO, FLUJO MÁXIMO EXPIRATORIO, FR, FIO2, TIEMPO INSPIRATORIO, RELACIÓN I:E Y SEGURIDAD ELÉCTRICA. | 1
26 | VENTILADOR | 21457 | BIRD AVIAN | NR | ACHC1317 | UCI QUIRURGICA | 4008484 | 10 | BIOSANCT | VOLUMEN CORRIENTE, FLUJO MÁXIMO INSPIRATORIO, FLUJO MÁXIMO EXPIRATORIO, FR, FIO2, TIEMPO INSPIRATORIO, RELACIÓN I:E Y SEGURIDAD ELÉCTRICA. | 1
27 | VENTILADOR | 29108 | SIEMENS | SERVO 900C | 130344 | UCI QUIRURGICA | 4008485 | 10 | BIOSANCT | VOLUMEN CORRIENTE, FLUJO MÁXIMO INSPIRATORIO, FLUJO MÁXIMO EXPIRATORIO, FR, FIO2, TIEMPO INSPIRATORIO, RELACIÓN I:E Y SEGURIDAD ELÉCTRICA. | 1
28 | VENTILADOR | 43765 | PURITAN-BENNETT | 840 | 3510054234 | UCI QUIRURGICA | 4008486 | 10 | BIOSANCT | VOLUMEN CORRIENTE, FLUJO MÁXIMO INSPIRATORIO, FLUJO MÁXIMO EXPIRATORIO, FR, FIO2, TIEMPO INSPIRATORIO, RELACIÓN I:E Y SEGURIDAD ELÉCTRICA. | 1
29 | VENTILADOR | 43766 | PURITAN-BENNETT | 840 | 3510054238 | UCI QUIRURGICA | 4008487 | 10 | BIOSANCT | VOLUMEN CORRIENTE, FLUJO MÁXIMO INSPIRATORIO, FLUJO MÁXIMO EXPIRATORIO, FR, FIO2, TIEMPO INSPIRATORIO, RELACIÓN I:E Y SEGURIDAD ELÉCTRICA. | 1
30 | VENTILADOR | 48006 | VIASYS | MARK 7 A | AHA01046 | UCI QUIRURGICA | 4008488 | 10 | BIOSANCT | VOLUMEN CORRIENTE, FLUJO MÁXIMO INSPIRATORIO, FLUJO MÁXIMO EXPIRATORIO, FR, FIO2, TIEMPO INSPIRATORIO, RELACIÓN I:E Y SEGURIDAD ELÉCTRICA. | 1
31 | VENTILADOR | 48706 | VIASYS | MARK 7 A | AHA01045 | UCI QUIRURGICA | 4008489 | 10 | BIOSANCT | VOLUMEN CORRIENTE, FLUJO MÁXIMO INSPIRATORIO, FLUJO MÁXIMO EXPIRATORIO, FR, FIO2, TIEMPO INSPIRATORIO, RELACIÓN I:E Y SEGURIDAD ELÉCTRICA. | 1
32 | VENTILADOR | 50660 | AVEA | 17310-06 | AJV02421 | UCI QUIRURGICA | 4008490 | 10 | BIOSANCT | VOLUMEN CORRIENTE, FLUJO MÁXIMO INSPIRATORIO, FLUJO MÁXIMO EXPIRATORIO, FR, FIO2, TIEMPO INSPIRATORIO, RELACIÓN I:E Y SEGURIDAD ELÉCTRICA. | 1
33 | VENTILADOR | 50662 | AVEA | 17312-06 | AJV02417 | UCI QUIRURGICA | 4008491 | 10 | BIOSANCT | VOLUMEN CORRIENTE, FLUJO MÁXIMO INSPIRATORIO, FLUJO MÁXIMO EXPIRATORIO, FR, FIO2, TIEMPO INSPIRATORIO, RELACIÓN I:E Y SEGURIDAD ELÉCTRICA. | 1
34 | VENTILADOR | 51247 | VERSAMED | IVENT 201/1.4.5 | IV16297 | UCI QUIRURGICA | 4008492 | 10 | BIOSANCT | VOLUMEN CORRIENTE, FLUJO MÁXIMO INSPIRATORIO, FLUJO MÁXIMO EXPIRATORIO, FR, FIO2, TIEMPO INSPIRATORIO, RELACIÓN I:E Y SEGURIDAD ELÉCTRICA. | 1
35 | VENTILADOR | 54138 | AVEA | 17310-06 | BBV01028 | UCI QUIRURGICA | 4008493 | 10 | BIOSANCT | VOLUMEN CORRIENTE, FLUJO MÁXIMO INSPIRATORIO, FLUJO MÁXIMO EXPIRATORIO, FR, FIO2, TIEMPO INSPIRATORIO, RELACIÓN I:E Y SEGURIDAD ELÉCTRICA. | 1
36 | VENTILADOR | 54140 | AVEA | 17310-06 | BBV01037 | UCI QUIRURGICA | 4008494 | 10 | BIOSANCT | VOLUMEN CORRIENTE, FLUJO MÁXIMO INSPIRATORIO, FLUJO MÁXIMO EXPIRATORIO, FR, FIO2, TIEMPO INSPIRATORIO, RELACIÓN I:E Y SEGURIDAD ELÉCTRICA. | 1
37 | VENTILADOR | 54142 | AVEA | 17310-06 | BBV01041 | UCI QUIRURGICA | 4008495 | 10 | BIOSANCT | VOLUMEN CORRIENTE, FLUJO MÁXIMO INSPIRATORIO, FLUJO MÁXIMO EXPIRATORIO, FR, FIO2, TIEMPO INSPIRATORIO, RELACIÓN I:E Y SEGURIDAD ELÉCTRICA. | 1
38 | VENTILADOR | 54149 | AVEA | 17310-06 | BBV01040 | UCI QUIRURGICA | 4008496 | 10 | BIOSANCT | VOLUMEN CORRIENTE, FLUJO MÁXIMO INSPIRATORIO, FLUJO MÁXIMO EXPIRATORIO, FR, FIO2, TIEMPO INSPIRATORIO, RELACIÓN I:E Y SEGURIDAD ELÉCTRICA. | 1
39 | VENTILADOR | NO TIENE | AVEA | 17311-06 | BBV01118 | UCI QUIRURGICA |  |  |  | VOLUMEN CORRIENTE, FLUJO MÁXIMO INSPIRATORIO, FLUJO MÁXIMO EXPIRATORIO, FR, FIO2, TIEMPO INSPIRATORIO, RELACIÓN I:E Y SEGURIDAD ELÉCTRICA. | 1
CALIBRACIÓN ULTRACONGELADORES DE VARIAS MARCAS
1 | CUARTO FRIO | 19058 | POLARES | NR | NR | FARMACIA |  |  |  | TEMPERATURA | 0
2 | CUARTO FRIO | NR | NR | NR | NR |  |  |  |  | TEMPERATURA | 0
3 | ULTRACONGELADOR | 48326 | REVCO | ULT2586-9SI-A38 | X25S-244444-YS | BANCO DE SANGRE | 4008497 | 10 | BIOSANCT | TEMPERATURA | 0
4 | ULTRACONGELADOR | 13839 | REVCO | ULT1386-5-A12 | S17E-206764-SE |  | 4008498 | 10 | BIOSANCT | TEMPERATURA | 0
5 | ULTRACONGELADOR | 19059 | REVCO | ULT1786-5-A34 | Y02K-503355-YK |  | 4008499 | 10 | BIOSANCT | TEMPERATURA | 0
6 | ULTRACONGELADOR | 48325 | REVCO | ULT2586-9SI-A38 | X31S-244650-YS | BANCO NACIONAL DE TUMORES | 4008500 | 10 | BIOSANCT | TEMPERATURA | 0
7 | ULTRACONGELADOR | 51250 | REVCO | ULTIMA PLUS/ULT2586-10-A46 | 128445001090801 |  | 4008501 | 10 | BIOSANCT | TEMPERATURA | 0
8 | ULTRACONGELADOR | 18293 | REVCO | LEGACI | X29J460829-YJ | BIOLOGIA DEL CANCER | 4008502 | 10 | BIOSANCT | TEMPERATURA | 0
9 | ULTRACONGELADOR | 48325 | REVCO | ULT786-5-A12 | T01E-208185-TE |  | 4008503 | 10 | BIOSANCT | TEMPERATURA | 0
10 | ULTRACONGELADOR | 9816 | REVCO | ULT2186-5ABA | T01B-118522-TB |  | 4008504 | 10 | BIOSANCT | TEMPERATURA | 0
11 | ULTRACONGELADOR | 28774 | REVCO | ULT1786-9-A37 | P24P-277748-PP |  | 4008505 | 10 | BIOSANCT | TEMPERATURA | 0
12 | ULTRACONGELADOR | 23432 | NUAIRE | NUAIRE/ UN-6617A36 | V04N-200839-VN |  | 4008506 | 10 | BIOSANCT | TEMPERATURA | 0
13 | ULTRACONGELADOR | 48327 | REVCO | ULT2586-9SI-A38 | X29S-244578-YS |  | 4008507 | 10 | BIOSANCT | TEMPERATURA | 0
14 | ULTRACONGELADOR | 13689 | REVCO | ULT2186-7-A12 | P23E-201787-PE |  | 4008508 | 10 | BIOSANCT | TEMPERATURA | 0
15 | ULTRACONGELADOR | 43443 | REVCO | S.I. | X24P-647903-XP | GENÉTICA | 4008510 | 10 | BIOSANCT | TEMPERATURA | 0
16 | ULTRACONGELADOR | 19350 | REVCO | ULT1786-5-A34 | P06L-520201-PL | VPH | 4008511 | 10 | BIOSANCT | TEMPERATURA | 0
CALIBRACIÓN REFIRGERADORES Y NEVERAS DE VARIAS MARCAS
1 | NEVERA | BR | ABBA | NR | NR | BANCO DE SANGRE | 4008512 | 10 | BIOSANCT | TEMPERATURA | 0
2 | NEVERA | 12018 | HARRIS | HLT 23V 4BB | T06D-167906-TD |  |  |  |  | TEMPERATURA | 0
3 | NEVERA | 48955 | NR | NR | J061427924 |  | 4008513 | 10 | BIOSANCT | TEMPERATURA | 0
4 | NEVERA | 5707 | KIENZLE | TSE | 02 |  |  |  |  | TEMPERATURA | 0
5 | NEVERA | 24004 | WHIRPOOL | COMMERCIAL | NR | BIOLOGIA DEL CANCER | 4008514 | 10 | BIOSANCT | TEMPERATURA | 0
7 | NEVERA | 13011 | PHILIPS | POLARIX | NR |  | 4008516 | 10 | BIOSANCT | TEMPERATURA | 0
8 | NEVERA | 27520 | HACEB | ELEGANCE | NR |  | 4008517 | 10 | BIOSANCT | TEMPERATURA | 0
9 | NEVERA | 19080 | ABBA | RS-10 | 000800680 |  | 4008518 | 10 | BIOSANCT | TEMPERATURA | 0
10 | NEVERA | 21030 | REVCO | NR | NR |  | 4008519 | 10 | BIOSANCT | TEMPERATURA | 0
11 | NEVERA | 50431 | SUPERNORDICO | NR | 07-1259 | CIRUGÍA | 4008520 | 10 | BIOSANCT | TEMPERATURA | 0
12 | NEVERA | 27463 | HACEB | RVC-3 | G-021077385 |  | 4008521 | 10 | BIOSANCT | TEMPERATURA | 0
13 | NEVERA | 27463 | HACEB | RVC-15 | K-041115846 | FARMACIA | 4008522 | 10 | BIOSANCT | TEMPERATURA | 0
14 | NEVERA | 9702 | ICASA | ATE-9 | NR |  | 4008523 | 10 | BIOSANCT | TEMPERATURA | 0
15 | NEVERA | NR | NIBEC | NR | NR |  |  |  |  | TEMPERATURA | 0
16 | NEVERA | 27464 | HACEB | RVC-7 | K-041115760 |  | 4008524 | 10 | BIOSANCT | TEMPERATURA | 0
17 | NEVERA | 43573 | FRIOMIX | NVE200 | 200411152600001 |  | 4008525 | 10 | BIOSANCT | TEMPERATURA | 0
18 | NEVERA | 21022 | WHIRPOOL | COMMERCIAL | NR | GENETICA | 4008526 | 10 | BIOSANCT | TEMPERATURA | 0
19 | NEVERA | 21023 | WHIRPOOL | COMMERCIAL | NR |  | 4008527 | 10 | BIOSANCT | TEMPERATURA | 0
20 | NEVERA | 21026 | GENERAL ELECTRIC | GE 14ZB1 | 0213080119 |  | 4008528 | 10 | BIOSANCT | TEMPERATURA | 0
21 | NEVERA | 21028 | GENERAL ELECTRIC | GE 14ZB1 | 0213080121 |  | 4008529 | 10 | BIOSANCT | TEMPERATURA | 0
22 | NEVERA | 10776 | PHILLIPS | POLARIX / EW919 | 235000-J |  | 4008540 | 10 | BIOSANCT | TEMPERATURA | 0
23 | NEVERA | 21027 | GENERAL ELECTRIC | GE 14ZB1 | 0209048215 |  | 4008541 | 10 | BIOSANCT | TEMPERATURA | 0
24 | NEVERA | 13623 | PUFFER HUBBARD | IUF3012ABA | W22D-184282-WE |  | 4008542 | 10 | BIOSANCT | TEMPERATURA | 0
25 | NEVERA | 34354 | PHILIPS | POLARIX | NR | LABORATORIO CLINICO | 4008543 | 10 | BIOSANCT | TEMPERATURA | 0
26 | NEVERA | 5549 | ICASA | NR | NR |  | 4008544 | 10 | BIOSANCT | TEMPERATURA | 0
29 | NEVERA | 5974 | ICASA | NF-12 | NR |  |  |  |  | TEMPERATURA | 0
30 | NEVERA | 18866 | ICASA | NF-12 | NR |  | 4008546 | 10 | BIOSANCT | TEMPERATURA | 0
31 | NEVERA | 1783 | SUPERNORDICO | NR | NR |  |  |  |  | TEMPERATURA | 0
32 | NEVERA | 5980 | PHILIPS | POLARIX | NR |  |  |  |  | TEMPERATURA | 0
33 | NEVERA | 9618 | LIPSHAW | NR | NR | PATOLOGIA | 4008547 | 10 | BIOSANCT | TEMPERATURA | 0
34 | NEVERA | NR | CENTRALES | NR | NR |  |  |  |  | TEMPERATURA | 0
35 | NEVERA | 47384 | HACEB | N12 | 7704353005233 |  | 4008548 | 10 | BIOSANCT | TEMPERATURA | 0
36 | NEVERA | NR | COLDSPOT | NR | NR |  |  |  |  | TEMPERATURA | 0
37 | NEVERA | NR | SAMSUNG | RT32MASW1 SCL | GRY450021 W |  |  |  |  | TEMPERATURA | 0
38 | NEVERA | 09775 | ICASA | NR | NR |  |  |  |  | TEMPERATURA | 0
39 | NEVERA | 09356 | PHILIPS | NR | NR |  |  |  |  | TEMPERATURA | 0
40 | NEVERA | 48954 | NR | NR | D-071097574 | RADIOFARMACIA | 4008549 | 10 | BIOSANCT | TEMPERATURA | 0
41 | NEVERA | 43077 | PHILIPS | POLARIX | NR | VPH | 4008550 | 10 | BIOSANCT | TEMPERATURA | 0
42 | NEVERA | 43057 | DENMARK | VESTFROST | NR |  | 4008551 | 10 | BIOSANCT | TEMPERATURA | 0
43 | REFRIGERADOR | 48894 | BPL MEDICAL | STC 280 | 28004 | BIOLOGIA DEL CANCER | 4008552 | 10 | BIOSANCT | TEMPERATURA | 0
44 | REFRIGERADOR | 53283 | THERMO | NR | NR |  | 4008553 | 10 | BIOSANCT | TEMPERATURA | 0
45 | REFRIGERADOR | 55024 | THERMO | FORMA | NR |  | 4008554 | 10 | BIOSANCT | TEMPERATURA | 0
46 | REFRIGERADOR | 51264 | THERMO SCIENTIFIC | FORMA/FREEF2117A15 | Y04U-187258-YU |  | 4008555 | 10 | BIOSANCT | TEMPERATURA | 0
47 | REFRIGERADOR | 20622 | WHIRPOOL | COMMERCIAL | NR |  | 4008556 | 10 | BIOSANCT | TEMPERATURA | 0
48 | REFRIGERADOR | 17459 | LAB-LINE | NR | 199-002 |  | 4008557 | 10 | BIOSANCT | TEMPERATURA | 0
49 | REFRIGERADOR | 28551 | LAB-LINE | 3767 | 199-005 |  | 4008558 | 10 | BIOSANCT | TEMPERATURA | 0
50 | REFRIGERADOR | 11965 | PHILIPS | POLARIX | NR |  | 4008559 | 10 | BIOSANCT | TEMPERATURA | 0
51 | REFRIGERADOR | 50127 | NR | CF210G | NR | FARMACIA | 4008560 | 10 | BIOSANCT | TEMPERATURA | 0
52 | REFRIGERADOR | 49346 | BPL MEDICAL | STR-280 | NR |  | 4008561 | 10 | BIOSANCT | TEMPERATURA | 0
53 | REFRIGERADOR | 49345 | BPL MEDICAL | STR-280 | NR |  | 4008562 | 10 | BIOSANCT | TEMPERATURA | 0
54 | REFRIGERADOR | 14739 | POLONORTE | NR | NR |  | 4008563 | 10 | BIOSANCT | TEMPERATURA | 0
55 | REFRIGERADOR | 52852 | DAIREI | UPLTF275 | NR | LABORATORIO CLINICO | 4008564 | 10 | BIOSANCT | TEMPERATURA | 0
56 | REFRIGERADOR | 49342 | BPL MEDICAL | NR | NR |  | 4008565 | 10 | BIOSANCT | TEMPERATURA | 0
57 | REFRIGERADOR | 49343 | BPL MEDICAL | NR | NR |  | 4008566 | 10 | BIOSANCT | TEMPERATURA | 0
58 | REFRIGERADOR | 49344 | BPL MEDICAL | NR | NR |  | 4008567 | 10 | BIOSANCT | TEMPERATURA | 0
59 | REFRIGERADOR | 49341 | BPL MEDICAL | STC-280 | 28007 | PATOLOGIA | 4008568 | 10 | BIOSANCT | TEMPERATURA | 0
60 | REFRIGERADOR | 43441 | REVCO | RPR1204A20 | X24P-117708-YP | RADIOFARMACIA | 4008569 | 10 | BIOSANCT | TEMPERATURA | 0
61 | REFRIGERADOR | 43442 | LAB-LINE INSTRUMENTS | COOL-LAB | 1438051008400 |  | 4008570 | 10 | BIOSANCT | TEMPERATURA | 0
62 | REFRIGERADOR | 55640 | HELMER | HLR 105 | 1000089 |  | 4008571 | 10 | BIOSANCT | TEMPERATURA | 0
CALIBRACIÓN CABINAS Y CAMPANAS DE VARIAS MARCAS
1 | CABINA DE BIOSEGURIDAD | 53532 | LABCONCO | LOGIC/3461001 | 090914820B | BANCO NACIONAL DE TUMORES | 4008572 | 10 | BIOSANCT | VALIDACIÓN Y CONTEO DE PARTICULAS
2 | CABINA DE BIOSEGURIDAD | 23709 | LABCONCO | 3620904GO | 31011164 | BIOLOGIA DEL CANCER | 4008573 | 10 | BIOSANCT | VALIDACIÓN Y CONTEO DE PARTICULAS
3 | CABINA DE BIOSEGURIDAD | 10022 | LABCONCO | 36208-04 | 223131 |  | 4008574 | 10 | BIOSANCT | VALIDACIÓN Y CONTEO DE PARTICULAS
4 | CABINA DE BIOSEGURIDAD | 55676 | LABCONCO | LOGIC | 120558547C |  | 4008575 | 10 | BIOSANCT | VALIDACIÓN Y CONTEO DE PARTICULAS
5 | CABINA DE BIOSEGURIDAD | 13240 | LABCONCO | 36209 | 261984 |  | 4008576 | 10 | BIOSANCT | VALIDACIÓN Y CONTEO DE PARTICULAS
6 | CABINA DE BIOSEGURIDAD | 52300 | ESCO | AIRSTREAM | AS NZ252208 | FARMACIA | 4008577 | 10 | BIOSANCT | VALIDACIÓN Y CONTEO DE PARTICULAS
7 | CABINA DE BIOSEGURIDAD | 43982 | LABCONCO | 3621404 | 51044697 |  | 4008578 | 10 | BIOSANCT | VALIDACIÓN Y CONTEO DE PARTICULAS
8 | CABINA DE BIOSEGURIDAD | 20783 | NUAIRE | MU-425-200 | 1464622002 | GENÉTICA | 4008579 | 10 | BIOSANCT | VALIDACIÓN Y CONTEO DE PARTICULAS
9 | CABINA DE BIOSEGURIDAD | 55638 | LABCONCO | 3620904 | 70774084 | RADIOFARMACIA | 4008580 | 10 | BIOSANCT | VALIDACIÓN Y CONTEO DE PARTICULAS
10 | CABINA DE BIOSEGURIDAD | 49662 | NUAIRE | UN-440-400 | 116001070207 |  | 4008581 | 10 | BIOSANCT | VALIDACIÓN Y CONTEO DE PARTICULAS
11 | CABINA DE BIOSEGURIDAD | 55678 | LABCONCO | 3440001 | 120457053C |  | 4008582 | 10 | BIOSANCT | VALIDACIÓN Y CONTEO DE PARTICULAS
12 | CABINA DE BIOSEGURIDAD | 24065 | NUAIRE | UN-430-600 | 56424 AAY |  |  |  |  | VALIDACIÓN Y CONTEO DE PARTICULAS
13 | CABINA DE FLUJO LAMINAR | 14194 | LABCONCO | 36209-04 Y | 267708 | BANCO DE SANGRE | 4008583 | 10 | BIOSANCT | VALIDACIÓN Y CONTEO DE PARTICULAS
14 | CABINA DE FLUJO LAMINAR | 8367 | ALFA -5 | NR | NR | BIOLOGIA DEL CANCER | 4008584 | 10 | BIOSANCT | VALIDACIÓN Y CONTEO DE PARTICULAS
15 | CABINA DE FLUJO LAMINAR | 18955 | NR | NR | NR | FARMACIA | 4008585 | 10 | BIOSANCT | VALIDACIÓN Y CONTEO DE PARTICULAS
16 | CABINA DE FLUJO LAMINAR | 21029 | THE CLONE ZONE | NR | NR | GENÉTICA | 4008586 | 10 | BIOSANCT | VALIDACIÓN Y CONTEO DE PARTICULAS
17 | CABINA DE FLUJO LAMINAR | 24001 | LABCONCO | 362094 | 31213467 | LABORATORIO CLINICO | 4008587 | 10 | BIOSANCT | VALIDACIÓN Y CONTEO DE PARTICULAS
18 | CABINA DE FLUJO LAMINAR | 27295 | SIMPLEX | NR | NR | RADIOFARMACIA | 4008588 | 10 | BIOSANCT | VALIDACIÓN Y CONTEO DE PARTICULAS
19 | CAMPANA DE EXTRACCIÓN | 12297 | LABCONCO | NR | NR | BIOLOGIA DEL CANCER | 4008589 | 10 | BIOSANCT | VALIDACIÓN Y CONTEO DE PARTICULAS
20 | CAMPANA DE EXTRACCIÓN | 50647 | LABCONCO | 3930001 | 71179357 | PATOLOGIA | 4008590 | 10 | BIOSANCT | VALIDACIÓN Y CONTEO DE PARTICULAS
21 | CAMPANA DE EXTRACCIÓN | 50648 | LABCONCO | 3930001 | 71179356 |  | 4008591 | 10 | BIOSANCT | VALIDACIÓN Y CONTEO DE PARTICULAS
22 | CAMPANA DE EXTRACCIÓN | 55637 | LABCONCO | 4882200 | 101133313H | RADIOFARMACIA | 4008592 | 10 | BIOSANCT | VALIDACIÓN Y CONTEO DE PARTICULAS
TOTAL
*GARANTÍA DE SERVICIOS: LA GARANTÍA PARA LOS SERVICIOS DEBE SER DE TRES (3) MESES DESPÚES DE LA FECHA DE EJECUCIÓN.
Note on B660: Windows XP: VER NOTA
Note on B783: Usuario: VA A LA TOMA MORADA Y A LA MAQUINA. (TODOS SON IGUALES)
Note on B784: Usuario: VA A LA TOMA MORADA Y A LA MAQUINA. (TODOS SON IGUALES)
Note on C62: COLSOF: FALTA FOTOS AF
Note on C196: Usuario: PLACA DE LA VIEJITA
Note on C937: Usuario: PLACA VIEJA
Note on C945: Usuario: ACTIVO VIEJITO
Note on C967: COLSOF: FALTA FOTO ACTIVO FIJO
Note on D237: Usuario: PROPIEDAD DEL DOCTOR RAFAEL BUSTAMENTE
Note on E787: Usuario: ESTA ES LA REFERENCIA DEL FILTRO

## ANALISIS FRECUENCIAS
| INSTITUTO NACIONAL DE CANCEROLOGÍA E.S.E | [11 empty] | CÓDIGO: |  | GTE-P04-F-17
| GESTIÓN DE LA TECNOLOGÍA | [11 empty] | VERSIÓN: |  | 1
| ANÁLISIS DE FRECUENCIAS DE METROLOGÍA DE EQUIPOS MÉDICOS | [11 empty] | VIGENCIA: |  | 2012-04-27
Página 1 de 1
NOMBRE DEL EQUIPO | ACTIVO FIJO | MARCA | MODELO | SERIE | UBICACIÓN | CRITERIOS | [6 empty] | FRECUENCIAS DE CALIBRACION
[6 empty] | A | U | E | F | P | C | S | 12 MESES | 6 MESES | 4 MESES | 2 MESES
BALANZA DE AGITACION | 48397 | BLOOD COLLECTION MIXER | CM735 | 731369 | BANCO DE SANGRE | 1 | 3 | 2 | 1 | 2 | 1 | 10 |  | X |  |  | CONVENCION
BALANZA DE AGITACION | 48410 | TERUMO | 9750901410 | NR | BANCO DE SANGRE | 1 | 3 | 2 | 1 | 2 | 1 | 10 |  | X
BALANZA DE AGITACION | 48411 | TERUMO | 9750901410 | 2004-041828 | BANCO DE SANGRE | 1 | 3 | 2 | 1 | 2 | 1 | 10 |  | X |  |  | S= A+U+E+F+P+C
BAÑO SEROLOGICO | 5658 | MEMMERT | W 270 | 830 299 | BANCO DE SANGRE | 1 | 1 | 1 | 1 | 1 | 1 | 6 | X |  |  |  | Donde S= Sumatoria de Criterios
BAÑO SEROLOGICO | 11471 | LAB-LINE | AQUABATH | NR | BANCO DE SANGRE | 1 | 1 | 1 | 1 | 1 | 1 | 6 | X |  |  |  | A: Area donde se utiliza el instrumento (corrosion, altas temperaturas, polvo, vibracion, flujo alto de aire etc..)
BASCULA DE PISO | 8428 | ADAM | CPWPLUS 150 | AE40212840 | BANCO DE SANGRE | 1 | 1 | 1 | 1 | 1 | 1 | 6 | X |  |  |  | U: Frecuencia del uso del instrumento.
BASCULA DE PISO | 53715 | SECA | 750 1019004 | 2750209102099 | BANCO DE SANGRE | 1 | 1 | 1 | 1 | 1 | 1 | 6 | X |  |  |  | E: Desviacion error reportado en la ultima calibracion.
BASCULA DE PISO | 53718 | SECA | 750 1019004 | 2750209102087 | BANCO DE SANGRE | 1 | 1 | 1 | 1 | 1 | 1 | 6 | X |  |  |  | F: Sugerencia del fabricante.
CENTRIFUGA | 14291 | IEC | MICROMAX | 31220589 | BANCO DE SANGRE | 1 | 3 | 2 | 1 | 2 | 1 | 10 |  | X |  |  | P: Condiciones en las cuales se utiliza y se almacena el instrumento para preservar su calibracion.
CENTRIFUGA | 6000000799 | ATREUS | NR | NR | BANCO DE SANGRE | 1 | 3 | 2 | 1 | 2 | 1 | 10 |  | X |  |  | C: Analisis de las curvas de tendencia.
CENTRIFUGA DE PISO REFRIGERADA | 43763 | SORVALL | RC12BP | X11P-157907-XP | BANCO DE SANGRE | 1 | 3 | 2 | 1 | 2 | 1 | 10 |  | X |  |  | SUMATORIA DE CRITERIOS
DESFIBRILADOR | 52858 | NIHON KOHDEN | CARDIO LIFE / TEC 5331E | 01776 | BANCO DE SANGRE | 1 | 3 | 2 | 1 | 2 | 1 | 10 |  | X |  |  | 6 a 8 puntos | 12 meses
INCUBADORA DE PLAQUETAS | 48398 | NR | BIO-HB-4800 III | NR | BANCO DE SANGRE | 1 | 3 | 2 | 1 | 2 | 1 | 10 |  | X |  |  | 9 a 11 puntos | 6 meses
MICROCENTRIFUGA | 22916 | CLAY ADAMS | COMPACT II | 3630090 | BANCO DE SANGRE | 1 | 3 | 2 | 1 | 2 | 1 | 10 |  | X |  |  | 12 a 14 puntos | 4 meses
MONITOR DE NIBP | 27266 | OMEGA | 1400-110 | OM4EF00764 | BANCO DE SANGRE | 1 | 3 | 2 | 1 | 2 | 1 | 10 |  | X |  |  | 15 a 18 puntos | 2 meses
TERMOHIGROMETRO | 26620 | NR | NR | NR | BANCO DE SANGRE | 1 | 3 | 2 | 1 | 2 | 1 | 10 |  | X
TERMOMETRO DIGITAL | 21310 | NR | LONGCHAMP | NR | BANCO DE SANGRE | 1 | 3 | 2 | 1 | 2 | 1 | 10 |  | X
TERMOMETRO DIGITAL | 23458 | NR | NR | NR | BANCO DE SANGRE | 1 | 3 | 2 | 1 | 2 | 1 | 10 |  | X
TERMOMETRO DIGITAL | 49498 | NR | NR | NR | BANCO DE SANGRE | 1 | 3 | 2 | 1 | 2 | 1 | 10 |  | X
TERMOMETRO DIGITAL | 49499 | NR | NR | NR | BANCO DE SANGRE | 1 | 3 | 2 | 1 | 2 | 1 | 10 |  | X
TERMOMETRO DIGITAL | 49560 | NR | NR | NR | BANCO DE SANGRE | 1 | 3 | 2 | 1 | 2 | 1 | 10 |  | X
TERMOMETRO DIGITAL | 49573 | NR | NR | NR | BANCO DE SANGRE | 1 | 3 | 2 | 1 | 2 | 1 | 10 |  | X
ULTRACONGELADOR | 13839 | REVCO | ULT1386-5-A12 | S17E-206764-SE | BANCO DE SANGRE | 1 | 1 | 1 | 1 | 1 | 1 | 6 | X
ULTRACONGELADOR | 19059 | REVCO | ULT1786-5-A34 | Y02K-503355-YK | BANCO DE SANGRE | 1 | 1 | 1 | 1 | 1 | 1 | 6 | X
ULTRACONGELADOR | 48326 | REVCO | ULT2586-9SI-A38 | X25S-244444-YS | BANCO DE SANGRE | 1 | 1 | 1 | 1 | 1 | 1 | 6 | X
AGITADOR | 7781 | MISTRAL | 1192/ MIXER | 0989-2108 | BIOLOGIA DEL CANCER | 1 | 3 | 2 | 1 | 2 | 1 | 10 |  | X
AGITADOR | 7783 | M.L.W.RD. | RH 3 | NR | BIOLOGIA DEL CANCER | 1 | 3 | 2 | 1 | 2 | 1 | 10 |  | X
AGITADOR | 9617 | HEIDOLPH | 54121 | 01191 | BIOLOGIA DEL CANCER | 1 | 3 | 2 | 1 | 2 | 1 | 10 |  | X
AGITADOR | 9795 | LAB-LINE | DUAL ASCTION SAHKER/3508 | 0692-062 | BIOLOGIA DEL CANCER | 1 | 3 | 2 | 1 | 2 | 1 | 10 |  | X
AGITADOR | 23352 | LAB-LINE | ENVIRON SHAKER/3527 | 0103-9451 | BIOLOGIA DEL CANCER | 1 | 3 | 2 | 1 | 2 | 1 | 10 |  | X
AGITADOR / VORTEX | 10836 | THERMOLYNE | M37615 | 376 | BIOLOGIA DEL CANCER | 1 | 3 | 2 | 1 | 2 | 1 | 10 |  | X
AGITADOR MAGNETICO | 18294 | FISHER SCIENTIFIC | 120MR | 110 | BIOLOGIA DEL CANCER | 1 | 3 | 2 | 1 | 2 | 1 | 10 |  | X
AGITADOR PARA MICROPLACAS ELISA | 51249 | LABNET | SHAKER ORBIT P4 | 09041971 | BIOLOGIA DEL CANCER | 1 | 3 | 2 | 1 | 2 | 1 | 10 |  | X
AUTOCLAVE | 20526 | ALL AMERICAN | 25X | NR | BIOLOGIA DEL CANCER | 1 | 3 | 2 | 1 | 2 | 1 | 10 |  | X
BALANZA ANALITICA | 4711 | SARTORIUS -GMBH | ANALYTIC | A 200 S | BIOLOGIA DEL CANCER | 1 | 3 | 2 | 1 | 2 | 1 | 10 |  | X
BALANZA ANALITICA | 9648 | SARTORIUS | EXCELLENCE | E1200S | BIOLOGIA DEL CANCER | 1 | 3 | 2 | 1 | 2 | 1 | 10 |  | X
BAÑO DE FLOTACION | 6106 | NR | NR | NR | BIOLOGIA DEL CANCER | 1 | 1 | 1 | 1 | 1 | 1 | 6 | X
BAÑO DE MARIA | 11057 | LAB-LINE | AQUABATH/18005 | 1193-7370 | BIOLOGIA DEL CANCER | 1 | 1 | 1 | 1 | 1 | 1 | 6 | X
CENTRIFUGA | 4727 | JOUAN | C 412 | 28908171 | BIOLOGIA DEL CANCER | 1 | 3 | 2 | 1 | 2 | 1 | 10 |  | X
CENTRIFUGA | 9796 | EPPENDORF | CENTRIFUGE 5415 C | 5415 B 42 431 | BIOLOGIA DEL CANCER | 1 | 3 | 2 | 1 | 2 | 1 | 10 |  | X
CENTRIFUGA | 10389 | SHANDON | CYTOSPIN 3 | MA3378L2S | BIOLOGIA DEL CANCER | 1 | 3 | 2 | 1 | 2 | 1 | 10 |  | X
CENTRIFUGA | 11062 | IEC | CENTRA MP4R | 24381042 | BIOLOGIA DEL CANCER | 1 | 3 | 2 | 1 | 2 | 1 | 10 |  | X
CENTRIFUGA | 13433 | IEC | CENTRA MP4R | 24382175 | BIOLOGIA DEL CANCER | 1 | 3 | 2 | 1 | 2 | 1 | 10 |  | X
CENTRIFUGA | 55805 | THERMO SCIENTIFIC | SORVALL ST 16 R | 41344053 | BIOLOGIA DEL CANCER | 1 | 3 | 2 | 1 | 2 | 1 | 10 |  | X
DENSITOMETRO | 13541 | BIO-RAD | GS-700 IMAGING DENSITOMETER | 09C0181 | BIOLOGIA DEL CANCER | 1 | 3 | 2 | 1 | 2 | 1 | 10 |  | X
EQUIPO DE ENFRIAMIENTO POR CIRCULACION | 17027 | PHARMACIA BIOTECH | MULTITEMP III | 1 97 003966/002 | BIOLOGIA DEL CANCER | 1 | 1 | 1 | 1 | 1 | 1 | 6 | X
HORNO | 4722 | MEMERT | SCHUTZART DIN 40050-IP20 | 860911 | BIOLOGIA DEL CANCER | 1 | 1 | 1 | 1 | 1 | 1 | 6 | X
HORNO | NO TIENE | SARTORIUS -GMBH | GOTTINGEN | SM16628 | BIOLOGIA DEL CANCER | 1 | 1 | 1 | 1 | 1 | 1 | 6 | X
HORNO DE DISECADO | 9817 | LAB-LINE | DESICCAB/1477 | 11910232 | BIOLOGIA DEL CANCER | 1 | 1 | 1 | 1 | 1 | 1 | 6 | X
HORNO DE HIBRIDACION | 10218 | HYBAID LIMITED | MINI OVEN MK II | E4563 | BIOLOGIA DEL CANCER | 1 | 1 | 1 | 1 | 1 | 1 | 6 | X
INCUBADORA | 18322 | AMERSHAM | ZLE 152 | 175 | BIOLOGIA DEL CANCER | 1 | 3 | 2 | 1 | 2 | 1 | 10 |  | X
INCUBADORA | 18845 | LAB-LINE | LC INCUBATOR/203 | 0200-0396 | BIOLOGIA DEL CANCER | 1 | 3 | 2 | 1 | 2 | 1 | 10 |  | X
INCUBADORA | 21032 | LAB-LINE | IMPERIAL III/305 | 0302-0810 | BIOLOGIA DEL CANCER | 1 | 3 | 2 | 1 | 2 | 1 | 10 |  | X
INCUBADORA AGITACION | 50581 | LABNET | I5 211DS | 09016008 | BIOLOGIA DEL CANCER | 1 | 3 | 2 | 1 | 2 | 1 | 10 |  | X
INCUBADORA CO2 | 50888 | REVCO | ELITE II | X27N400419YN | BIOLOGIA DEL CANCER | 1 | 3 | 2 | 1 | 2 | 1 | 10 |  | X
INCUBADORA DE CO2 | 17436 | NAPCO | SERIES 5400 CO2 | 397122212A | BIOLOGIA DEL CANCER | 1 | 3 | 2 | 1 | 2 | 1 | 10 |  | X
INCUBADORA DE CO2 | 24041 | NUAIRE | NR | 88616012604 | BIOLOGIA DEL CANCER | 1 | 3 | 2 | 1 | 2 | 1 | 10 |  | X
MICROCENTRIFUGA | 20685 | CLAY ADAMS | MICRO 2000 | L971L00 | BIOLOGIA DEL CANCER | 1 | 3 | 2 | 1 | 2 | 1 | 10 |  | X
MICROCENTRIFUGA | 43479 | THERMO | MICROLITE | 35800348 | BIOLOGIA DEL CANCER | 1 | 3 | 2 | 1 | 2 | 1 | 10 |  | X
MICROCENTRIFUGA REFRIGERADA | 50580 | LABNET | HERMLE Z216 MI | 61085100 | BIOLOGIA DEL CANCER | 1 | 3 | 2 | 1 | 2 | 1 | 10 |  | X
MICROPIPETA | 2335 | NICHRYO | NICHIPET EX | H2X004051 | BIOLOGIA DEL CANCER | 1 | 3 | 2 | 1 | 2 | 1 | 10 |  | X
MICROPIPETA | 4331 | EPPENDORF | THERMO ELECTRON | U86947 | BIOLOGIA DEL CANCER | 1 | 3 | 2 | 1 | 2 | 1 | 10 |  | X
MICROPIPETA | 4755 | GILSON | PIPET MAN | H12270B | BIOLOGIA DEL CANCER | 1 | 3 | 2 | 1 | 2 | 1 | 10 |  | X
MICROPIPETA | 4757 | GILSON | PIPETMAN | U6304 IN | BIOLOGIA DEL CANCER | 1 | 3 | 2 | 1 | 2 | 1 | 10 |  | X
MICROPIPETA | 4757 | GILSON | PIPETMAN | C16257L | BIOLOGIA DEL CANCER | 1 | 3 | 2 | 1 | 2 | 1 | 10 |  | X
MICROPIPETA | 4791 | NICHIRYO | NICHIPET EX | H66000621 | BIOLOGIA DEL CANCER | 1 | 3 | 2 | 1 | 2 | 1 | 10 |  | X
MICROPIPETA | 9799 | LABSYSTEM | 4500 | E83870 | BIOLOGIA DEL CANCER | 1 | 3 | 2 | 1 | 2 | 1 | 10 |  | X
MICROPIPETA | 10865 | LABSYSTEM | NR | 3230 | BIOLOGIA DEL CANCER | 1 | 3 | 2 | 1 | 2 | 1 | 10 |  | X
MICROPIPETA | 12496 | EPPENDORF | NR | V46224 | BIOLOGIA DEL CANCER | 1 | 3 | 2 | 1 | 2 | 1 | 10 |  | X
MICROPIPETA | 13630 | EPPENDORF | 4710 | 30032M | BIOLOGIA DEL CANCER | 1 | 3 | 2 | 1 | 2 | 1 | 10 |  | X
MICROPIPETA | 13632 | EPPENDORF | NR | 326373 | BIOLOGIA DEL CANCER | 1 | 3 | 2 | 1 | 2 | 1 | 10 |  | X
MICROPIPETA | 16973 | LABSYSTEM | 4500 | F62154 | BIOLOGIA DEL CANCER | 1 | 3 | 2 | 1 | 2 | 1 | 10 |  | X
MICROPIPETA | 16974 | LABSYSTEM | 4500 | E78134 | BIOLOGIA DEL CANCER | 1 | 3 | 2 | 1 | 2 | 1 | 10 |  | X
MICROPIPETA | 20684 | NICHIRYO | NICHIPET EX | G1X0031 | BIOLOGIA DEL CANCER | 1 | 3 | 2 | 1 | 2 | 1 | 10 |  | X
MICROPIPETA | 22932 | LABSYSTEM | 4500 | J68712 | BIOLOGIA DEL CANCER | 1 | 3 | 2 | 1 | 2 | 1 | 10 |  | X
MICROPIPETA | 22934 | LABSYSTEM | NR | 10060 | BIOLOGIA DEL CANCER | 1 | 3 | 2 | 1 | 2 | 1 | 10 |  | X
MICROPIPETA | 28554 | LABSYSTEM | 4027 | B21279 | BIOLOGIA DEL CANCER | 1 | 3 | 2 | 1 | 2 | 1 | 10 |  | X
MICROPIPETA | 28556 | LABSYSTEM | 4027 | B19419 | BIOLOGIA DEL CANCER | 1 | 3 | 2 | 1 | 2 | 1 | 10 |  | X
MICROPIPETA | 38555 | LABSYSTEM | 4500 | E83869 | BIOLOGIA DEL CANCER | 1 | 3 | 2 | 1 | 2 | 1 | 10 |  | X
MICROPIPETA | 38556 | LABSYSTEM | 4500 | E78135 | BIOLOGIA DEL CANCER | 1 | 3 | 2 | 1 | 2 | 1 | 10 |  | X
MICROPIPETA | 43312 | EPPENDORF | THERMO ELECTRON | T70365 | BIOLOGIA DEL CANCER | 1 | 3 | 2 | 1 | 2 | 1 | 10 |  | X
MICROPIPETA | 47561 | LABSYSTEM | 4027 | D36341 | BIOLOGIA DEL CANCER | 1 | 3 | 2 | 1 | 2 | 1 | 10 |  | X
MICROPIPETA | 47911 | NICHRYO | NICHIPET EX | H2X003481 | BIOLOGIA DEL CANCER | 1 | 3 | 2 | 1 | 2 | 1 | 10 |  | X
MICROPIPETA | 47912 | LABSYSTEM | NR | 3230 | BIOLOGIA DEL CANCER | 1 | 3 | 2 | 1 | 2 | 1 | 10 |  | X
MICROPIPETA | 47913 | NICHRYO | 5000 | 533527 | BIOLOGIA DEL CANCER | 1 | 3 | 2 | 1 | 2 | 1 | 10 |  | X
MICROPIPETA | 47914 | NICHIRYO | NICHIPET EX | H65028392 | BIOLOGIA DEL CANCER | 1 | 3 | 2 | 1 | 2 | 1 | 10 |  | X
MICROPIPETA | 53413 | GILSON | PIPETMAN NEO | EB61286 | BIOLOGIA DEL CANCER | 1 | 3 | 2 | 1 | 2 | 1 | 10 |  | X
MICROPIPETA | 53512 | HAMILTON | SOFT GRIP | 073850 | BIOLOGIA DEL CANCER | 1 | 3 | 2 | 1 | 2 | 1 | 10 |  | X
MICROPIPETA | 53513 | HAMILTON | SOFT GRIP | 073626 | BIOLOGIA DEL CANCER | 1 | 3 | 2 | 1 | 2 | 1 | 10 |  | X
MICROPIPETA | 3125742 | EPPENDORF | RESEARCH | 326373 | BIOLOGIA DEL CANCER | 1 | 3 | 2 | 1 | 2 | 1 | 10 |  | X
MICROPIPETA | NO TIENE | LABSYSTEM | 4500 | J68609 | BIOLOGIA DEL CANCER | 1 | 3 | 2 | 1 | 2 | 1 | 10 |  | X
MICROPIPETA | NO TIENE | LABSYSTEM | 4500 | J68707 | BIOLOGIA DEL CANCER | 1 | 3 | 2 | 1 | 2 | 1 | 10 |  | X
MICROPIPETA | NO TIENE | NICHRYO | NICHIPET EX | H35002471 | BIOLOGIA DEL CANCER | 1 | 3 | 2 | 1 | 2 | 1 | 10 |  | X
MICROPIPETA | NO TIENE | LABSYSTEM | 4500 | J68705 | BIOLOGIA DEL CANCER | 1 | 3 | 2 | 1 | 2 | 1 | 10 |  | X
MICROPIPETA | NO TIENE | NICHRYO | NICHIPET EX | H31016112 | BIOLOGIA DEL CANCER | 1 | 3 | 2 | 1 | 2 | 1 | 10 |  | X
MICROPIPETA | NO TIENE | EPPENDORF | THERMO ELECTRON | T73801 | BIOLOGIA DEL CANCER | 1 | 3 | 2 | 1 | 2 | 1 | 10 |  | X
MICROPIPETA | NO TIENE | GILSON | PIPETMAN NEO | EA58730 | BIOLOGIA DEL CANCER | 1 | 3 | 2 | 1 | 2 | 1 | 10 |  | X
MICROPIPETA | NO TIENE | LABSYSTEM | 4500 | J56223 | BIOLOGIA DEL CANCER | 1 | 3 | 2 | 1 | 2 | 1 | 10 |  | X
MICROPIPETA | NO TIENE | LABSYSTEM | 4500 | F57521 | BIOLOGIA DEL CANCER | 1 | 3 | 2 | 1 | 2 | 1 | 10 |  | X
MICROPIPETA | NO TIENE | LABSYSTEM | 4510 | D74926 | BIOLOGIA DEL CANCER | 1 | 3 | 2 | 1 | 2 | 1 | 10 |  | X
MICROPIPETA | NO TIENE | LABSYSTEM | NR | 10059 | BIOLOGIA DEL CANCER | 1 | 3 | 2 | 1 | 2 | 1 | 10 |  | X
MICROPIPETA | NO TIENE | LABSYSTEM | 4500 | F57520 | BIOLOGIA DEL CANCER | 1 | 3 | 2 | 1 | 2 | 1 | 10 |  | X
MICROPIPETA | NO TIENE | LABSYSTEM | 4500 | J68706 | BIOLOGIA DEL CANCER | 1 | 3 | 2 | 1 | 2 | 1 | 10 |  | X
MICROPIPETA | NO TIENE | EPPENDORF | THERMO ELECTRON | T74145 | BIOLOGIA DEL CANCER | 1 | 3 | 2 | 1 | 2 | 1 | 10 |  | X
MICROPIPETA | NO TIENE | LABSYTEMS | 4500 | F62155 | BIOLOGIA DEL CANCER | 1 | 3 | 2 | 1 | 2 | 1 | 10 |  | X
MICROPIPETA | NO TIENE | NICHIRYO | 5000 | 406088 | BIOLOGIA DEL CANCER | 1 | 3 | 2 | 1 | 2 | 1 | 10 |  | X
MICROPIPETA | NO TIENE | LABSYSTEM | NR | 10149 | BIOLOGIA DEL CANCER | 1 | 3 | 2 | 1 | 2 | 1 | 10 |  | X
MICROPIPETA | NO TIENE | NICHIRYO | NICHIPET EX | H31021252 | BIOLOGIA DEL CANCER | 1 | 3 | 2 | 1 | 2 | 1 | 10 |  | X
MICROPIPETA | NO TIENE | GILSON | PIPETMAN | W59036A | BIOLOGIA DEL CANCER | 1 | 3 | 2 | 1 | 2 | 1 | 10 |  | X
MICROPIPETA | NO TIENE | NICHIRYO | 5000 | 235448 | BIOLOGIA DEL CANCER | 1 | 3 | 2 | 1 | 2 | 1 | 10 |  | X
MICROPIPETA | NO TIENE | LABSYSTEM | 4500 | E78499 | BIOLOGIA DEL CANCER | 1 | 3 | 2 | 1 | 2 | 1 | 10 |  | X
MICROPIPETA | NO TIENE | LABSYSTEM | 4500 | J29422 | BIOLOGIA DEL CANCER | 1 | 3 | 2 | 1 | 2 | 1 | 10 |  | X
MICROPIPETA | NO TIENE | BOECO | NR | CS50746 | BIOLOGIA DEL CANCER | 1 | 3 | 2 | 1 | 2 | 1 | 10 |  | X
MICROPIPETA REPETIDORA | 47760 | EPPENDORF | REPEATER PLUS | 4081185 | BIOLOGIA DEL CANCER | 1 | 3 | 2 | 1 | 2 | 1 | 10 |  | X
PEACHIMETRO | 11067 | ORION | 520A | 007152 | BIOLOGIA DEL CANCER | 1 | 1 | 1 | 1 | 1 | 1 | 6 | X
PIPETA AUTOMATICA | 18331 | LABSYSTEMS | FINNPIPETTE | L09509 | BIOLOGIA DEL CANCER | 1 | 3 | 2 | 1 | 2 | 1 | 10 |  | X
PLACA DE CALENTAMIENTO EN SECO | 13543 | THERMOLYNE | TYPE 16500 DRI - BATH / DB16525 | 810950792371 | BIOLOGIA DEL CANCER | 1 | 3 | 2 | 1 | 2 | 1 | 10 |  | X
PLACA DE CALENTAMIENTO EN SECO | 34082 | THERMOLYNE | DB16525 | 810950792343 | BIOLOGIA DEL CANCER | 1 | 3 | 2 | 1 | 2 | 1 | 10 |  | X
ROTADOR | 14592 | ORBITRON ROTATOR II | 260250 | 00610 | BIOLOGIA DEL CANCER | 1 | 3 | 2 | 1 | 2 | 1 | 10 |  | X
TERMOMETRO | 49561 | NR | NR | NR | BIOLOGIA DEL CANCER | 1 | 3 | 2 | 1 | 2 | 1 | 10 |  | X
TERMOMETRO | 49562 | NR | NR | NR | BIOLOGIA DEL CANCER | 1 | 3 | 2 | 1 | 2 | 1 | 10 |  | X
TERMOMETRO | 49563 | NR | NR | NR | BIOLOGIA DEL CANCER | 1 | 3 | 2 | 1 | 2 | 1 | 10 |  | X
TERMOMETRO | 49565 | NR | NR | NR | BIOLOGIA DEL CANCER | 1 | 3 | 2 | 1 | 2 | 1 | 10 |  | X
TERMOMETRO | 49566 | NR | NR | NR | BIOLOGIA DEL CANCER | 1 | 3 | 2 | 1 | 2 | 1 | 10 |  | X
TERMOMETRO | 49567 | NR | NR | NR | BIOLOGIA DEL CANCER | 1 | 3 | 2 | 1 | 2 | 1 | 10 |  | X
TERMOMETRO | 49570 | NR | NR | NR | BIOLOGIA DEL CANCER | 1 | 3 | 2 | 1 | 2 | 1 | 10 |  | X
TERMOMETRO | 49572 | NR | NR | NR | BIOLOGIA DEL CANCER | 1 | 3 | 2 | 1 | 2 | 1 | 10 |  | X
TERMOMETRO | 49574 | NR | NR | NR | BIOLOGIA DEL CANCER | 1 | 3 | 2 | 1 | 2 | 1 | 10 |  | X
TERMOMETRO | 49575 | NR | NR | NR | BIOLOGIA DEL CANCER | 1 | 3 | 2 | 1 | 2 | 1 | 10 |  | X
TERMOMETRO | 49578 | NR | NR | NR | BIOLOGIA DEL CANCER | 1 | 3 | 2 | 1 | 2 | 1 | 10 |  | X
VACUOMETRO | 21470 | PRECISION MEDICAL | EASY VAC ASPIRATOR | 12163 | BIOLOGIA DEL CANCER | 1 | 1 | 1 | 1 | 1 | 1 | 6 | X
BASCULA DE PISO | 22887 | SOEHNLE | NR | NR | NEUROONCOLOGIA | 1 | 1 | 1 | 1 | 1 | 1 | 6 | X
TENSIOMETRO MANUAL | NO TIENE | ALPK2 | SHYGMOMSNOMETER | 692521 | NEUROONCOLOGIA | 1 | 1 | 1 | 1 | 1 | 1 | 6 | X
ELECTROBISTURI | 16369 | NR | SENSIMATIC ELECTROSURGE | 40666 | CABEZA Y CUELLO | 1 | 3 | 2 | 1 | 2 | 1 | 10 |  | X
FLUJOMETRO | NO TIENE | IMETAN | FM-100 | F03081 | CABEZA Y CUELLO | 1 | 1 | 1 | 1 | 1 | 1 | 6 | X
MONITOR DE SIGNOS VITALES | 53641 | EDAN | M8B | M8B3031097338LD | CABEZA Y CUELLO | 1 | 3 | 2 | 1 | 2 | 1 | 10 |  | X
REGULADOR DE VACIO | 49400 | CHEMETRON | NR | NR | CABEZA Y CUELLO | 1 | 1 | 1 | 1 | 1 | 1 | 6 | X
UNIDAD DE ODONTOLOGIA | 48951 | ITALDENT | NR | 60876 | CABEZA Y CUELLO | 1 | 1 | 1 | 1 | 1 | 1 | 6 | X
UNIDAD DE ODONTOLOGIA | 49480 | ITALDENT | NR | 60877 | CABEZA Y CUELLO | 1 | 1 | 1 | 1 | 1 | 1 | 6 | X
BASCULA CON TALLIMETRO | 2152 | SECA | NR | 508157 | CARDIOLOGIA | 1 | 1 | 1 | 1 | 1 | 1 | 6 | X
BASCULA CON TALLIMETRO | NO TIENE | DETECTO | NR | NR | CARDIOLOGIA | 1 | 1 | 1 | 1 | 1 | 1 | 6 | X
ELECTROCARDIOGRAFO | NO TIENE | WELCH ALLYN | NR | NR | CARDIOLOGIA | 1 | 3 | 2 | 1 | 2 | 1 | 10 |  | X
TENSIOMETRO MANUAL | NO TIENE | WELCH ALLYN TYCOS | NR | 0301242928 | CARDIOLOGIA | 1 | 1 | 1 | 1 | 1 | 1 | 6 | X
BASCULA DE PISO | 22888 | SOHENLE | NR | NR | CIRUGIA DE TORAX | 1 | 1 | 1 | 1 | 1 | 1 | 6 | X
MONITOR DE SIGNOS | 53642 | EDAN | M8B | M8B3031097337LD | CIRUGIA DE TORAX | 1 | 3 | 2 | 1 | 2 | 1 | 10 |  | X
TENSIOMETRO DE MERCURIO | 35698 | TYCOS | SHYGMOMSNOMETER | 028833810 | CIRUGIA DE TORAX | 1 | 1 | 1 | 1 | 1 | 1 | 6 | X
TENSIOMETRO DE MERCURIO | 23364 | TYCOS | SHYGMOMSNOMETER | NR | CIRUGIA DE TORAX | 1 | 1 | 1 | 1 | 1 | 1 | 6 | X
TENSIOMETRO DE MERCURIO | 21915 | ALPK2 | SHYGMOMSNOMETER | NR | CIRUGIA DE TORAX | 1 | 1 | 1 | 1 | 1 | 1 | 6 | X
TENSIOMETRO DE PARED | 35698 | TYCOS | LIFETIME CERTIFIED | 9706240283 | CIRUGIA DE TORAX | 1 | 1 | 1 | 1 | 1 | 1 | 6 | X
TENSIOMETRO DE PARED | NO TIENE | TYCOS | LIFETIME CERTIFIED | NR | CIRUGIA DE TORAX | 1 | 1 | 1 | 1 | 1 | 1 | 6 | X
BASCULA CON TALLIMETRO | 49204 | SECA | NR | 5700223048588 | CIRUGIA PLASTICA | 1 | 1 | 1 | 1 | 1 | 1 | 6 | X
BASCULA DE PISO | 22875 | SOEHNLE | NR | NR | CIRUGIA PLASTICA | 1 | 1 | 1 | 1 | 1 | 1 | 6 | X
TENSIOMETRO MANUAL | 49500 | ALPK2 | SPHYGMOMANOMETER | 373844 | CIRUGIA PLASTICA | 1 | 1 | 1 | 1 | 1 | 1 | 6 | X
TENSIOMETRO MANUAL | 49205 | ALPK2 | SPHYGMOMANOMETER | 998430 | CIRUGIA PLASTICA | 1 | 1 | 1 | 1 | 1 | 1 | 6 | X
TENSIOMETRO MANUAL | 49501 | ALPK2 | SPHYGMOMANOMETER | 691544 | CIRUGIA PLASTICA | 1 | 1 | 1 | 1 | 1 | 1 | 6 | X
BASCULA DE PISO | 21427 | HEALTH O METER | 158KGID | 2402 | CUIDADOS PALIATIVOS | 1 | 1 | 1 | 1 | 1 | 1 | 6 | X
BASCULA DE PISO | 23296 | SOEHNLE | NR | NR | CUIDADOS PALIATIVOS | 1 | 1 | 1 | 1 | 1 | 1 | 6 | X
TENSIOMETRO DE MERCURIO | 10014 | RIESTER | EMPIRE | 65477 | CUIDADOS PALIATIVOS | 1 | 1 | 1 | 1 | 1 | 1 | 6 | X
TENSIOMETRO MANUAL | NO TIENE | SPHYGMOMANOMETER | NR | 0483 | CUIDADOS PALIATIVOS | 1 | 1 | 1 | 1 | 1 | 1 | 6 | X
ELECTROCAUTERIO | 53368 | BOVIE | AARON 900 | AA1510057 | DERMATOLOGIA | 1 | 3 | 2 | 1 | 2 | 1 | 10 |  | X
BASCULA DE PISO | OBSEQUIO | DISCOVER | NR | NR | ENDOCRINOLOGIA | 1 | 1 | 1 | 1 | 1 | 1 | 6 | X
BASCULA DE PISO | NO TIENE | SOHENLE | NR | NR | ENDOCRINOLOGIA | 1 | 1 | 1 | 1 | 1 | 1 | 6 | X
BASCULA DE PISO | OBSEQUIO | DISCOVER | NR | NR | ENDOCRINOLOGIA | 1 | 1 | 1 | 1 | 1 | 1 | 6 | X
BASCULA DE PISO | 7925 | SECA | NR | 508179 | ENDOCRINOLOGIA | 1 | 1 | 1 | 1 | 1 | 1 | 6 | X
TENSIOMETRO DE MERCURIO | 20529 | TYCOS | NR | 038838063 | ENDOCRINOLOGIA | 1 | 1 | 1 | 1 | 1 | 1 | 6 | X
TENSIOMETRO MANUAL | NO TIENE | ALPK2 | SPGHIGNOMANOMETER | 996048 | ENDOCRINOLOGIA | 1 | 1 | 1 | 1 | 1 | 1 | 6 | X
TENSIOMETRO MANUAL | 43467 | WELCH ALLYN | TYCOS | 050120135302 | ENDOCRINOLOGIA | 1 | 1 | 1 | 1 | 1 | 1 | 6 | X
TENSIOMETRO MANUAL | 53725 | WELCH ALLYN | TYCOS | 100722165153 | ENDOCRINOLOGIA | 1 | 1 | 1 | 1 | 1 | 1 | 6 | X
TENSIOMETRO MANUAL | 53726 | WELCH ALLYN | TYCOS | 100722161941 | ENDOCRINOLOGIA | 1 | 1 | 1 | 1 | 1 | 1 | 6 | X
TENSIOMETRO MANUAL | 42833 | ALPK2 | SPHYMOMANOMETER | 997057 | ENDOCRINOLOGIA | 1 | 1 | 1 | 1 | 1 | 1 | 6 | X
TENSIOMETRO MANUAL | NO TIENE | SPHYMOMANOMETER | NR | NR | ENDOCRINOLOGIA | 1 | 1 | 1 | 1 | 1 | 1 | 6 | X
TENSIOMETRO MANUAL | 43466 | WELCH ALLYN | TYCOS | 050120111153 | ENDOCRINOLOGIA | 1 | 1 | 1 | 1 | 1 | 1 | 6 | X
TENSIOMETRO MANUAL | 53724 | WELCH ALLYN | TYCOS | 100722164912 | ENDOCRINOLOGIA | 1 | 1 | 1 | 1 | 1 | 1 | 6 | X
BASCULA DE PISO | 53713 | SECA | 7501019004 | 2750209102088 | GINECOLOGIA | 1 | 1 | 1 | 1 | 1 | 1 | 6 | X
BASCULA DE PISO | 53711 | SECA | 7501019004 | 2750209102079 | GINECOLOGIA | 1 | 1 | 1 | 1 | 1 | 1 | 6 | X
BASCULA DE PISO | 53716 | SECA | 7501019004 | 2750209102078 | GINECOLOGIA | 1 | 1 | 1 | 1 | 1 | 1 | 6 | X
BASCULA DE PISO | 53714 | SECA | 7501019004 | 2750209102090 | GINECOLOGIA | 1 | 1 | 1 | 1 | 1 | 1 | 6 | X
BASCULA DE PISO | 53721 | SECA | 7501019004 | 2750209102102 | GINECOLOGIA | 1 | 1 | 1 | 1 | 1 | 1 | 6 | X
BASCULA DE PISO | 22902 | SOHENLE | NR | NR | GINECOLOGIA | 1 | 1 | 1 | 1 | 1 | 1 | 6 | X
BASCULA DE PISO | 22942 | SOHENLE | NR | NR | GINECOLOGIA | 1 | 1 | 1 | 1 | 1 | 1 | 6 | X
TENSIOMETRO MANUAL | 49588 | ALPK2 | SPHYGMOMANOMETER | 690042 | GINECOLOGIA | 1 | 1 | 1 | 1 | 1 | 1 | 6 | X
TENSIOMETRO MANUAL | 49587 | ALPK2 | SPHYGMOMANOMETER | 690731 | GINECOLOGIA | 1 | 1 | 1 | 1 | 1 | 1 | 6 | X
TENSIOMETRO MANUAL | 49590 | ALPK2 | SPHYGMOMANOMETER | 677945 | GINECOLOGIA | 1 | 1 | 1 | 1 | 1 | 1 | 6 | X
TENSIOMETRO MANUAL | 49589 | ALPK2 | SPHYGMOMANOMETER | 685220 | GINECOLOGIA | 1 | 1 | 1 | 1 | 1 | 1 | 6 | X
BASCULA CON TALLIMETRO | 35329 | HEALTH O METER | NR | NR | HEMATOLOGIA | 1 | 1 | 1 | 1 | 1 | 1 | 6 | X
BASCULA CON TALLIMETRO | 8610 | DETECTO | NR | NR | HEMATOLOGIA | 1 | 1 | 1 | 1 | 1 | 1 | 6 | X
BASCULA CON TALLIMETRO | 52850 | HEALTH O METER | NR | NR | HEMATOLOGIA | 1 | 1 | 1 | 1 | 1 | 1 | 6 | X
BASCULA DE PISO | 48283 | ADAM | CPW PLUS - 150 | AE40212927 | HEMATOLOGIA | 1 | 1 | 1 | 1 | 1 | 1 | 6 | X
BASCULA DE PISO | 50306 | ADAM | CPW PLUS - 150 | AE40212870 | HEMATOLOGIA | 1 | 1 | 1 | 1 | 1 | 1 | 6 | X
BASCULA DE PISO | 48284 | ADAM | CPW PLUS - 150 | AE40212868 | HEMATOLOGIA | 1 | 1 | 1 | 1 | 1 | 1 | 6 | X
BASCULA DE PISO | 11605 | HEALTH O METER | NR | NR | HEMATOLOGIA | 1 | 1 | 1 | 1 | 1 | 1 | 6 | X
MONITOR DE SIGNOS VITALES | 51233 | NIHON KOHDEN | OPV-1500K | 08353 | HEMATOLOGIA | 1 | 3 | 2 | 1 | 2 | 1 | 10 |  | X
TENSIOMETRO | 35332 | TYCOS | LIFETIME CERTIFIED | 089619090 | HEMATOLOGIA | 1 | 1 | 1 | 1 | 1 | 1 | 6 | X
TENSIOMETRO DE MERCURIO | NO TIENE | TRIMLINE | PYMAH | NR | HEMATOLOGIA | 1 | 1 | 1 | 1 | 1 | 1 | 6 | X
TENSIOMETRO DE MERCURIO | 23095 | TRIMLINE | PYMAH | NR | HEMATOLOGIA | 1 | 1 | 1 | 1 | 1 | 1 | 6 | X
TENSIOMETRO DE PARED | 35336 | TYCOS | LIFETIME CERTIFIED | 9602142078 | HEMATOLOGIA | 1 | 1 | 1 | 1 | 1 | 1 | 6 | X
TENSIOMETRO DE PARED | 35335 | TYCOS | LIFETIME CERTIFIED | 9605212149 | HEMATOLOGIA | 1 | 1 | 1 | 1 | 1 | 1 | 6 | X
TENSIOMETRO DE PARED | 35334 | TYCOS | LIFETIME CERTIFIED | 029698550 | HEMATOLOGIA | 1 | 1 | 1 | 1 | 1 | 1 | 6 | X
TENSIOMETRO DE PARED | 35333 | TYCOS | LIFETIME CERTIFIED | 9605212133 | HEMATOLOGIA | 1 | 1 | 1 | 1 | 1 | 1 | 6 | X
ECOGRAFO | 15017 | HUMPREY INSTRUMENTS | 837 | 837-1146 | OFTALMOLOGIA | 1 | 3 | 2 | 1 | 2 | 1 | 10 |  | X
BASCULA CON TALLIMETRO | 53062 | HEALTH O METER | PROFESSIONAL | NR | ONCOLOGIA | 1 | 1 | 1 | 1 | 1 | 1 | 6 | X
BASCULA DE PISO | 48345 | ADAM | CPW plus 150 | AE40212871 | ONCOLOGIA | 1 | 1 | 1 | 1 | 1 | 1 | 6 | X
MONITOR DE SIGNOS | 53110 | EDAN | M3 | M330309A1151SVG | ONCOLOGIA | 1 | 3 | 2 | 1 | 2 | 1 | 10 |  | X
TENSIOMETRO MANUAL | 13229 | ALPK2 | SPHYGMOMANOMETER | 997025 | ONCOLOGIA | 1 | 1 | 1 | 1 | 1 | 1 | 6 | X
TENSIOMETRO MANUAL | NO TIENE | TYCOS | SPHYGMOMANOMETER | 0301282725 | ONCOLOGIA | 1 | 1 | 1 | 1 | 1 | 1 | 6 | X
TENSIOMETRO MANUAL | NO TIENE | ALPK2 | SPHYGMOMANOMETER | 556425 | ONCOLOGIA | 1 | 1 | 1 | 1 | 1 | 1 | 6 | X
TENSIOMETRO MANUAL | 51068 | ALPK2 | SPHYGMOMANOMETER | 996841 | ONCOLOGIA | 1 | 1 | 1 | 1 | 1 | 1 | 6 | X
TENSIOMETRO MANUAL | NO TIENE | CERTIFIED | SPHYGMOMANOMETER | 125546 | ONCOLOGIA | 1 | 1 | 1 | 1 | 1 | 1 | 6 | X
BASCULA DE PISO | 49555 | ADAM | CPW PLUS - 150 | AE40212857 | ORTOPEDIA | 1 | 1 | 1 | 1 | 1 | 1 | 6 | X
BASCULA CON TALLIMETRO | 48286 | HEALTH O METER | PROFESSIONAL | 4020074122 | PEDIATRIA | 1 | 1 | 1 | 1 | 1 | 1 | 6 | X
TENSIOMETRO MANUAL | NO TIENE | TYCOS | LIFETIME CERTIFIED | 099426898 | PEDIATRIA | 1 | 1 | 1 | 1 | 1 | 1 | 6 | X
TENSIOMETRO MANUAL | 21910 | ALPK2 | SPHYGMOMANOMETER | NR | PEDIATRIA | 1 | 1 | 1 | 1 | 1 | 1 | 6 | X
BASCULA DE PISO | 49555 | ADAM | CPW PLUS - 150 | AE40212857 | ORTOPEDIA | 1 | 1 | 1 | 1 | 1 | 1 | 6 | X
BASCULA DE PISO | 22898 | SOEHNLE | NR | SW30109 | SENO Y TEJIDOS BLANDOS | 1 | 1 | 1 | 1 | 1 | 1 | 6 | X
BASCULA DE PISO | NO TIENE | SOEHNLE | NR | NR | SENO Y TEJIDOS BLANDOS | 1 | 1 | 1 | 1 | 1 | 1 | 6 | X
TENSIOMETRO DE MERCURIO | 21602 | RIESTER | EMPIRE | 970360608 | SENO Y TEJIDOS BLANDOS | 1 | 1 | 1 | 1 | 1 | 1 | 6 | X
TENSIOMETRO DE MERCURIO | 21603 | RIESTER | EMPIRE | 970360507 | SENO Y TEJIDOS BLANDOS | 1 | 1 | 1 | 1 | 1 | 1 | 6 | X
TENSIOMETRO MANUAL | NO TIENE | TYCOS | SPHYGMOMANOMETER | 0301282520 | SENO Y TEJIDOS BLANDOS | 1 | 1 | 1 | 1 | 1 | 1 | 6 | X
TENSIOMETRO MANUAL | 22925 | LABTRON | NR | 254253 | SENO Y TEJIDOS BLANDOS | 1 | 1 | 1 | 1 | 1 | 1 | 6 | X
TENSIOMETRO MANUAL | NO TIENE | ANCHOR | SPHYGMOMANOMETER | 407 | SENO Y TEJIDOS BLANDOS | 1 | 1 | 1 | 1 | 1 | 1 | 6 | X
BASCULA DE PISO | 49199 | ADAM | CPW PLUS 150 | AE40212928 | UROLOGIA | 1 | 1 | 1 | 1 | 1 | 1 | 6 | X
BASCULA DE PISO | 49198 | ADAM | CPW PLUS 150 | AE40212930 | UROLOGIA | 1 | 1 | 1 | 1 | 1 | 1 | 6 | X
ELECTROBISTURI | 44202 | KLS MARTIN | ME MB2 m | MEMB2M0000060515 | UROLOGIA | 1 | 3 | 2 | 1 | 2 | 1 | 10 |  | X
ARCO EN C | 44720 | SIEMENS | MULTIMOBIL 5C / 5605 | 03009 | CIRUGIA | 1 | 3 | 2 | 1 | 2 | 1 | 10 |  | X
ASPIRADOR DE ENDOSCOPIA | NO TIENE | OLYMPUS | SSU-2 | 03 17208 | CIRUGIA | 1 | 1 | 1 | 1 | 1 | 1 | 6 | X
BASCULA CON TALLIMETRO | 52511 | HEALTH O METER | PROFESSIONAL | NR | CIRUGIA | 1 | 1 | 1 | 1 | 1 | 1 | 6 | X
CALENTADOR DE FLUIDOS | 21553 | ELITEC | ANIMEC AM-4 | B970015 | CIRUGIA | 1 | 1 | 1 | 1 | 1 | 1 | 6 | X
CALENTADOR DE FLUIDOS | 43568 | HOTLINE | LEVEL 1 / HL-90 | 20051286 | CIRUGIA | 1 | 1 | 1 | 1 | 1 | 1 | 6 | X
CAPNOGRAFO | 18788 | BCI | 58550A3 | 700960044 | CIRUGIA | 1 | 3 | 2 | 1 | 2 | 1 | 10 |  | X
DESFIBRILADOR | 20701 | ARTEMA | CARDIO-AID 200 | 12127226 | CIRUGIA | 1 | 3 | 2 | 1 | 2 | 1 | 10 |  | X
DESFIBRILADOR | 27569 | NIHON KOHDEN | CARDIO LIFE / TEC-5521K | 00163 | CIRUGIA | 1 | 3 | 2 | 1 | 2 | 1 | 10 |  | X
ECOGRAFO | 43510 | ALOKA | SSD-500 | M12713C | CIRUGIA | 1 | 3 | 2 | 1 | 2 | 1 | 10 |  | X
ELECTROBISTURI | 16359 | VALLEYLAB | FORCE 2 | F5L29124T | CIRUGIA | 1 | 3 | 2 | 1 | 2 | 1 | 10 |  | X
ELECTROBISTURI | 20437 | VALLEYLAB | FORCE 2 | F1K15871T | CIRUGIA | 1 | 3 | 2 | 1 | 2 | 1 | 10 |  | X
ELECTROBISTURI | 26456 | ERBE | ICC-300 | F-1113 | CIRUGIA | 1 | 3 | 2 | 1 | 2 | 1 | 10 |  | X
ELECTROBISTURI | 43492 | VALLEYLAB | FORCE FX | F5I41627A | CIRUGIA | 1 | 3 | 2 | 1 | 2 | 1 | 10 |  | X
ELECTROBISTURI | 43707 | VALLEYLAB | FORCE FX | F5I41832A | CIRUGIA | 1 | 3 | 2 | 1 | 2 | 1 | 10 |  | X
ELECTROBISTURI | 50310 | VALLEYLAB | FORCE FX | F7K57481A | CIRUGIA | 1 | 3 | 2 | 1 | 2 | 1 | 10 |  | X
ELECTROBISTURI | 50468 | VALLEYLAB | FORCE FX | F7K57467A | CIRUGIA | 1 | 3 | 2 | 1 | 2 | 1 | 10 |  | X
ELECTROBISTURI | 50469 | VALLEYLAB | FORCE FX | F7K57461A | CIRUGIA | 1 | 3 | 2 | 1 | 2 | 1 | 10 |  | X
ELECTROBISTURI | 50470 | VALLEYLAB | FORCE FX | F7K57463A | CIRUGIA | 1 | 3 | 2 | 1 | 2 | 1 | 10 |  | X
ELECTROBISTURI | 54966 | VALLEYLAB | FORCE TRIAD | T0K19442E | CIRUGIA | 1 | 3 | 2 | 1 | 2 | 1 | 10 |  | X
ELECTROBISTURI | NO TIENE | VALLEYLAB | FORCE 2 | FOI11328T | CIRUGIA | 1 | 3 | 2 | 1 | 2 | 1 | 10 |  | X
ELECTROBISTURI | NO TIENE | VALLEYLAB | FORCE 2 | F7E3224T | CIRUGIA | 1 | 3 | 2 | 1 | 2 | 1 | 10 |  | X
ELECTROBISTURI | NO TIENE | VALLEYLAB | FORCE 2 | F6E29970T | CIRUGIA | 1 | 3 | 2 | 1 | 2 | 1 | 10 |  | X
ELECTROBISTURI DE ARMONICO | 55767 | ETHICON ENDO-SURGERY | GEN 11 | 1111218020 | CIRUGIA | 1 | 3 | 2 | 1 | 2 | 1 | 10 |  | X
FLUJOMETRO | 9679 | AIR IMETAN | FM-100 | F-02091 | CIRUGIA | 1 | 1 | 1 | 1 | 1 | 1 | 6 | X
FLUJOMETRO | 15234 | OHMEDA | NR | B04186 | CIRUGIA | 1 | 1 | 1 | 1 | 1 | 1 | 6 | X
FLUJOMETRO | 16693 | AMVEX | NR | 208 | CIRUGIA | 1 | 1 | 1 | 1 | 1 | 1 | 6 | X
FLUJOMETRO | 17285 | OHMEDA | NR | Y29013 | CIRUGIA | 1 | 1 | 1 | 1 | 1 | 1 | 6 | X
FLUJOMETRO | 21004 | OHMEDA | NR | X35911 | CIRUGIA | 1 | 1 | 1 | 1 | 1 | 1 | 6 | X
FLUJOMETRO | 21005 | AIR IMETAN | FM-100 | F-02091 | CIRUGIA | 1 | 1 | 1 | 1 | 1 | 1 | 6 | X
FLUJOMETRO | 21006 | AIR IMETAN | FM-100 | F03081 | CIRUGIA | 1 | 1 | 1 | 1 | 1 | 1 | 6 | X
FLUJOMETRO | NO TIENE | CHEMETRON | 34-01 | 1055024 | CIRUGIA | 1 | 1 | 1 | 1 | 1 | 1 | 6 | X
FLUJOMETRO | 21008 | OHMEDA | NR | X35907 | CIRUGIA | 1 | 1 | 1 | 1 | 1 | 1 | 6 | X
FLUJOMETRO | 21009 | Allied Health Care | Timeter | 0999 | CIRUGIA | 1 | 1 | 1 | 1 | 1 | 1 | 6 | X
FLUJOMETRO | 21010 | AIR IMETAN | FM-100 | F-02091 | CIRUGIA | 1 | 1 | 1 | 1 | 1 | 1 | 6 | X
FLUJOMETRO | 33092 | AIR IMETAN | FM-100 | F-02091 | CIRUGIA | 1 | 1 | 1 | 1 | 1 | 1 | 6 | X
FLUJOMETRO | 33093 | OHMEDA | NR | X35913 | CIRUGIA | 1 | 1 | 1 | 1 | 1 | 1 | 6 | X
FLUJOMETRO | 35247 | AIR IMETAN | FM-100 | F-08071 | CIRUGIA | 1 | 1 | 1 | 1 | 1 | 1 | 6 | X
FLUJOMETRO | 35248 | OHMEDA | NR | X35910 | CIRUGIA | 1 | 1 | 1 | 1 | 1 | 1 | 6 | X
FLUJOMETRO | 35249 | AIR IMETAN | FM-100 | F-08071 | CIRUGIA | 1 | 1 | 1 | 1 | 1 | 1 | 6 | X
FLUJOMETRO | 35250 | PRECISION MEDICAL | 1MFA1001 | LOTE:164 | CIRUGIA | 1 | 1 | 1 | 1 | 1 | 1 | 6 | X
FLUJOMETRO | 36092 | OHMEDA | NR | Y290 | CIRUGIA | 1 | 1 | 1 | 1 | 1 | 1 | 6 | X
FLUJOMETRO | NO TIENE | OHMEDA | NR | B04179 | CIRUGIA | 1 | 1 | 1 | 1 | 1 | 1 | 6 | X
FLUJOMETRO | NO TIENE | AIR IMETAN | FM-100 | F08071 | CIRUGIA | 1 | 1 | 1 | 1 | 1 | 1 | 6 | X
FLUJOMETRO | 36019 | PRECISION MEDICAL | 1MFA1001 | LOTE:164 | CIRUGIA | 1 | 1 | 1 | 1 | 1 | 1 | 6 | X
FLUJOMETRO | 36092 | OHMEDA | NR | B04179 | CIRUGIA | 1 | 1 | 1 | 1 | 1 | 1 | 6 | X
FLUJOMETRO | NO TIENE | AIR IMETAN | FM-100 | F08071 | CIRUGIA | 1 | 1 | 1 | 1 | 1 | 1 | 6 | X
MAQUINA DE ANESTESIA | 18346 | BLEASE | FRONTLINE 690 / 60A | 0171099 | CIRUGIA | 1 | 3 | 2 | 1 | 2 | 1 | 10 |  | X
MAQUINA DE ANESTESIA | 24529 | DATEX OHMEDA | AESTIVA 5 | AMVH00308 | CIRUGIA | 1 | 1 | 1 | 1 | 1 | 1 | 6 |  | X
MAQUINA DE ANESTESIA | 24530 | DATEX OHMEDA | AESTIVA 5 | AMVH00309 | CIRUGIA | 1 | 1 | 1 | 1 | 1 | 1 | 6 |  | X
MAQUINA DE ANESTESIA | 24531 | DATEX OHMEDA | AESTIVA 5 | AMVH00307 | CIRUGIA | 1 | 1 | 1 | 1 | 1 | 1 | 6 |  | X
MAQUINA DE ANESTESIA | 24532 | DATEX OHMEDA | AESTIVA 5 | AMVH00304 | CIRUGIA | 1 | 1 | 1 | 1 | 1 | 1 | 6 |  | X
MAQUINA DE ANESTESIA | 24624 | DATEX OHMEDA | AESTIVA 5 | AMVH00305 | CIRUGIA | 1 | 1 | 1 | 1 | 1 | 1 | 6 |  | X
MAQUINA DE ANESTESIA | 24625 | DATEX OHMEDA | AESTIVA 5 | AMVH00306 | CIRUGIA | 1 | 1 | 1 | 1 | 1 | 1 | 6 |  | X
MAQUINA DE ANESTESIA | 53013 | DRAGER | PRIMUS | ASBB-0105 | CIRUGIA | 1 | 1 | 1 | 1 | 1 | 1 | 6 |  | X
MAQUINA DE ANESTESIA | 53387 | DRAGER | PRIMUS / 8605038-06 / 8603800-863 | 05849621 / ASAN-0242 | CIRUGIA | 1 | 1 | 1 | 1 | 1 | 1 | 6 |  | X
MAQUINA DE ANESTESIA | NO TIENE | DRAGER | SENECA | 1536 | CIRUGIA | 1 | 1 | 1 | 1 | 1 | 1 | 6 |  | X
MAQUINA EXTRACORPOREA | NO TIENE | SARNS | NR | 2916 | CIRUGIA | 1 | 1 | 1 | 1 | 1 | 1 | 6 |  | X
MARCAPASOS BICAMERAL | 55722 | OSYPKA | PACE 203 H | 1151021 | CIRUGIA | 1 | 1 | 1 | 1 | 1 | 1 | 6 |  | X
MONITOR DE ANESTESIA | 43508 | BIS | A2000 | C018324 | CIRUGIA | 1 | 1 | 1 | 1 | 1 | 1 | 6 |  | X
MONITOR DE ANESTESIA | 43509 | BIS | A2000 | C018453 | CIRUGIA | 1 | 1 | 1 | 1 | 1 | 1 | 6 |  | X
MONITOR DE ANESTESIA | 50602 | BIS | 185-0151 | VT07091 | CIRUGIA | 1 | 1 | 1 | 1 | 1 | 1 | 6 |  | X
MONITOR DE ANESTESIA | 50280 | BIS | 185-0151 | VT-07041 | CIRUGIA | 1 | 3 | 2 | 1 | 2 | 1 | 10 |  | X
MONITOR DE ANESTESIA | 50603 | BIS | A2000 | VT07074 | CIRUGIA | 1 | 1 | 1 | 1 | 1 | 1 | 6 |  | X
MONITOR DE SIGNOS | 16354 | BCI | 604001 | 702468086 | CIRUGIA | 1 | 1 | 1 | 1 | 1 | 1 | 6 |  | X
MONITOR DE SIGNOS | 19468 | BCI | ADVISOR | 701695012 | CIRUGIA | 1 | 1 | 1 | 1 | 1 | 1 | 6 |  | X
MONITOR DE SIGNOS | 21371 | LOHMEIER | M211 | 1200 | CIRUGIA | 1 | 1 | 1 | 1 | 1 | 1 | 6 |  | X
MONITOR DE SIGNOS | 23185 | CRITIKON | DINAMAP PLUS | H5616 | CIRUGIA | 1 | 1 | 1 | 1 | 1 | 1 | 6 |  | X
MONITOR DE SIGNOS | 27511 | NIHON KOHDEN | BSM 2353K | 00019 | CIRUGIA | 1 | 1 | 1 | 1 | 1 | 1 | 6 |  | X
MONITOR DE SIGNOS | 27512 | NIHON KOHDEN | BSM 2353K | 00017 | CIRUGIA | 1 | 1 | 1 | 1 | 1 | 1 | 6 |  | X
MONITOR DE SIGNOS | 27513 | NIHON KOHDEN | BSM 2353K | 00018 | CIRUGIA | 1 | 1 | 1 | 1 | 1 | 1 | 6 |  | X
MONITOR DE SIGNOS | 27964 | CRITIKON | DINAMAP PLUS | K8416 | CIRUGIA | 1 | 1 | 1 | 1 | 1 | 1 | 6 |  | X
MONITOR DE SIGNOS | 35337 | SIEMENS | SC 6000 | 5330121178 | CIRUGIA | 1 | 1 | 1 | 1 | 1 | 1 | 6 |  | X
MONITOR DE SIGNOS | 35855 | BCI | 58480A6 | 470348886 | CIRUGIA | 1 | 1 | 1 | 1 | 1 | 1 | 6 |  | X
MONITOR DE SIGNOS | 35856 | BCI | 58480A6 | 470348888 | CIRUGIA | 1 | 1 | 1 | 1 | 1 | 1 | 6 |  | X
MONITOR DE SIGNOS | 43789 | NIHON KOHDEN | OPV-1500K | 04532 | CIRUGIA | 1 | 1 | 1 | 1 | 1 | 1 | 6 |  | X
MONITOR DE SIGNOS | 43793 | DATEX OHMEDA | CARDIOCAP 5 | 6092254 | CIRUGIA | 1 | 1 | 1 | 1 | 1 | 1 | 6 |  | X
MONITOR DE SIGNOS | 44033 | NIHON KOHDEN | BSM 5135K | 00138 | CIRUGIA | 1 | 1 | 1 | 1 | 1 | 1 | 6 |  | X
MONITOR DE SIGNOS | 44034 | NIHON KOHDEN | BSM 5135K | 00140 | CIRUGIA | 1 | 1 | 1 | 1 | 1 | 1 | 6 |  | X
MONITOR DE SIGNOS | 44035 | NIHON KOHDEN | BSM 5135K | 00139 | CIRUGIA | 1 | 1 | 1 | 1 | 1 | 1 | 6 |  | X
MONITOR DE SIGNOS | 44036 | NIHON KOHDEN | BSM 2353K | 00270 | CIRUGIA | 1 | 1 | 1 | 1 | 1 | 1 | 6 |  | X
MONITOR DE SIGNOS | 44037 | NIHON KOHDEN | BSM 2353K | 00273 | CIRUGIA | 1 | 1 | 1 | 1 | 1 | 1 | 6 |  | X
MONITOR DE SIGNOS | 44038 | NIHON KOHDEN | BSM 2353K | 00271 | CIRUGIA | 1 | 1 | 1 | 1 | 1 | 1 | 6 |  | X
MONITOR DE SIGNOS | 44039 | NIHON KOHDEN | BSM 2353K | 00278 | CIRUGIA | 1 | 1 | 1 | 1 | 1 | 1 | 6 |  | X
MONITOR DE SIGNOS | 44040 | NIHON KOHDEN | BSM 2353K | 00276 | CIRUGIA | 1 | 1 | 1 | 1 | 1 | 1 | 6 |  | X
MONITOR DE SIGNOS | 44041 | NIHON KOHDEN | BSM 2353K | 00277 | CIRUGIA | 1 | 1 | 1 | 1 | 1 | 1 | 6 |  | X
MONITOR DE SIGNOS | 44042 | NIHON KOHDEN | BSM 2353K | 00275 | CIRUGIA | 1 | 1 | 1 | 1 | 1 | 1 | 6 |  | X
MONITOR DE SIGNOS | 44043 | NIHON KOHDEN | BSM 2353K | 00464 | CIRUGIA | 1 | 1 | 1 | 1 | 1 | 1 | 6 |  | X
MONITOR DE SIGNOS | 44044 | NIHON KOHDEN | BSM 2353K | 00272 | CIRUGIA | 1 | 1 | 1 | 1 | 1 | 1 | 6 |  | X
MONITOR DE SIGNOS | 44045 | NIHON KOHDEN | BSM 2353K | 00274 | CIRUGIA | 1 | 1 | 1 | 1 | 1 | 1 | 6 |  | X
MONITOR DE SIGNOS | 51235 | NIHON KOHDEN | OPV-1500K | 08355 | CIRUGIA | 1 | 1 | 1 | 1 | 1 | 1 | 6 |  | X
MONITOR DE SIGNOS | 54658 | SPACELABS | 91220 / MCARE 300 | 1220M000722 | CIRUGIA | 1 | 1 | 1 | 1 | 1 | 1 | 6 |  | X
MONITOR DE SIGNOS | 54659 | SPACELABS | 91220 / MCARE 300 | 1220M000723 | CIRUGIA | 1 | 1 | 1 | 1 | 1 | 1 | 6 |  | X
MONITOR DE SIGNOS | NO TIENE | DATEX OHMEDA | LIGHTSOLO | 3838749 | CIRUGIA | 1 | 1 | 1 | 1 | 1 | 1 | 6 |  | X
MONITOR DE SIGNOS VITALES | 4246 | CRITIKON | DINAMAP/1846SX | 8260K1917 | CIRUGIA | 1 | 3 | 2 | 1 | 2 | 1 | 10 |  | X
REGULADOR DE VACIO | 21348 | CHEMETRON | 22-15-1200 | LOTE:1101 | CIRUGIA | 1 | 1 | 1 | 1 | 1 | 1 | 6 | X
REGULADOR DE VACIO | NO TIENE | OHIO | 53701 | AHBH03328 | CIRUGIA | 1 | 1 | 1 | 1 | 1 | 1 | 6 | X
REGULADOR DE VACIO | NO TIENE | OHMEDA | NR | GFFU02741 | CIRUGIA | 1 | 1 | 1 | 1 | 1 | 1 | 6 | X
REGULADOR DE VACIO | NO TIENE | PRECISION MEDICAL | PM3100 | 093195 | CIRUGIA | 1 | 1 | 1 | 1 | 1 | 1 | 6 | X
REGULADOR DE VACIO | NO TIENE | PRECISION MEDICAL | PM3100 | 093198 | CIRUGIA | 1 | 1 | 1 | 1 | 1 | 1 | 6 | X
REGULADOR DE VACIO | NO TIENE | OHMEDA | NR | GFFW11064 | CIRUGIA | 1 | 1 | 1 | 1 | 1 | 1 | 6 | X
REGULADOR DE VACIO | NO TIENE | PRECISION MEDICAL | PM3100 | 093185 | CIRUGIA | 1 | 1 | 1 | 1 | 1 | 1 | 6 | X
REGULADOR DE VACIO | NO TIENE | PRECISION MEDICAL | PM3100 | 106253 | CIRUGIA | 1 | 3 | 2 | 1 | 2 | 1 | 10 | X
REGULADOR DE VACIO | NO TIENE | OHMEDA | NR | GFFW10463 | CIRUGIA | 1 | 1 | 1 | 1 | 1 | 1 | 6 | X
REGULADOR DE VACIO | NO TIENE | PRECISION MEDICAL | PM3100 | 093187 | CIRUGIA | 1 | 1 | 1 | 1 | 1 | 1 | 6 | X
REGULADOR DE VACIO | NO TIENE | OHMEDA | NR | GFFW10462 | CIRUGIA | 1 | 3 | 2 | 1 | 2 | 1 | 10 | X
REGULADOR DE VACIO | NO TIENE | OHMEDA | R | AHBH43323 | CIRUGIA | 1 | 1 | 1 | 1 | 1 | 1 | 6 | X
REGULADOR DE VACIO | NO TIENE | PRECISION MEDICAL | PM3100 | 093183 | CIRUGIA | 1 | 1 | 1 | 1 | 1 | 1 | 6 | X
REGULADOR DE VACIO | NO TIENE | PRECISION MEDICAL | PM3100 | 106273 | CIRUGIA | 1 | 1 | 1 | 1 | 1 | 1 | 6 | X
REGULADOR DE VACIO | NO TIENE | OHMEDA | NR | GFFW11067 | CIRUGIA | 1 | 1 | 1 | 1 | 1 | 1 | 6 | X
REGULADOR DE VACIO | NO TIENE | PRECISION MEDICAL | PM3100 | 093197 | CIRUGIA | 1 | 1 | 1 | 1 | 1 | 1 | 6 | X
REGULADOR DE VACIO | NO TIENE | WIKA | 580406 | 208127 | CIRUGIA | 1 | 1 | 1 | 1 | 1 | 1 | 6 | X
REGULADOR DE VACIO | NO TIENE | PRECISION MEDICAL | PM3100 | 093180 | CIRUGIA | 1 | 1 | 1 | 1 | 1 | 1 | 6 | X
REGULADOR DE VACIO | NO TIENE | PRECISION MEDICAL | PM3100 | 093196 | CIRUGIA | 1 | 1 | 1 | 1 | 1 | 1 | 6 | X
REGULADOR DE VACIO | NO TIENE | OHMEDA | NR | CFFU02732 | CIRUGIA | 1 | 1 | 1 | 1 | 1 | 1 | 6 | X
REGULADOR DE VACIO | NO TIENE | PRECISION MEDICAL | PM3100 | 093181 | CIRUGIA | 1 | 1 | 1 | 1 | 1 | 1 | 6 | X
REGULADOR DE VACIO | NO TIENE | WIKA | NR | 208156 | CIRUGIA | 1 | 1 | 1 | 1 | 1 | 1 | 6 | X
REGULADOR DE VACIO | NO TIENE | OHMEDA | NR | GFF003031 | CIRUGIA | 1 | 1 | 1 | 1 | 1 | 1 | 6 | X
SUCCIONADOR | NO TIENE | THOMAS | 1130 | 099800002171 | CIRUGIA | 1 | 1 | 1 | 1 | 1 | 1 | 6 | X
TERMOHIGROMETRO | 42554 | BRIXCO | NR | NR | CIRUGIA | 1 | 1 | 1 | 1 | 1 | 1 | 6 |  | X
TERMOHIGROMETRO | 42555 | BRIXCO | NR | NR | CIRUGIA | 1 | 1 | 1 | 1 | 1 | 1 | 6 |  | X
TERMOHIGROMETRO | 42559 | BRIXCO | R | NR | CIRUGIA | 1 | 1 | 1 | 1 | 1 | 1 | 6 |  | X
TERMOHIGROMETRO | 42560 | BRIXCO | NR | NR | CIRUGIA | 1 | 1 | 1 | 1 | 1 | 1 | 6 |  | X
TORNIQUETE NEUMATICO | 43569 | VBM | 2500-T ELC/110 | 0502-25775/ELC | CIRUGIA | 1 | 1 | 1 | 1 | 1 | 1 | 6 | X
TORNIQUETE NEUMATICO | 43570 | VBM | 2500-T ELC/110 | 0404-25701/ELC | CIRUGIA | 1 | 1 | 1 | 1 | 1 | 1 | 6 | X
UNIDAD DE CALENTAMIENTO | 17300 | NELLCOR | WARM TOUCH | NR | CIRUGIA | 1 | 3 | 2 | 1 | 2 | 1 | 10 | X
UNIDAD DE CALENTAMIENTO | 43562 | NELLCOR | WARM TOUCH | CI0705J273 | CIRUGIA | 1 | 3 | 2 | 1 | 2 | 1 | 10 | X
UNIDAD DE CALENTAMIENTO | 43563 | NELLCOR | WARM TOUCH | CI0404J325 | CIRUGIA | 1 | 1 | 1 | 1 | 1 | 1 | 6 | X
UNIDAD DE CRIOTERAPIA OCULAR | 27597 | COOPERSURGICAL | CF-2000 | 120307 | CIRUGIA | 1 | 1 | 1 | 1 | 1 | 1 | 6 | X
UNIDAD QUIRURGICA | 19134 | RITA | 1500 SERIES | 0G0328 | CIRUGIA | 1 | 1 | 1 | 1 | 1 | 1 | 6 |  | X
UNIDAD QUIRURGICA | 53777 | KLS MARTIN | ME402 MAXIUM | ME402I | CIRUGIA | 1 | 1 | 1 | 1 | 1 | 1 | 6 |  | X
VENTILADOR | 43511 | BIRD AVIAN | 15345S | AFD01041 | CIRUGIA | 1 | 3 | 2 | 1 | 2 | 1 | 10 |  | X
BASCULA DE PISO | 06959 | SECA | NR | 04363 | GASTROENTEROLOGIA | 1 | 3 | 2 | 1 | 2 | 1 | 10 | X
BASCULA DE PISO | 53720 | SECA | 7501019004 | 2750209102093 | GASTROENTEROLOGIA | 1 | 3 | 2 | 1 | 2 | 1 | 10 | X
DESFIBRILADOR | 18288 | ZOLL | PB1200 | 4271 | ENDOSCOPIA | 1 | 3 | 2 | 1 | 2 | 1 | 10 |  | X
FLUJOMETRO | NO TIENE | AMVEX | NR | NR | ENDOSCOPIA | 1 | 3 | 2 | 1 | 2 | 1 | 10 | X
FLUJOMETRO | NO TIENE | OHMEDA | NR | B05172 | ENDOSCOPIA | 1 | 3 | 2 | 1 | 2 | 1 | 10 | X
FLUJOMETRO | NO TIENE | OHMEDA | NR | B04163 | ENDOSCOPIA | 1 | 3 | 2 | 1 | 2 | 1 | 10 | X
FLUJOMETRO | NO TIENE | AMVEX | NR | NR | ENDOSCOPIA | 1 | 3 | 2 | 1 | 2 | 1 | 10 | X
FLUJOMETRO | NO TIENE | AMVEX | NR | NR | ENDOSCOPIA | 1 | 3 | 2 | 1 | 2 | 1 | 10 | X
MONITOR DE SIGNOS | 15235 | CRITIKON | DINAMAP PLUS | H6732 | GASTROENTEROLOGIA | 1 | 3 | 2 | 1 | 2 | 1 | 10 |  | X
MONITOR DE SIGNOS | 53045 | EDAN | M8B | M8B30309A3600LD | ENDOSCOPIA | 1 | 3 | 2 | 1 | 2 | 1 | 10 |  | X
MONITOR DE SIGNOS | NO TIENE | CRITIKON | DINAMAP PLUS | K8937 | ENDOSCOPIA | 1 | 3 | 2 | 1 | 2 | 1 | 10 |  | X
REGULADOR DE VACIO | NO TIENE | WIKA | NR | 100669 | ENDOSCOPIA | 1 | 3 | 2 | 1 | 2 | 1 | 10 | X
REGULADOR DE VACIO | NO TIENE | WIKA | NR | 10650 | ENDOSCOPIA | 1 | 3 | 2 | 1 | 2 | 1 | 10 | X
REGULADOR DE VACIO | NO TIENE | WIKA | NR | 10644 | ENDOSCOPIA | 1 | 3 | 2 | 1 | 2 | 1 | 10 | X
REGULADOR DE VACIO | NO TIENE | WIKA | NR | 10663 | ENDOSCOPIA | 1 | 3 | 2 | 1 | 2 | 1 | 10 | X
REGULADOR DE VACIO | NO TIENE | WIKA | NR | 10667 | ENDOSCOPIA | 1 | 3 | 2 | 1 | 2 | 1 | 10 | X
TENSIOMETRO DE MERCURIO | 31392 | TRIMELINE | BYMAH | NR | GASTROENTEROLOGIA | 1 | 3 | 2 | 1 | 2 | 1 | 10 | X
TENSIOMETRO DE MERCURIO | NO TIENE | TRIMELINE | NR | NR | GASTROENTEROLOGIA | 1 | 1 | 1 | 1 | 1 | 1 | 6 | X
TENSIOMETRO DE PARED | 03957 | TYCOS | LIFETIME CERTIFIED | 078805992 | ENDOSCOPIA | 1 | 1 | 1 | 1 | 1 | 1 | 6 | X
TENSIOMETRO DE PARED | NO TIENE | TYCOS | LIFETIME CERTIFIED | 108800264 | ENDOSCOPIA | 1 | 1 | 1 | 1 | 1 | 1 | 6 | X
TENSIOMETRO MANUAL | 22939 | TYCOS | SPHYGMOMANOMETER | 0301282735 | ENDOSCOPIA | 1 | 1 | 1 | 1 | 1 | 1 | 6 | X
TENSIOMETRO MANUAL | NR | NR | NR | 13264 | ENDOSCOPIA | 1 | 1 | 1 | 1 | 1 | 1 | 6 | X
UNIDAD QUIRURGICA | 27207 | ERBE | ICC 200 | D-2235 | ENDOSCOPIA | 1 | 1 | 1 | 1 | 1 | 1 | 6 |  | X
UNIDAD QUIRURGICA | 53634 | BOWA | ARC200 | 20000284 | ENDOSCOPIA | 1 | 1 | 1 | 1 | 1 | 1 | 6 |  | X
UNIDAD QUIRURGICA | 53634 | BOWA | ARCPLUS | 90001582 | ENDOSCOPIA | 1 | 1 | 1 | 1 | 1 | 1 | 6 |  | X
MONITOR DE SIGNOS VITALES | 55788 | NIHON KOHDEN | PVM 2701/ VISMO | 0104416 | HOSPITALIZACION | 1 | 1 | 1 | 1 | 1 | 1 | 6 |  | X
AUTOCLAVE | 51799 | MATACHANA | S1000 | 4000538 | ESTERILIZACION | 1 | 1 | 1 | 1 | 1 | 1 | 6 |  | X
AUTOCLAVE | 51800 | MATACHANA | S1000 | 4000531 | ESTERILIZACION | 1 | 1 | 1 | 1 | 1 | 1 | 6 |  | X
AUTOCLAVE | 51801 | MATACHANA | S1000 | 4000493 | ESTERILIZACION | 1 | 1 | 1 | 1 | 1 | 1 | 6 |  | X
ESTERILIZADOR DE OXIDO DE ETILENO | 4229 | 3M | STERI-VAC 4XL / 400DG | 422024 | ESTERILIZACION | 1 | 1 | 1 | 1 | 1 | 1 | 6 |  | X
INCUBADORA | 16907 | 3M | 117 | 202005 | ESTERILIZACION | 1 | 1 | 1 | 1 | 1 | 1 | 6 |  | X
REGULADOR DE NITROGENO | 50243 | IMETAN | NR | 422025 | ESTERILIZACION | 1 | 1 | 1 | 1 | 1 | 1 | 6 | X
TERMOHIGROMETRO | NO TIENE | EXTECH | DAT6ALOGGER 42270 | 9139965 | ESTERILIZACION | 1 | 1 | 1 | 1 | 1 | 1 | 6 |  | X
TERMOHIGROMETRO | NO TIENE | EXTECH | DAT6ALOGGER 42270 | 9139970 | ESTERILIZACION | 1 | 1 | 1 | 1 | 1 | 1 | 6 |  | X
TERMOHIGROMETRO | NO TIENE | EXTECH | DAT6ALOGGER 42270 | 9139966 | ESTERILIZACION | 1 | 1 | 1 | 1 | 1 | 1 | 6 |  | X
TERMOHIGROMETRO | NO TIENE | EXTECH | DAT6ALOGGER 42270 | 9139964 | ESTERILIZACION | 1 | 1 | 1 | 1 | 1 | 1 | 6 |  | X
BASCULA | 55780 | LEXUS | MATRIX ZERO | CS120041 | FARMACIA | 1 | 1 | 1 | 1 | 1 | 1 | 6 | X
TERMOHIGROMETRO | SIN IDENTFICAR | KTJ | SIN IDENTIFICAR | NR | FARMACIA | 1 | 1 | 1 | 1 | 1 | 1 | 6 |  | X
TERMOHIGROMETRO | SIN IDENTFICAR | KTJ | SIN IDENTIFICAR | NR | FARMACIA | 1 | 1 | 1 | 1 | 1 | 1 | 6 |  | X
TERMOHIGROMETRO | 53521 | NR | NR | NR | FARMACIA | 1 | 1 | 1 | 1 | 1 | 1 | 6 |  | X
TERMOHIGROMETRO | 42917 | NR | NR | NR | FARMACIA | 1 | 3 | 2 | 1 | 2 | 1 | 10 |  | X
TERMOHIGROMETRO | 42547 | BRIXCO | SIN IDENTIFICAR | NR | FARMACIA | 1 | 1 | 1 | 1 | 1 | 1 | 6 |  | X
TERMOHIGROMETRO | 42557 | BRIXCO | SIN IDENTIFICAR | NR | FARMACIA | 1 | 1 | 1 | 1 | 1 | 1 | 6 |  | X
TERMOHIGROMETRO | 54846 | NR | NR | NR | FARMACIA | 1 | 1 | 1 | 1 | 1 | 1 | 6 |  | X
TERMOHIGROMETRO | 42926 | NR | NR | NR | FARMACIA | 1 | 1 | 1 | 1 | 1 | 1 | 6 |  | X
TERMOHIGROMETRO | 42925 | NR | NR | NR | FARMACIA | 1 | 1 | 1 | 1 | 1 | 1 | 6 |  | X
TERMOHIGROMETRO | 42928 | NR | NR | NR | FARMACIA | 1 | 1 | 1 | 1 | 1 | 1 | 6 |  | X
TERMOHIGROMETRO | 42929 | NR | NR | NR | FARMACIA | 1 | 1 | 1 | 1 | 1 | 1 | 6 |  | X
TERMOHIGROMETRO | SIN IDENTFICAR | NR | NR | NR | FARMACIA | 1 | 1 | 1 | 1 | 1 | 1 | 6 |  | X
TERMOHIGROMETRO | 43034 | BRIXCO | SIN IDENTIFICAR | NR | FARMACIA | 1 | 1 | 1 | 1 | 1 | 1 | 6 |  | X
TERMOHIGROMETRO | 53514 | NR | RT-811E | NR | FARMACIA | 1 | 1 | 1 | 1 | 1 | 1 | 6 |  | X
TERMOHIGROMETRO | 42545 | BRIXCO | SIN IDENTIFICAR | NR | FARMACIA | 1 | 1 | 1 | 1 | 1 | 1 | 6 |  | X
TERMOHIGROMETRO | 53520 | HYGROTERMOMETER | 811E | 1528 | FARMACIA | 1 | 1 | 1 | 1 | 1 | 1 | 6 |  | X
TERMOHIGROMETRO | 53516 | HYGROTERMOMETER | 811E | 1525 | FARMACIA | 1 | 1 | 1 | 1 | 1 | 1 | 6 |  | X
TERMOHIGROMETRO | 53518 | HYGROTERMOMETER | 811E | 1520 | FARMACIA | 1 | 1 | 1 | 1 | 1 | 1 | 6 |  | X
TERMOHIGROMETRO | 53515 | HYGROTERMOMETER | 811E | 1519 | FARMACIA | 1 | 3 | 2 | 1 | 2 | 1 | 10 |  | X
TERMOHIGROMETRO | 53519 | HYGROTERMOMETER | 811E | 1530 | FARMACIA | 1 | 1 | 1 | 1 | 1 | 1 | 6 |  | X
TERMOHIGROMETRO | 42546 | BRIXCO | SIN IDENTIFICAR | NR | FARMACIA | 1 | 1 | 1 | 1 | 1 | 1 | 6 |  | X
TERMOHIGROMETRO | 53250 | WK | WK072 | NR | FARMACIA | 1 | 1 | 1 | 1 | 1 | 1 | 6 |  | X
TERMOHIGROMETRO | 53247 | EXTECH | DATALOGGER 42270 | 9135950 | FARMACIA | 1 | 1 | 1 | 1 | 1 | 1 | 6 |  | X
TERMOHIGROMETRO | 53256 | WK | WK072 | NR | FARMACIA | 1 | 1 | 1 | 1 | 1 | 1 | 6 |  | X
TERMOHIGROMETRO | 26618 | NR | NR | NR | FARMACIA | 1 | 1 | 1 | 1 | 1 | 1 | 6 |  | X
TERMOHIGROMETRO | 26619 | NR | NR | NR | FARMACIA | 1 | 1 | 1 | 1 | 1 | 1 | 6 |  | X
TERMOHIGROMETRO | 42930 | NR | NR | NR | FARMACIA | 1 | 1 | 1 | 1 | 1 | 1 | 6 |  | X
TERMOHIGROMETRO | 42916 | NR | NR | NR | FARMACIA | 1 | 1 | 1 | 1 | 1 | 1 | 6 |  | X
TERMOHIGROMETRO | SIN IDENTFICAR | ALLIANCE FRANCE | SIN IDENTIFICAR | ALLIANCE FRANCE | FARMACIA | 1 | 1 | 1 | 1 | 1 | 1 | 6 |  | X
TERMOMETRO | 42909 | NR | NR | NR | FARMACIA | 1 | 1 | 1 | 1 | 1 | 1 | 6 |  | X
TERMOMETRO | 42909 | NR | NR | NR | FARMACIA | 1 | 1 | 1 | 1 | 1 | 1 | 6 |  | X
BASCULA DE PISO | 22896 | SOEHNLE | NR | NR | GAICA | 1 | 1 | 1 | 1 | 1 | 1 | 6 | X
BASCULA DE PISO | 22893 | SOEHNLE | NR | NR | GAICA | 1 | 1 | 1 | 1 | 1 | 1 | 6 | X
DESFIBRILADOR | 15636 | HEWLETT PACKARD | CODEMASTER | NR | GAICA | 1 | 1 | 1 | 1 | 1 | 1 | 6 |  | X
ELECTROCARDIOGRAFO | 53294 | BIONET | CARDIOTOUCH | TB1200018-28-29 | GAICA | 1 | 1 | 1 | 1 | 1 | 1 | 6 |  | X
FLUJOMETRO | NO TIENE | TIMETER | NR | NR | GAICA | 1 | 1 | 1 | 1 | 1 | 1 | 6 | X
FLUJOMETRO | NO TIENE | TIMETER | NR | NR | GAICA | 1 | 1 | 1 | 1 | 1 | 1 | 6 | X
FLUJOMETRO | NO TIENE | TIMETER | NR | NR | GAICA | 1 | 1 | 1 | 1 | 1 | 1 | 6 | X
FLUJOMETRO | NO TIENE | PRESICION MEDICAL | NR | NR | GAICA | 1 | 1 | 1 | 1 | 1 | 1 | 6 | X
FLUJOMETRO | NO TIENE | TIMETER | NR | NR | GAICA | 1 | 1 | 1 | 1 | 1 | 1 | 6 | X
FLUJOMETRO | NO TIENE | TIMETER | NR | NR | GAICA | 1 | 1 | 1 | 1 | 1 | 1 | 6 | X
FLUJOMETRO | NO TIENE | TIMETER | NR | NR | GAICA | 1 | 1 | 1 | 1 | 1 | 1 | 6 | X
FLUJOMETRO | NO TIENE | TIMETER | NR | NR | GAICA | 1 | 1 | 1 | 1 | 1 | 1 | 6 | X
FLUJOMETRO | NO TIENE | AIR METAN | FM-100 | F08091 | GAICA | 1 | 1 | 1 | 1 | 1 | 1 | 6 | X
FLUJOMETRO | NO TIENE | PRECISION MEDICAL | NR | NR | GAICA | 1 | 1 | 1 | 1 | 1 | 1 | 6 | X
FLUJOMETRO | NO TIENE | TIMETER | NR | NR | GAICA | 1 | 1 | 1 | 1 | 1 | 1 | 6 | X
FLUJOMETRO | NO TIENE | PRECISION MEDICAL | NR | NR | GAICA | 1 | 1 | 1 | 1 | 1 | 1 | 6 | X
FLUJOMETRO | NO TIENE | AIR METAN | FM-100 | F03081 | GAICA | 1 | 1 | 1 | 1 | 1 | 1 | 6 | X
MONITOR DE SIGNOS | 53044 | EDAN | M3 | M330309A1168SVG | GAICA | 1 | 1 | 1 | 1 | 1 | 1 | 6 |  | X
MONITOR DE SIGNOS | 53042 | EDAN | M3 | M330309A1166SVG | GAICA | 1 | 1 | 1 | 1 | 1 | 1 | 6 |  | X
MONITOR DE SIGNOS | 42571 | CRITICARE | 506DXN2 | 405021326 | GAICA | 1 | 3 | 2 | 1 | 2 | 1 | 10 |  | X
MONITOR DE SIGNOS VITALES | 56030 | MEDIANA | M20 | 109711120002 | GAICA | 1 | 1 | 1 | 1 | 1 | 1 | 6 |  | X
MONITOR DE SIGNOS VITALES | 21903 | BIOSYS | BPM 300 | 22864 | GAICA | 1 | 1 | 1 | 1 | 1 | 1 | 6 |  | X
MONITOR DE SIGNOS VITALES | 44056 | NIHON KOHDEN | BSM-2301K | 16094 | GAICA | 1 | 1 | 1 | 1 | 1 | 1 | 6 |  | X
MONITOR DE SIGNOS VITALES 1 | 55749 | MEDIANA | M20 | 109711120036 | GAICA | 1 | 1 | 1 | 1 | 1 | 1 | 6 |  | X
PULSOXIMETRO | NO TIENE | BCI | 71200A1 | NR | GAICA | 1 | 1 | 1 | 1 | 1 | 1 | 6 |  | X
REGULADOR DE VACIO | 42482 | CHEMETRON | 22-13-1108 1204 | NR | GAICA | 1 | 1 | 1 | 1 | 1 | 1 | 6 | X
REGULADOR DE VACIO | 42483 | CHEMETRON | 22-13-1108 0205 | NR | GAICA | 1 | 1 | 1 | 1 | 1 | 1 | 6 | X
REGULADOR DE VACIO | 42492 | CHEMETRON | 22-13-1108 1204 | NR | GAICA | 1 | 3 | 2 | 1 | 2 | 1 | 10 | X
REGULADOR DE VACIO | 42489 | CHEMETRON | 22-13-1108 1204 | NR | GAICA | 1 | 1 | 1 | 1 | 1 | 1 | 6 | X
REGULADOR DE VACIO | 42488 | CHEMETRON | 22-13-1108 1204 | NR | GAICA | 1 | 1 | 1 | 1 | 1 | 1 | 6 | X
REGULADOR DE VACIO | 42487 | CHEMETRON | 22-13-1108 1204 | NR | GAICA | 1 | 3 | 2 | 1 | 2 | 1 | 10 | X
REGULADOR DE VACIO | 42486 | CHEMETRON | 22-13-1108 1204 | NR | GAICA | 1 | 1 | 1 | 1 | 1 | 1 | 6 | X
REGULADOR DE VACIO | 42485 | CHEMETRON | 22-13-1108 1204 | NR | GAICA | 1 | 1 | 1 | 1 | 1 | 1 | 6 | X
REGULADOR DE VACIO | 42490 | CHEMETRON | 22-13-1108 0205 | NR | GAICA | 1 | 1 | 1 | 1 | 1 | 1 | 6 | X
REGULADOR DE VACIO | 42491 | CHEMETRON | 22-13-1108 0205 | NR | GAICA | 1 | 1 | 1 | 1 | 1 | 1 | 6 | X
TENSIOMETRO | 28733 | WELCH ALLYN | LIFETIME CERTIFIED | 050409114141 | GAICA | 1 | 1 | 1 | 1 | 1 | 1 | 6 | X
TENSIOMETRO | 03880 | TYCOS | SPHYGNOMANOMETER | 018319955 | GAICA | 1 | 1 | 1 | 1 | 1 | 1 | 6 | X
TENSIOMETRO | 28725 | WELCH ALLYN | NR | 05032-014953 | GAICA | 1 | 1 | 1 | 1 | 1 | 1 | 6 | X
TENSIOMETRO | 22270 | ALPK2 | SPHYGNOMANOMETER | NR | GAICA | 1 | 1 | 1 | 1 | 1 | 1 | 6 | X
TENSIOMETRO | 28728 | WELCH ALLYN | LIFETIME CERTIFIED | 050405111657 | GAICA | 1 | 1 | 1 | 1 | 1 | 1 | 6 | X
TENSIOMETRO | 28727 | WELCH ALLYN | LIFETIME CERTIFIED | 050409125252 | GAICA | 1 | 1 | 1 | 1 | 1 | 1 | 6 | X
TENSIOMETRO DE MERCURIO | 37514 | TYCOS | SHYGMOMSNOMETER | 9307022114 | GAICA | 1 | 1 | 1 | 1 | 1 | 1 | 6 | X
TENSIOMETRO DE PARED | 28724 | WELCH ALLYN | LIFETIME CERTIFIED | 050331192041 | GAICA | 1 | 1 | 1 | 1 | 1 | 1 | 6 | X
TENSIOMETRO DE PARED | 28723 | WELCH ALLYN | LIFETIME CERTIFIED | 05049122531 | GAICA | 1 | 1 | 1 | 1 | 1 | 1 | 6 | X
VENTILADOR | 55034 | DRAGUER | SAVINA 300 | ASCK-0023 | GAICA | 1 | 1 | 1 | 1 | 1 | 1 | 6 |  | X
BALANZA ANALITICA | 18193 | SARTORIUS | BP 410 | 80808148 | GENETICA | 1 | 1 | 1 | 1 | 1 | 1 | 6 |  | X
BAÑO SEROLOGICO | 13445 | LABLINE | 18005 | 0795-0051 | GENETICA | 1 | 1 | 1 | 1 | 1 | 1 | 6 | X
CENTRIFUGA | 21975 | THERMO | IEC | 37501933 | GENETICA | 1 | 1 | 1 | 1 | 1 | 1 | 6 |  | X
CENTRIFUGA | 5691 | HERAEUS | LABOFUGE A / 2501 | 122325 | GENETICA | 1 | 1 | 1 | 1 | 1 | 1 | 6 |  | X
CENTRIFUGA | NO TIENE | HERAEUS | LABOFUGE A / 2501 | 123158 | GENETICA | 1 | 1 | 1 | 1 | 1 | 1 | 6 |  | X
CENTRIFUGA | NO TIENE | THERMO | MICROCL 21R | 41264177 | GENETICA | 1 | 3 | 2 | 1 | 2 | 1 | 10 |  | X
HORNO DE SECADO | 21093 | LABLINE | 100 | 1198-1572 | GENETICA | 1 | 3 | 2 | 1 | 2 | 1 | 10 | X
HORNO DE SECADO | 21979 | MEMMERT | NR | NR | GENETICA | 1 | 1 | 1 | 1 | 1 | 1 | 6 | X
INCUBADORA | 13427 | REVCO | RCO5000TABA | 208694-TE | GENETICA | 1 | 1 | 1 | 1 | 1 | 1 | 6 |  | X
INCUBADORA | 20784 | NUAIRE | DH AUTOFLOW | NR | GENETICA | 1 | 1 | 1 | 1 | 1 | 1 | 6 |  | X
INCUBADORA DE HIBRIDACION | NO ES VISIBLE | LAB-LINE | NR | NR | GENETICA | 1 | 1 | 1 | 1 | 1 | 1 | 6 |  | X
MICROCENTRIFUGA | 13493 | IEC | MICROMAX | 24982903 | GENETICA | 1 | 3 | 2 | 1 | 2 | 1 | 10 |  | X
MICROPIPETA 1 | 52495 | BOECO | NR | 8076523 | GENETICA | 1 | 3 | 2 | 1 | 2 | 1 | 10 |  | X
MICROPIPETA 10 | 17463 | NICHIRYO | NICHIPET / 5000DG | A7Z023061 | GENETICA | 1 | 3 | 2 | 1 | 2 | 1 | 10 |  | X
MICROPIPETA 11 | NO TIENE | RAININ | PIPET.LITE | E0603425A | GENETICA | 1 | 3 | 2 | 1 | 2 | 1 | 10 |  | X
MICROPIPETA 12 | 12299 | LABSYSTEM | 4173 | B15346 | GENETICA | 1 | 3 | 2 | 1 | 2 | 1 | 10 |  | X
MICROPIPETA 13 | 10838 | BRAND | TRANSFERPETTE | 3N4123 | GENETICA | 1 | 3 | 2 | 1 | 2 | 1 | 10 |  | X
MICROPIPETA 14 | 53086 | BOECO | NR | 8076527 | GENETICA | 1 | 3 | 2 | 1 | 2 | 1 | 10 |  | X
MICROPIPETA 15 | 53089 | BOECO | NR | 8076748 | GENETICA | 1 | 3 | 2 | 1 | 2 | 1 | 10 |  | X
MICROPIPETA 16 | 21037 | EPPENDORF | NR | 062488 | GENETICA | 1 | 3 | 2 | 1 | 2 | 1 | 10 |  | X
MICROPIPETA 17 | 3408 | EPPENDORF | NR | 385319 | GENETICA | 1 | 3 | 2 | 1 | 2 | 1 | 10 |  | X
MICROPIPETA 18 | 23061 | LABSYSTEM | 4027 | B48184 | GENETICA | 1 | 3 | 2 | 1 | 2 | 1 | 10 |  | X
MICROPIPETA 19 | 17448 | DRUMMOND | PIPET-AID | 78442 | GENETICA | 1 | 3 | 2 | 1 | 2 | 1 | 10 |  | X
MICROPIPETA 2 | 12301 | LABSYSTEM | FINNPIPETTE | B48183 | GENETICA | 1 | 3 | 2 | 1 | 2 | 1 | 10 |  | X
MICROPIPETA 20 | 53088 | BOECO | NR | 8076522 | GENETICA | 1 | 3 | 2 | 1 | 2 | 1 | 10 |  | X
MICROPIPETA 21 | 13813 | NICHIRYO | NICHIPET / 5000DG | 98010432 | GENETICA | 1 | 3 | 2 | 1 | 2 | 1 | 10 |  | X
MICROPIPETA 22 | 13811 | NICHIRYO | NICHIPET / 5000DG | H21007171 | GENETICA | 1 | 3 | 2 | 1 | 2 | 1 | 10 |  | X
MICROPIPETA 23 | 53090 | BOECO | NR | 8076747 | GENETICA | 1 | 3 | 2 | 1 | 2 | 1 | 10 |  | X
MICROPIPETA 24 | 53092 | BOECO | NR | 9079097 | GENETICA | 1 | 3 | 2 | 1 | 2 | 1 | 10 |  | X
MICROPIPETA 25 | 53085 | BOECO | NR | 9003461 | GENETICA | 1 | 1 | 1 | 1 | 1 | 1 | 6 |  | X
MICROPIPETA 26 | 52496 | BOECO | NR | 8076746 | GENETICA | 1 | 1 | 1 | 1 | 1 | 1 | 6 |  | X
MICROPIPETA 27 | 53091 | BOECO | NR | 9079113 | GENETICA | 1 | 1 | 1 | 1 | 1 | 1 | 6 |  | X
MICROPIPETA 28 | 13812 | EPPENDORF | REFERENCE | 044951 | GENETICA | 1 | 1 | 1 | 1 | 1 | 1 | 6 |  | X
MICROPIPETA 29 | 21036 | EPPENDORF | REFERENCE | 064185 | GENETICA | 1 | 1 | 1 | 1 | 1 | 1 | 6 |  | X
MICROPIPETA 3 | 52497 | BOECO | NR | 9079107 | GENETICA | 1 | 1 | 1 | 1 | 1 | 1 | 6 |  | X
MICROPIPETA 30 | 13693 | EPPENDORF | REFERENCE | 044541 | GENETICA | 1 | 1 | 1 | 1 | 1 | 1 | 6 |  | X
MICROPIPETA 31 | NO TIENE | NICHIRYO | NICHIPET EX | E9X012892 | GENETICA | 1 | 1 | 1 | 1 | 1 | 1 | 6 |  | X
MICROPIPETA 32 | 17461 | NICHIRYO | NICHIPET / 5000DG | A87003571 | GENETICA | 1 | 1 | 1 | 1 | 1 | 1 | 6 |  | X
MICROPIPETA 4 | 12497 | LABSYSTEM | NR | A44388 | GENETICA | 1 | 1 | 1 | 1 | 1 | 1 | 6 |  | X
MICROPIPETA 5 | 21035 | NICHIRYO | NICHIPET EX | E95023102 | GENETICA | 1 | 1 | 1 | 1 | 1 | 1 | 6 |  | X
MICROPIPETA 6 | 13692 | NICHIRYO | NICHIPET EX | H21007051 | GENETICA | 1 | 1 | 1 | 1 | 1 | 1 | 6 |  | X
MICROPIPETA 7 | 17462 | NICHIRYO | NICHIPET EX | E9X012532 | GENETICA | 1 | 1 | 1 | 1 | 1 | 1 | 6 |  | X
MICROPIPETA 8 | 10837 | BRAND | TRANSFERPETTE | 3N6316 | GENETICA | 1 | 1 | 1 | 1 | 1 | 1 | 6 |  | X
MICROPIPETA 9 | 17462 | NICHIRYO | NICHIPET / 5000DG | A82001871 | GENETICA | 1 | 1 | 1 | 1 | 1 | 1 | 6 |  | X
ROTADOR | 21100 | SCIENTIFIC INDUSTRIES | VORTEX GENIE 2 / G-560 | 2-336343 | GENETICA | 1 | 1 | 1 | 1 | 1 | 1 | 6 |  | X
TERMOMETRO DIGITAL | NR | ALLA FRANCE | 910-9 | NR | GENETICA | 1 | 1 | 1 | 1 | 1 | 1 | 6 |  | X
TERMOMETRO DIGITAL | NR | ALLA FRANCE | 910-9 | NR | GENETICA | 1 | 1 | 1 | 1 | 1 | 1 | 6 |  | X
TERMOMETRO DIGITAL | NR | ALLA FRANCE | 910-9 | NR | GENETICA | 1 | 1 | 1 | 1 | 1 | 1 | 6 |  | X
TERMOMETRO DIGITAL | NR | ALLIANCE FRANCE | 910-9 | NR | GENETICA | 1 | 1 | 1 | 1 | 1 | 1 | 6 |  | X
TERMOMETRO DIGITAL | NR | ALLIANCE FRANCE | 910-9 | NR | GENETICA | 1 | 1 | 1 | 1 | 1 | 1 | 6 |  | X
TERMOMETRO DIGITAL | NR | ALLIANCE FRANCE | 910-9 | NR | GENETICA | 1 | 1 | 1 | 1 | 1 | 1 | 6 |  | X
TERMOMETRO DIGITAL | NR | ALLIANCE FRANCE | 910-9 | NR | GENETICA | 1 | 1 | 1 | 1 | 1 | 1 | 6 |  | X
TERMOMETRO DIGITAL | NR | ALLIANCE FRANCE | 910-9 | NR | GENETICA | 1 | 3 | 2 | 1 | 2 | 1 | 10 |  | X
FLUJOMETRO | NR | TIMETER | NR | NR | HOSPITAL DIA | 1 | 1 | 1 | 1 | 1 | 1 | 6 | X
FLUJOMETRO | NR | PRECISION MEDICAL | NR | NR | HOSPITAL DIA | 1 | 1 | 1 | 1 | 1 | 1 | 6 | X
FLUJOMETRO | NR | PRECISION MEDICAL | NR | NR | HOSPITAL DIA | 1 | 1 | 1 | 1 | 1 | 1 | 6 | X
FLUJOMETRO | NR | PRECISION MEDICAL | NR | NR | HOSPITAL DIA | 1 | 1 | 1 | 1 | 1 | 1 | 6 | X
FLUJOMETRO | NR | PRECISION MEDICAL | NR | NR | HOSPITAL DIA | 1 | 1 | 1 | 1 | 1 | 1 | 6 | X
FLUJOMETRO | NR | PRECISION MEDICAL | NR | NR | HOSPITAL DIA | 1 | 1 | 1 | 1 | 1 | 1 | 6 | X
MONITOR DE SIGNOS VITALES | 51234 | NIHON KODHEN | OPV-1500K | 08354 | HOSPITAL DIA | 1 | 1 | 1 | 1 | 1 | 1 | 6 |  | X
MONITOR DE SIGNOS VITALES | NR | BCI | 58480A6 | 470348881 | HOSPITAL DIA | 1 | 1 | 1 | 1 | 1 | 1 | 6 |  | X
REGULADOR DE VACIO | 48908 | CHEMETRON | 22-13-1108 0907 | NR | HOSPITAL DIA | 1 | 1 | 1 | 1 | 1 | 1 | 6 | X
REGULADOR DE VACIO | 49383 | CHEMETRON | 22-13-1108 0907 | NR | HOSPITAL DIA | 1 | 1 | 1 | 1 | 1 | 1 | 6 | X
REGULADOR DE VACIO | 49384 | CHEMETRON | 22-13-1108 0907 | NR | HOSPITAL DIA | 1 | 1 | 1 | 1 | 1 | 1 | 6 | X
REGULADOR DE VACIO | 49386 | CHEMETRON | 22-13-1108 0907 | NR | HOSPITAL DIA | 1 | 1 | 1 | 1 | 1 | 1 | 6 | X
REGULADOR DE VACIO | 49388 | CHEMETRON | 22-13-1108 0907 | NR | HOSPITAL DIA | 1 | 1 | 1 | 1 | 1 | 1 | 6 | X
REGULADOR DE VACIO | 49389 | CHEMETRON | 22-13-1108 0907 | NR | HOSPITAL DIA | 1 | 1 | 1 | 1 | 1 | 1 | 6 | X
REGULADOR DE VACIO | 49390 | CHEMETRON | 22-13-1108 0907 | NR | HOSPITAL DIA | 1 | 3 | 2 | 1 | 2 | 1 | 10 | X
REGULADOR DE VACIO | 49391 | CHEMETRON | 22-13-1108 0907 | NR | HOSPITAL DIA | 1 | 1 | 1 | 1 | 1 | 1 | 6 | X
REGULADOR DE VACIO | 52525 | CHEMETRON | 22-13-1108 0907 | NR | HOSPITAL DIA | 1 | 1 | 1 | 1 | 1 | 1 | 6 | X
SUCCIONADOR | 43146 | THOMAS | 1615 | 020500000152 | HOSPITAL DIA | 1 | 1 | 1 | 1 | 1 | 1 | 6 | X
MONITOR DE SIGNOS VITALES | 55789 | NIHON KOHDEN | PVM 2701/ VISMO | 0104414 | HOSPITALIZACION | 1 | 1 | 1 | 1 | 1 | 1 | 6 |  | X
MONITOR DE SIGNOS VITALES | 55790 | NIHON KOHDEN | PVM 2701/ VISMO | 0104417 | HOSPITALIZACION | 1 | 1 | 1 | 1 | 1 | 1 | 6 |  | X
MONITOR DE SIGNOS VITALES | 55791 | NIHON KOHDEN | PVM 2701/ VISMO | 0104415 | HOSPITALIZACION | 1 | 1 | 1 | 1 | 1 | 1 | 6 |  | X
MONITOR DE SIGNOS VITALES | 55792 | NIHON KOHDEN | PVM 2701/ VISMO | 0104421 | HOSPITALIZACION | 1 | 1 | 1 | 1 | 1 | 1 | 6 |  | X
MONITOR DE SIGNOS VITALES | 55793 | NIHON KOHDEN | PVM 2701/ VISMO | 0104412 | HOSPITALIZACION | 1 | 1 | 1 | 1 | 1 | 1 | 6 |  | X
MONITOR DE SIGNOS VITALES | 55794 | NIHON KOHDEN | PVM 2701/ VISMO | 0104423 | HOSPITALIZACION | 1 | 1 | 1 | 1 | 1 | 1 | 6 |  | X
MONITOR DE SIGNOS VITALES | 55795 | NIHON KOHDEN | PVM 2701/ VISMO | 0104411 | HOSPITALIZACION | 1 | 1 | 1 | 1 | 1 | 1 | 6 |  | X
MONITOR DE SIGNOS VITALES | 55796 | NIHON KOHDEN | PVM 2701/ VISMO | 0104418 | HOSPITALIZACION | 1 | 1 | 1 | 1 | 1 | 1 | 6 |  | X
MONITOR DE SIGNOS VITALES | 55797 | NIHON KOHDEN | PVM 2701/ VISMO | 0104419 | HOSPITALIZACION | 1 | 1 | 1 | 1 | 1 | 1 | 6 |  | X
DESFIBRILADOR | 55874 | NIHON KOHDEN | TEC-5531E | 02638 | HOSPITALIZACION | 1 | 1 | 1 | 1 | 1 | 1 | 6 |  | X
DESFIBRILADOR | 23970 | SCHILLER | DEFIGARD 3002IH | 402 32986 | HOSPITALIZACION 2 PISO | 1 | 1 | 1 | 1 | 1 | 1 | 6 |  | X
FLUJOMETRO | 21008 | CHEMETRON | 34-01 | 11088563 | HOSPITALIZACION 2 PISO | 1 | 1 | 1 | 1 | 1 | 1 | 6 | X
FLUJOMETRO | 9680 | PRECISION MEDICAL | NR | NR | HOSPITALIZACION 2 PISO | 1 | 1 | 1 | 1 | 1 | 1 | 6 | X
FLUJOMETRO | 17280 | TIMETER | NR | NR | HOSPITALIZACION 2 PISO | 1 | 1 | 1 | 1 | 1 | 1 | 6 | X
FLUJOMETRO | 17281 | AIR IMETAN | FM-100 | F04101 | HOSPITALIZACION 2 PISO | 1 | 1 | 1 | 1 | 1 | 1 | 6 | X
FLUJOMETRO | 17282 | AIR IMETAN | FM-100 | F03081 | HOSPITALIZACION 2 PISO | 1 | 1 | 1 | 1 | 1 | 1 | 6 | X
FLUJOMETRO | 17283 | AIR IMETAN | FM-100 | F07102 | HOSPITALIZACION 2 PISO | 1 | 1 | 1 | 1 | 1 | 1 | 6 | X
FLUJOMETRO | 36543 | TIMETER | NR | NR | HOSPITALIZACION 2 PISO | 1 | 1 | 1 | 1 | 1 | 1 | 6 | X
MONITOR DE SIGNOS VITALES | 52888 | EDAN | M3 | M330309A1150SVG | HOSPITALIZACION 2 PISO | 1 | 1 | 1 | 1 | 1 | 1 | 6 |  | X
REGULADOR DE VACIO | 49411 | CHEMETRON | 22-13-1108 0907 | NR | HOSPITALIZACION 2 PISO | 1 | 1 | 1 | 1 | 1 | 1 | 6 | X
SUCCIONADOR | 43143 | THOMAS | MEDI-PUMP 1615 | 040500000305 | HOSPITALIZACION 2 PISO | 1 | 1 | 1 | 1 | 1 | 1 | 6 | X
SUCCIONADOR | NO TIENE | THOMAS | MEDI-PUMP 1130-2 | NR | HOSPITALIZACION 2 PISO | 1 | 1 | 1 | 1 | 1 | 1 | 6 | X
SUCCIONADOR | NO TIENE | THOMAS | MEDI-PUMP 1130-067H | 1099 00002732 | HOSPITALIZACION 2 PISO | 1 | 1 | 1 | 1 | 1 | 1 | 6 | X
TENSIOMETRO DE MERCURIO | 11675 / 32464 | TYCOS | SPHYGMOMANOMETER | NR | HOSPITALIZACION 2 PISO | 1 | 1 | 1 | 1 | 1 | 1 | 6 | X
BASCULA DE PISO | 43289 | RECOVERY | NR | NR | HOSPITALIZACION 3 OCCIDENTE | 1 | 1 | 1 | 1 | 1 | 1 | 6 | X
ELECTROCARDIOGRAFO | 16423 | BURDICK | EK10 | 05479 | HOSPITALIZACION 3 OCCIDENTE | 1 | 1 | 1 | 1 | 1 | 1 | 6 |  | X
FLUJOMETRO | 36544 | AIR IMETAN | FM-100 | F08091 | HOSPITALIZACION 3 OCCIDENTE | 1 | 1 | 1 | 1 | 1 | 1 | 6 | X
FLUJOMETRO | 36545 | OHMEDA | NR | B04168 | HOSPITALIZACION 3 OCCIDENTE | 1 | 1 | 1 | 1 | 1 | 1 | 6 | X
FLUJOMETRO | 36546 | TIMETER | NR | NR | HOSPITALIZACION 3 OCCIDENTE | 1 | 3 | 2 | 1 | 2 | 1 | 10 | X
FLUJOMETRO | 36547 | TIMETER | NR | NR | HOSPITALIZACION 3 OCCIDENTE | 1 | 1 | 1 | 1 | 1 | 1 | 6 | X
FLUJOMETRO | 36548 | OHMEDA | NR | B04171 | HOSPITALIZACION 3 OCCIDENTE | 1 | 1 | 1 | 1 | 1 | 1 | 6 | X
FLUJOMETRO | 36549 | AIR IMETAN | FM-100 | F04101 | HOSPITALIZACION 3 OCCIDENTE | 1 | 1 | 1 | 1 | 1 | 1 | 6 | X
FLUJOMETRO | 36550 | AIR IMETAN | FM-100 | F07101 | HOSPITALIZACION 3 OCCIDENTE | 1 | 1 | 1 | 1 | 1 | 1 | 6 | X
FLUJOMETRO | 36551 | TIMETER | NR | NR | HOSPITALIZACION 3 OCCIDENTE | 1 | 1 | 1 | 1 | 1 | 1 | 6 | X
FLUJOMETRO | 36552 | TIMETER | NR | NR | HOSPITALIZACION 3 OCCIDENTE | 1 | 1 | 1 | 1 | 1 | 1 | 6 | X
MONITOR DE SIGNOS VITALES | 52890 | EDAN | M3 | M330309A1152SVG | HOSPITALIZACION 3 OCCIDENTE | 1 | 1 | 1 | 1 | 1 | 1 | 6 |  | X
MONITOR DE SIGNOS VITALES | 52902 | EDAN | M3 | M330309A1164SVG | HOSPITALIZACION 3 OCCIDENTE | 1 | 3 | 2 | 1 | 2 | 1 | 10 |  | X
REGULADOR DE VACIO | 49405 | CHEMETRON | 22-13-1108 0907 | NR | HOSPITALIZACION 3 OCCIDENTE | 1 | 1 | 1 | 1 | 1 | 1 | 6 | X
SUCCIONADOR | NO TIENE | THOMAS | MEDI-PUMP 1130-067E | 099800002166 | HOSPITALIZACION 3 OCCIDENTE | 1 | 1 | 1 | 1 | 1 | 1 | 6 | X
SUCCIONADOR | NO TIENE | THOMAS | MEDI-PUMP 1130-067E | 029400000045 | HOSPITALIZACION 3 OCCIDENTE | 1 | 3 | 2 | 1 | 2 | 1 | 10 | X
BASCULA DE PISO | 48368 | ADE | NR | 030610036 | HOSPITALIZACION 3 SUR | 1 | 1 | 1 | 1 | 1 | 1 | 6 | X
DESFIBRILADOR | 18855 | NIHON KODHEN | TEC-7521K | 01266 | HOSPITALIZACION 3 SUR | 1 | 1 | 1 | 1 | 1 | 1 | 6 |  | X
FLUJOMETRO | 36553 | TIMETER | NR | NR | HOSPITALIZACION 3 SUR | 1 | 1 | 1 | 1 | 1 | 1 | 6 | X
FLUJOMETRO | 36554 | TIMETER | NR | NR | HOSPITALIZACION 3 SUR | 1 | 1 | 1 | 1 | 1 | 1 | 6 | X
FLUJOMETRO | 36555 | TIMETER | NR | NR | HOSPITALIZACION 3 SUR | 1 | 1 | 1 | 1 | 1 | 1 | 6 | X
FLUJOMETRO | 36556 | TIMETER | NR | NR | HOSPITALIZACION 3 SUR | 1 | 1 | 1 | 1 | 1 | 1 | 6 | X
FLUJOMETRO | 36557 | TIMETER | NR | NR | HOSPITALIZACION 3 SUR | 1 | 1 | 1 | 1 | 1 | 1 | 6 | X
FLUJOMETRO | 36558 | TIMETER | NR | NR | HOSPITALIZACION 3 SUR | 1 | 1 | 1 | 1 | 1 | 1 | 6 | X
FLUJOMETRO | NO TIENE | PRESISION MEDICAL | NR | NR | HOSPITALIZACION 3 SUR | 1 | 1 | 1 | 1 | 1 | 1 | 6 | X
FLUJOMETRO | 36559 | PRESISION MEDICAL | NR | NR | HOSPITALIZACION 3 SUR | 1 | 1 | 1 | 1 | 1 | 1 | 6 | X
FLUJOMETRO | 36560 | TIMETER | NR | NR | HOSPITALIZACION 3 SUR | 1 | 1 | 1 | 1 | 1 | 1 | 6 | X
FLUJOMETRO | 36561 | TIMETER | NR | NR | HOSPITALIZACION 3 SUR | 1 | 1 | 1 | 1 | 1 | 1 | 6 | X
FLUJOMETRO | NO TIENE | TIMETER | NR | NR | HOSPITALIZACION 3 SUR | 1 | 1 | 1 | 1 | 1 | 1 | 6 | X
FLUJOMETRO | NO TIENE | AIR IMETAN | NR | F08081 | HOSPITALIZACION 3 SUR | 1 | 1 | 1 | 1 | 1 | 1 | 6 | X
FLUJOMETRO | NO TIENE | TIMETER | NR | NR | HOSPITALIZACION 3 SUR | 1 | 1 | 1 | 1 | 1 | 1 | 6 | X
FLUJOMETRO | NO TIENE | AIR IMETAN | NR | F08091 | HOSPITALIZACION 3 SUR | 1 | 1 | 1 | 1 | 1 | 1 | 6 | X
FLUJOMETRO | NO TIENE | TIMETER | NR | NR | HOSPITALIZACION 3 SUR | 1 | 1 | 1 | 1 | 1 | 1 | 6 | X
FLUJOMETRO | NO TIENE | AIR IMETAN | NR | F08091 | HOSPITALIZACION 3 SUR | 1 | 1 | 1 | 1 | 1 | 1 | 6 | X
FLUJOMETRO | NO TIENE | TIMETER | NR | NR | HOSPITALIZACION 3 SUR | 1 | 1 | 1 | 1 | 1 | 1 | 6 | X
FLUJOMETRO | NO TIENE | TIMETER | NR | NR | HOSPITALIZACION 3 SUR | 1 | 3 | 2 | 1 | 2 | 1 | 10 | X
MONITOR DE SIGNOS VITALES | 43790 | NIHON KODHEN | OPV-1500K | 04533 | HOSPITALIZACION 3 SUR | 1 | 3 | 2 | 1 | 2 | 1 | 10 |  | X
MONITOR DE SIGNOS VITALES | 52901 | EDAN | M3 | M330309A1163SVG | HOSPITALIZACION 3 SUR | 1 | 1 | 1 | 1 | 1 | 1 | 6 |  | X
MONITOR DE SIGNOS VITALES | 52903 | EDAN | M3 | M330309A1165SVG | HOSPITALIZACION 3 SUR | 1 | 1 | 1 | 1 | 1 | 1 | 6 |  | X
REGULADOR DE VACIO | 49393 | CHEMETRON | NR | NR | HOSPITALIZACION 3 SUR | 1 | 1 | 1 | 1 | 1 | 1 | 6 | X
SUCCIONADOR | 43145 | THOMAS | MEDI-PUMP 1615 | 020500000197 | HOSPITALIZACION 3 SUR | 1 | 1 | 1 | 1 | 1 | 1 | 6 | X
BASCULA DE PISO | 43290 | RECOVERY | NR | NR | HOSPITALIZACION 4 NORTE | 1 | 3 | 2 | 1 | 2 | 1 | 10 | X
FLUJOMETRO | NO TIENE | TIMETER | NR | NR | HOSPITALIZACION 4 NORTE | 1 | 3 | 2 | 1 | 2 | 1 | 10 | X
FLUJOMETRO | NO TIENE | TIMETER | NR | NR | HOSPITALIZACION 4 NORTE | 1 | 3 | 2 | 1 | 2 | 1 | 10 | X
FLUJOMETRO | NO TIENE | OHMEDA | NR | B04181 | HOSPITALIZACION 4 NORTE | 1 | 3 | 2 | 1 | 2 | 1 | 10 | X
FLUJOMETRO | NO TIENE | TIMETER | NR | NR | HOSPITALIZACION 4 NORTE | 1 | 3 | 2 | 1 | 2 | 1 | 10 | X
FLUJOMETRO | NO TIENE | TIMETER | NR | NR | HOSPITALIZACION 4 NORTE | 1 | 3 | 2 | 1 | 2 | 1 | 10 | X
FLUJOMETRO | NO TIENE | AIR IMETAN | FM-100 | F02071 | HOSPITALIZACION 4 NORTE | 1 | 3 | 2 | 1 | 2 | 1 | 10 | X
FLUJOMETRO | NO TIENE | OHMEDA | NR | B04158 | HOSPITALIZACION 4 NORTE | 1 | 3 | 2 | 1 | 2 | 1 | 10 | X
FLUJOMETRO | NO TIENE | TIMETER | NR | NR | HOSPITALIZACION 4 NORTE | 1 | 3 | 2 | 1 | 2 | 1 | 10 | X
FLUJOMETRO | NO TIENE | TIMETER | NR | NR | HOSPITALIZACION 4 NORTE | 1 | 3 | 2 | 1 | 2 | 1 | 10 | X
FLUJOMETRO | NO TIENE | OHMEDA | NR | B04149 | HOSPITALIZACION 4 NORTE | 1 | 3 | 2 | 1 | 2 | 1 | 10 | X
FLUJOMETRO | NO TIENE | AIR IMETAN | FM-100 | F08071 | HOSPITALIZACION 4 NORTE | 1 | 3 | 2 | 1 | 2 | 1 | 10 | X
FLUJOMETRO | NO TIENE | AIR IMETAN | FM-100 | F08071 | HOSPITALIZACION 4 NORTE | 1 | 3 | 2 | 1 | 2 | 1 | 10 | X
FLUJOMETRO | NO TIENE | AIR IMETAN | FM-100 | F08007 | HOSPITALIZACION 4 NORTE | 1 | 3 | 2 | 1 | 2 | 1 | 10 | X
FLUJOMETRO | NO TIENE | TIMETER | NR | NR | HOSPITALIZACION 4 NORTE | 1 | 3 | 2 | 1 | 2 | 1 | 10 | X
FLUJOMETRO | NO TIENE | TIMETER | NR | NR | HOSPITALIZACION 4 NORTE | 1 | 3 | 2 | 1 | 2 | 1 | 10 | X
MONITOR DE SIGNOS VITALES | 52898 | EDAN | M3 | M330309A1160SVG | HOSPITALIZACION 4 NORTE | 1 | 3 | 2 | 1 | 2 | 1 | 10 |  | X
MONITOR DE SIGNOS VITALES | 52899 | EDAN | M3 | M330309A1161SVG | HOSPITALIZACION 4 NORTE | 1 | 3 | 2 | 1 | 2 | 1 | 10 |  | X
MONITOR DE SIGNOS VITALES | 52900 | EDAN | M3 | M330309A1162SVG | HOSPITALIZACION 4 NORTE | 1 | 1 | 1 | 1 | 1 | 1 | 6 |  | X
REGULADOR DE VACIO | 49404 | CHEMETRON | NR | NR | HOSPITALIZACION 4 NORTE | 1 | 1 | 1 | 1 | 1 | 1 | 6 | X
REGULADOR DE VACIO | 49408 | CHEMETRON | NR | NR | HOSPITALIZACION 4 NORTE | 1 | 1 | 1 | 1 | 1 | 1 | 6 | X
DESFIBRILADOR | 18858 | NIHON KODHEN | TEC-7511K | 00502 | HOSPITALIZACION 4 OCCIDENTE | 1 | 1 | 1 | 1 | 1 | 1 | 6 |  | X
FLUJOMETRO | NO TIENE | AIR IMETAN | FM-100 | F03081 | HOSPITALIZACION 4 OCCIDENTE | 1 | 1 | 1 | 1 | 1 | 1 | 6 | X
FLUJOMETRO | NO TIENE | TIMETER | FM-100 | F03081 | HOSPITALIZACION 4 OCCIDENTE | 1 | 1 | 1 | 1 | 1 | 1 | 6 | X
FLUJOMETRO | NO TIENE | AIR IMETAN | FM-100 | F03681 | HOSPITALIZACION 4 OCCIDENTE | 1 | 1 | 1 | 1 | 1 | 1 | 6 | X
FLUJOMETRO | NO TIENE | AIR IMETAN | FM-100 | F03081 | HOSPITALIZACION 4 OCCIDENTE | 1 | 1 | 1 | 1 | 1 | 1 | 6 | X
FLUJOMETRO | NO TIENE | AIR IMETAN | FM-100 | F03081 | HOSPITALIZACION 4 OCCIDENTE | 1 | 1 | 1 | 1 | 1 | 1 | 6 | X
FLUJOMETRO | NO TIENE | AIR IMETAN | FM-100 | F03081 | HOSPITALIZACION 4 OCCIDENTE | 1 | 1 | 1 | 1 | 1 | 1 | 6 | X
FLUJOMETRO | NO TIENE | AIR IMETAN | FM-100 | F03081 | HOSPITALIZACION 4 OCCIDENTE | 1 | 1 | 1 | 1 | 1 | 1 | 6 | X
FLUJOMETRO | NO TIENE | AIR IMETAN | FM-100 | F03081 | HOSPITALIZACION 4 OCCIDENTE | 1 | 1 | 1 | 1 | 1 | 1 | 6 | X
FLUJOMETRO | NO TIENE | AIR IMETAN | FM-100 | F03081 | HOSPITALIZACION 4 OCCIDENTE | 1 | 1 | 1 | 1 | 1 | 1 | 6 | X
FLUJOMETRO | NO TIENE | TIMETER | NR | NR | HOSPITALIZACION 4 OCCIDENTE | 1 | 1 | 1 | 1 | 1 | 1 | 6 | X
FLUJOMETRO | NO TIENE | AIR IMETAN | FM-100 | F03081 | HOSPITALIZACION 4 OCCIDENTE | 1 | 1 | 1 | 1 | 1 | 1 | 6 | X
FLUJOMETRO | NO TIENE | AIR IMETAN | FM-100 | F03081 | HOSPITALIZACION 4 OCCIDENTE | 1 | 1 | 1 | 1 | 1 | 1 | 6 | X
FLUJOMETRO | NO TIENE | AIR IMETAN | FM-100 | F03081 | HOSPITALIZACION 4 OCCIDENTE | 1 | 1 | 1 | 1 | 1 | 1 | 6 | X
FLUJOMETRO | NO TIENE | AIR IMETAN | FM-100 | F03081 | HOSPITALIZACION 4 OCCIDENTE | 1 | 1 | 1 | 1 | 1 | 1 | 6 | X
MONITOR DE SIGNOS VITALES | 52891 | EDAN | M3 | M330309A1153SVG | HOSPITALIZACION 4 OCCIDENTE | 1 | 1 | 1 | 1 | 1 | 1 | 6 |  | X
MONITOR DE SIGNOS VITALES | 52892 | EDAN | M3 | M330309A1154SVG | HOSPITALIZACION 4 OCCIDENTE | 1 | 1 | 1 | 1 | 1 | 1 | 6 |  | X
PULSOXIMETRO | NO TIENE | BCI | 71200A1 | 700721022 | HOSPITALIZACION 4 OCCIDENTE | 1 | 1 | 1 | 1 | 1 | 1 | 6 |  | X
REGULADOR DE VACIO | 49392 | CHEMETRON | 22-13 | NR | HOSPITALIZACION 4 OCCIDENTE | 1 | 1 | 1 | 1 | 1 | 1 | 6 | X
SUCCIONADOR | 48684 | THOMAS | MEDIPUMP 1630 | 110600002085 | HOSPITALIZACION 4 OCCIDENTE | 1 | 1 | 1 | 1 | 1 | 1 | 6 | X
TENSIOMETRO DE MERCURIO | 12388 | TYCOS | NR | NR | HOSPITALIZACION 4 OCCIDENTE | 1 | 3 | 2 | 1 | 2 | 1 | 10 | X
BASCULA DE PISO | 43292 | RECOVERY | NR | NR | HOSPITALIZACION 4 ORIENTE | 1 | 1 | 1 | 1 | 1 | 1 | 6 | X
DESFIBRILADOR | 18857 | NIHON KODHEN | TEC-7511K | 01035 | HOSPITALIZACION 4 ORIENTE | 1 | 1 | 1 | 1 | 1 | 1 | 6 |  | X
ELECTROCARDIOGRAFO | 25133 | BURDICK | EK 10 | 05375 | HOSPITALIZACION 4 ORIENTE | 1 | 1 | 1 | 1 | 1 | 1 | 6 |  | X
FLUJOMETRO | NO TIENE | AIR IMETAN | FM-100 | F02091 | HOSPITALIZACION 4 ORIENTE | 1 | 1 | 1 | 1 | 1 | 1 | 6 | X
FLUJOMETRO | NO TIENE | TIMETER | NR | NR | HOSPITALIZACION 4 ORIENTE | 1 | 1 | 1 | 1 | 1 | 1 | 6 | X
FLUJOMETRO | NO TIENE | CHEMETRON | 34-01 | 1015098 | HOSPITALIZACION 4 ORIENTE | 1 | 1 | 1 | 1 | 1 | 1 | 6 | X
FLUJOMETRO | NO TIENE | PRESISION MEDICAL | NR | NR | HOSPITALIZACION 4 ORIENTE | 1 | 1 | 1 | 1 | 1 | 1 | 6 | X
FLUJOMETRO | NO TIENE | OHMEDA | NR | B04170 | HOSPITALIZACION 4 ORIENTE | 1 | 1 | 1 | 1 | 1 | 1 | 6 | X
FLUJOMETRO | NO TIENE | AIR IMETAN | FM-100 | F02071 | HOSPITALIZACION 4 ORIENTE | 1 | 1 | 1 | 1 | 1 | 1 | 6 | X
FLUJOMETRO | NO TIENE | TIMETER | NR | NR | HOSPITALIZACION 4 ORIENTE | 1 | 1 | 1 | 1 | 1 | 1 | 6 | X
FLUJOMETRO | NO TIENE | AIR IMETAN | FM-100 | F08071 | HOSPITALIZACION 4 ORIENTE | 1 | 1 | 1 | 1 | 1 | 1 | 6 | X
FLUJOMETRO | NO TIENE | CHEMETRON | 34-01 | 1055049 | HOSPITALIZACION 4 ORIENTE | 1 | 1 | 1 | 1 | 1 | 1 | 6 | X
FLUJOMETRO | NO TIENE | AIR IMETAN | FM-100 | F02071 | HOSPITALIZACION 4 ORIENTE | 1 | 1 | 1 | 1 | 1 | 1 | 6 | X
FLUJOMETRO | NO TIENE | CHEMETRON | 34-01 | 11088907 | HOSPITALIZACION 4 ORIENTE | 1 | 1 | 1 | 1 | 1 | 1 | 6 | X
FLUJOMETRO | NO TIENE | CHEMETRON | 34-01 | 11088907 | HOSPITALIZACION 4 ORIENTE | 1 | 3 | 2 | 1 | 2 | 1 | 10 | X
FLUJOMETRO | NO TIENE | TIMETER | NR | NR | HOSPITALIZACION 4 ORIENTE | 1 | 1 | 1 | 1 | 1 | 1 | 6 | X
FLUJOMETRO | NO TIENE | TIMETER | NR | NR | HOSPITALIZACION 4 ORIENTE | 1 | 1 | 1 | 1 | 1 | 1 | 6 | X
FLUJOMETRO | NO TIENE | PRESISION MEDICAL | NR | NR | HOSPITALIZACION 4 ORIENTE | 1 | 1 | 1 | 1 | 1 | 1 | 6 | X
FLUJOMETRO | NO TIENE | AIR IMETAN | FM-100 | F02091 | HOSPITALIZACION 4 ORIENTE | 1 | 1 | 1 | 1 | 1 | 1 | 6 | X
FLUJOMETRO | NO TIENE | OHMEDA | NR | B04162 | HOSPITALIZACION 4 ORIENTE | 1 | 1 | 1 | 1 | 1 | 1 | 6 | X
FLUJOMETRO | NO TIENE | TIMETER | NR | B04162 | HOSPITALIZACION 4 ORIENTE | 1 | 1 | 1 | 1 | 1 | 1 | 6 | X
FLUJOMETRO | NO TIENE | AIR IMETAN | FM-100 | F08091 | HOSPITALIZACION 4 ORIENTE | 1 | 1 | 1 | 1 | 1 | 1 | 6 | X
FLUJOMETRO | NO TIENE | AIR IMETAN | FM-100 | F02071 | HOSPITALIZACION 4 ORIENTE | 1 | 1 | 1 | 1 | 1 | 1 | 6 | X
FLUJOMETRO | NO TIENE | AIR IMETAN | FM-100 | F08081 | HOSPITALIZACION 4 ORIENTE | 1 | 1 | 1 | 1 | 1 | 1 | 6 | X
FLUJOMETRO | NO TIENE | TIMETER | NR | NR | HOSPITALIZACION 4 ORIENTE | 1 | 1 | 1 | 1 | 1 | 1 | 6 | X
FLUJOMETRO | NO TIENE | AIR IMETAN | FM-100 | F03081 | HOSPITALIZACION 4 ORIENTE | 1 | 1 | 1 | 1 | 1 | 1 | 6 | X
FLUJOMETRO | NO TIENE | TIMETER | NR | NR | HOSPITALIZACION 4 ORIENTE | 1 | 1 | 1 | 1 | 1 | 1 | 6 | X
FLUJOMETRO | NO TIENE | TIMETER | NR | NR | HOSPITALIZACION 4 ORIENTE | 1 | 1 | 1 | 1 | 1 | 1 | 6 | X
FLUJOMETRO | NO TIENE | AIR IMETAN | FM-100 | F02071 | HOSPITALIZACION 4 ORIENTE | 1 | 1 | 1 | 1 | 1 | 1 | 6 | X
FLUJOMETRO | NO TIENE | TIMETER | NR | NR | HOSPITALIZACION 4 ORIENTE | 1 | 1 | 1 | 1 | 1 | 1 | 6 | X
MONITOR DE SIGNOS VITALES | 19069 | BCI | 920310102 | 7010790321 | HOSPITALIZACION 4 ORIENTE | 1 | 1 | 1 | 1 | 1 | 1 | 6 |  | X
MONITOR DE SIGNOS VITALES | 52893 | EDAN | M3 | M330309A1155SVG | HOSPITALIZACION 4 ORIENTE | 1 | 1 | 1 | 1 | 1 | 1 | 6 |  | X
MONITOR DE SIGNOS VITALES | 52894 | EDAN | M3 | M330309A1156SVG | HOSPITALIZACION 4 ORIENTE | 1 | 1 | 1 | 1 | 1 | 1 | 6 |  | X
SUCCIONADOR | NO TIENE | THOMAS | MEDI-PUMP 1130-067B | 119600000410 | HOSPITALIZACION 4 ORIENTE | 1 | 1 | 1 | 1 | 1 | 1 | 6 | X
BASCULA DE PISO | 43288 | RECOVERY | NR | NR | HOSPITALIZACION 4 SUR | 1 | 1 | 1 | 1 | 1 | 1 | 6 | X
DESFIBRILADOR | 18856 | NIHON KODHEN | TEC-7511K | 1997-00197 | HOSPITALIZACION 4 SUR | 1 | 1 | 1 | 1 | 1 | 1 | 6 |  | X
FLUJOMETRO | NO TIENE | OHMEDA | NR | B04169 | HOSPITALIZACION 4 SUR | 1 | 1 | 1 | 1 | 1 | 1 | 6 | X
FLUJOMETRO | NO TIENE | TIMETER | NR | NR | HOSPITALIZACION 4 SUR | 1 | 1 | 1 | 1 | 1 | 1 | 6 | X
FLUJOMETRO | NO TIENE | TIMETER | NR | NR | HOSPITALIZACION 4 SUR | 1 | 1 | 1 | 1 | 1 | 1 | 6 | X
FLUJOMETRO | NO TIENE | TIMETER | NR | NR | HOSPITALIZACION 4 SUR | 1 | 1 | 1 | 1 | 1 | 1 | 6 | X
FLUJOMETRO | NO TIENE | TIMETER | NR | NR | HOSPITALIZACION 4 SUR | 1 | 1 | 1 | 1 | 1 | 1 | 6 | X
FLUJOMETRO | NO TIENE | AIR IMETAN | NR | F02071 | HOSPITALIZACION 4 SUR | 1 | 1 | 1 | 1 | 1 | 1 | 6 | X
FLUJOMETRO | NO TIENE | TIMETER | NR | NR | HOSPITALIZACION 4 SUR | 1 | 1 | 1 | 1 | 1 | 1 | 6 | X
FLUJOMETRO | NO TIENE | TIMETER | NR | NR | HOSPITALIZACION 4 SUR | 1 | 1 | 1 | 1 | 1 | 1 | 6 | X
FLUJOMETRO | NO TIENE | TIMETER | NR | NR | HOSPITALIZACION 4 SUR | 1 | 1 | 1 | 1 | 1 | 1 | 6 | X
FLUJOMETRO | NO TIENE | TIMETER | NR | NR | HOSPITALIZACION 4 SUR | 1 | 1 | 1 | 1 | 1 | 1 | 6 | X
FLUJOMETRO | NO TIENE | TIMETER | NR | NR | HOSPITALIZACION 4 SUR | 1 | 3 | 2 | 1 | 2 | 1 | 10 | X
FLUJOMETRO | NO TIENE | TIMETER | NR | NR | HOSPITALIZACION 4 SUR | 1 | 1 | 1 | 1 | 1 | 1 | 6 | X
FLUJOMETRO | NO TIENE | OHMEDA | NR | B04153 | HOSPITALIZACION 4 SUR | 1 | 1 | 1 | 1 | 1 | 1 | 6 | X
FLUJOMETRO | NO TIENE | TIMETER | NR | NR | HOSPITALIZACION 4 SUR | 1 | 1 | 1 | 1 | 1 | 1 | 6 | X
FLUJOMETRO | NO TIENE | TIMETER | NR | NR | HOSPITALIZACION 4 SUR | 1 | 1 | 1 | 1 | 1 | 1 | 6 | X
FLUJOMETRO | NO TIENE | TIMETER | NR | NR | HOSPITALIZACION 4 SUR | 1 | 1 | 1 | 1 | 1 | 1 | 6 | X
FLUJOMETRO | NO TIENE | TIMETER | NR | NR | HOSPITALIZACION 4 SUR | 1 | 1 | 1 | 1 | 1 | 1 | 6 | X
FLUJOMETRO | NO TIENE | TIMETER | NR | NR | HOSPITALIZACION 4 SUR | 1 | 1 | 1 | 1 | 1 | 1 | 6 | X
FLUJOMETRO | NO TIENE | TIMETER | NR | NR | HOSPITALIZACION 4 SUR | 1 | 3 | 2 | 1 | 2 | 1 | 10 | X
FLUJOMETRO | NO TIENE | TIMETER | NR | NR | HOSPITALIZACION 4 SUR | 1 | 1 | 1 | 1 | 1 | 1 | 6 | X
FLUJOMETRO | NO TIENE | OHMEDA | NR | B04150 | HOSPITALIZACION 4 SUR | 1 | 1 | 1 | 1 | 1 | 1 | 6 | X
FLUJOMETRO | NO TIENE | AIR IMETAN | NR | F08021 | HOSPITALIZACION 4 SUR | 1 | 3 | 2 | 1 | 2 | 1 | 10 | X
FLUJOMETRO | NO TIENE | AIR IMETAN | NR | F0807 | HOSPITALIZACION 4 SUR | 1 | 1 | 1 | 1 | 1 | 1 | 6 | X
FLUJOMETRO | NO TIENE | AIR IMETAN | NR | NR | HOSPITALIZACION 4 SUR | 1 | 1 | 1 | 1 | 1 | 1 | 6 | X
FLUJOMETRO | NO TIENE | TIMETER | NR | NR | HOSPITALIZACION 4 SUR | 1 | 1 | 1 | 1 | 1 | 1 | 6 | X
FLUJOMETRO | NO TIENE | TIMETER | NR | NR | HOSPITALIZACION 4 SUR | 1 | 1 | 1 | 1 | 1 | 1 | 6 | X
FLUJOMETRO | NO TIENE | OHMEDA | NR | B04177 | HOSPITALIZACION 4 SUR | 1 | 1 | 1 | 1 | 1 | 1 | 6 | X
MONITOR DE SIGNOS VITALES | 52895 | EDAN | M3 | M330309A1157SVG | HOSPITALIZACION 4 SUR | 1 | 1 | 1 | 1 | 1 | 1 | 6 |  | X
MONITOR DE SIGNOS VITALES | 52896 | EDAN | M3 | M330309A1158SVG | HOSPITALIZACION 4 SUR | 1 | 1 | 1 | 1 | 1 | 1 | 6 |  | X
MONITOR DE SIGNOS VITALES | 52897 | EDAN | M3 | M330309A1159SVG | HOSPITALIZACION 4 SUR | 1 | 1 | 1 | 1 | 1 | 1 | 6 |  | X
REGULADOR DE VACIO | 49398 | CHEMETRON | 22-13-1108 0907 | NR | HOSPITALIZACION 4 SUR | 1 | 1 | 1 | 1 | 1 | 1 | 6 | X
REGULADOR DE VACIO | 49410 | CHEMETRON | NR | NR | HOSPITALIZACION 4 SUR | 1 | 1 | 1 | 1 | 1 | 1 | 6 | X
SUCCIONADOR | 1238 | THOMAS | MEDI-PUMP 1130-067B | 1196 00000353 | HOSPITALIZACION 4 SUR | 1 | 1 | 1 | 1 | 1 | 1 | 6 | X
DESFIBRILADOR | 21368 | SHILLER | DEFIGARD 3002IH | 40122453 | HOSPITALIZACION PEDIATRIA | 1 | 1 | 1 | 1 | 1 | 1 | 6 |  | X
DESFIBRILADOR | 53382 | NIHON KODHEN | TEC-5351E | 01777 | HOSPITALIZACION PEDIATRIA | 1 | 1 | 1 | 1 | 1 | 1 | 6 |  | X
FLUJOMETRO | NO TIENE | OHMEDA | NR | B04166 | HOSPITALIZACION PEDIATRIA | 1 | 1 | 1 | 1 | 1 | 1 | 6 | X
FLUJOMETRO | NO TIENE | TIMETER | NR | 0999 | HOSPITALIZACION PEDIATRIA | 1 | 1 | 1 | 1 | 1 | 1 | 6 | X
FLUJOMETRO | NO TIENE | TIMETER | NR | NR | HOSPITALIZACION PEDIATRIA | 1 | 1 | 1 | 1 | 1 | 1 | 6 | X
FLUJOMETRO | NO TIENE | TIMETER | NR | NR | HOSPITALIZACION PEDIATRIA | 1 | 1 | 1 | 1 | 1 | 1 | 6 | X
FLUJOMETRO | NO TIENE | TIMETER | NR | NR | HOSPITALIZACION PEDIATRIA | 1 | 1 | 1 | 1 | 1 | 1 | 6 | X
FLUJOMETRO | NO TIENE | TIMETER | NR | NR | HOSPITALIZACION PEDIATRIA | 1 | 1 | 1 | 1 | 1 | 1 | 6 | X
FLUJOMETRO | NO TIENE | OHMEDA | NR | B04173 | HOSPITALIZACION PEDIATRIA | 1 | 3 | 2 | 1 | 2 | 1 | 10 | X
FLUJOMETRO | NO TIENE | OHMEDA | B04165 | NR | HOSPITALIZACION PEDIATRIA | 1 | 3 | 2 | 1 | 2 | 1 | 10 | X
FLUJOMETRO | NO TIENE | TIMETER | NR | NR | HOSPITALIZACION PEDIATRIA | 1 | 1 | 1 | 1 | 1 | 1 | 6 | X
FLUJOMETRO | NO TIENE | TIMETER | NR | NR | HOSPITALIZACION PEDIATRIA | 1 | 1 | 1 | 1 | 1 | 1 | 6 | X
FLUJOMETRO | NO TIENE | OHMEDA | NR | BO4187 | HOSPITALIZACION PEDIATRIA | 1 | 1 | 1 | 1 | 1 | 1 | 6 | X
FLUJOMETRO | NO TIENE | TIMETER | NR | NR | HOSPITALIZACION PEDIATRIA | 1 | 1 | 1 | 1 | 1 | 1 | 6 | X
FLUJOMETRO | NO TIENE | TIMETER | NR | NR | HOSPITALIZACION PEDIATRIA | 1 | 3 | 2 | 1 | 2 | 1 | 10 | X
FLUJOMETRO | NO TIENE | TIMETER | NR | NR | HOSPITALIZACION PEDIATRIA | 1 | 3 | 2 | 1 | 2 | 1 | 10 | X
FLUJOMETRO | NO TIENE | TIMETER | NR | NR | HOSPITALIZACION PEDIATRIA | 1 | 3 | 2 | 1 | 2 | 1 | 10 | X
FLUJOMETRO | NO TIENE | TIMETER | NR | NR | HOSPITALIZACION PEDIATRIA | 1 | 3 | 2 | 1 | 2 | 1 | 10 | X
FLUJOMETRO | NO TIENE | TIMETER | NR | NR | HOSPITALIZACION PEDIATRIA | 1 | 3 | 2 | 1 | 2 | 1 | 10 | X
FLUJOMETRO | NO TIENE | OHMEDA | NR | B04184 | HOSPITALIZACION PEDIATRIA | 1 | 3 | 2 | 1 | 2 | 1 | 10 | X
FLUJOMETRO | NO TIENE | TIMETER | NR | B04184 | HOSPITALIZACION PEDIATRIA | 1 | 3 | 2 | 1 | 2 | 1 | 10 | X
FLUJOMETRO | NO TIENE | PRECISION MEDICAL | 1MFA4001 | NR | HOSPITALIZACION PEDIATRIA | 1 | 3 | 2 | 1 | 2 | 1 | 10 | X
FLUJOMETRO | NO TIENE | TIMETER | NR | NR | HOSPITALIZACION PEDIATRIA | 1 | 3 | 2 | 1 | 2 | 1 | 10 | X
FLUJOMETRO | NO TIENE | TIMETER | NR | NR | HOSPITALIZACION PEDIATRIA | 1 | 3 | 2 | 1 | 2 | 1 | 10 | X
FLUJOMETRO | NO TIENE | TIMETER | NR | NR | HOSPITALIZACION PEDIATRIA | 1 | 3 | 2 | 1 | 2 | 1 | 10 | X
FLUJOMETRO | NO TIENE | IMETAN | F03081 | NR | HOSPITALIZACION PEDIATRIA | 1 | 3 | 2 | 1 | 2 | 1 | 10 | X
MONITOR DE SIGNOS | 52886 | EDAN | M3 | M330309A1148SVG | HOSPITALIZACION PEDIATRIA | 1 | 3 | 2 | 1 | 2 | 1 | 10 |  | X
MONITOR DE SIGNOS | 52887 | EDAN | M3 | M330309A1149SVG | HOSPITALIZACION PEDIATRIA | 1 | 3 | 2 | 1 | 2 | 1 | 10 |  | X
REGULADOR DE VACIO | 47545 | CHEMETRON | 22-13-1108 0306 | NR | HOSPITALIZACION PEDIATRIA | 1 | 3 | 2 | 1 | 2 | 1 | 10 | X
REGULADOR DE VACIO | 49395 | CHEMETRON | 22-13-1108 0907 | NR | HOSPITALIZACION PEDIATRIA | 1 | 3 | 2 | 1 | 2 | 1 | 10 | X
REGULADOR DE VACIO | 49397 | CHEMETRON | 22-13-1108 0907 | NR | HOSPITALIZACION PEDIATRIA | 1 | 3 | 2 | 1 | 2 | 1 | 10 | X
SUCCIONADOR | 43114 | MEDIPUMP | 1615 | 020500000238 | HOSPITALIZACION PEDIATRIA | 1 | 3 | 2 | 1 | 2 | 1 | 10 | X
FLUJOMETRO | NO TIENE | AIR IMETAN | FM-100 | F03081 | YODOTERAPIA | 1 | 1 | 1 | 1 | 1 | 1 | 6 | X
FLUJOMETRO | NO TIENE | TIMETER | NR | NR | YODOTERAPIA | 1 | 1 | 1 | 1 | 1 | 1 | 6 | X
ECOGRAFO | 15242 | General Electric | RT3200 Advantage II/2112625 | 2778WG9 | IMÁGENES DIAGNOSTICAS Y RX | 1 | 1 | 1 | 1 | 1 | 1 | 6 |  | X
RAYOS X FIJO | 15243 | General Electric | Sihouette 20 | 1-02-96-711 | IMÁGENES DIAGNOSTICAS Y RX | 1 | 1 | 1 | 1 | 1 | 1 | 6 |  | X
MAMOGRAFO | 15795 | General Electric | Senographe DMR / Z.1B2B1.4A52 | 59391CX3 | IMÁGENES DIAGNOSTICAS Y RX | 1 | 1 | 1 | 1 | 1 | 1 | 6 |  | X
RAYOS X PORTATIL | 16396 | Siemens | Polymobil III / 4564100X0381 | 3560 S16 | IMÁGENES DIAGNOSTICAS Y RX | 1 | 1 | 1 | 1 | 1 | 1 | 6 |  | X
ECOGRAFO | 26426 | Aloka | ProSound 3500 / SSD3500 | M02985 | IMÁGENES DIAGNOSTICAS Y RX | 1 | 1 | 1 | 1 | 1 | 1 | 6 |  | X
BASCULA TALLIMETRO | 35330 | Health o Meter | Physician Balance Beam Scale | NR | IMÁGENES DIAGNOSTICAS Y RX | 1 | 1 | 1 | 1 | 1 | 1 | 6 | X
BASCULA TALLIMETRO | 35331 | Health o Meter | Physician Balance Beam Scale | NR | IMÁGENES DIAGNOSTICAS Y RX | 1 | 1 | 1 | 1 | 1 | 1 | 6 | X
ECOGRAFO | 44021 | Siemens | Sonoline G20 / 10031205 | JA01524 | IMÁGENES DIAGNOSTICAS Y RX | 1 | 1 | 1 | 1 | 1 | 1 | 6 |  | X
ECOGRAFO | 44022 | Siemens | Sonoline G40 / 08648375 | 300854 | IMÁGENES DIAGNOSTICAS Y RX | 1 | 1 | 1 | 1 | 1 | 1 | 6 |  | X
TOMOGRAFO | 47061 | Siemens | Somaton Emotion | 39098 | IMÁGENES DIAGNOSTICAS Y RX | 1 | 1 | 1 | 1 | 1 | 1 | 6 |  | X
RAYOS X FIJO | 49015 | Siemens | Multix Compact | 1061 | IMÁGENES DIAGNOSTICAS Y RX | 1 | 1 | 1 | 1 | 1 | 1 | 6 |  | X
REGULADOR DE VACIO | 49377 | CHEMETRON | Vacutron/22-13-12-08 07 | NR | IMÁGENES DIAGNOSTICAS Y RX | 1 | 1 | 1 | 1 | 1 | 1 | 6 | X
REGULADOR DE VACIO | 49378 | CHEMETRON | Vacutron/22-13-12-08 07 | NR | IMÁGENES DIAGNOSTICAS Y RX | 1 | 1 | 1 | 1 | 1 | 1 | 6 | X
REGULADOR DE VACIO | 49379 | CHEMETRON | Vacutron/22-13-12-08 07 | NR | IMÁGENES DIAGNOSTICAS Y RX | 1 | 1 | 1 | 1 | 1 | 1 | 6 | X
REGULADOR DE VACIO | 49380 | CHEMETRON | Vacutron/22-13-12-08 07 | NR | IMÁGENES DIAGNOSTICAS Y RX | 1 | 1 | 1 | 1 | 1 | 1 | 6 | X
REGULADOR DE VACIO | 49381 | CHEMETRON | Vacutron/22-13-12-08 07 | NR | IMÁGENES DIAGNOSTICAS Y RX | 1 | 1 | 1 | 1 | 1 | 1 | 6 | X
REGULADOR DE VACIO | 49409 | CHEMETRON | Vacutron/22-13-12-08 07 | NR | IMÁGENES DIAGNOSTICAS Y RX | 1 | 1 | 1 | 1 | 1 | 1 | 6 | X
TOMOGRAFO | 49803 | General Electric | Brightspedd /5143716-2 | 227953HM7 | IMÁGENES DIAGNOSTICAS Y RX | 1 | 1 | 1 | 1 | 1 | 1 | 6 |  | X
RAYOS X PORTATIL | 49804 | General Electric | 2185226/AMX 4 Plus/2275938-8 | 1021804WK8 | IMÁGENES DIAGNOSTICAS Y RX | 1 | 1 | 1 | 1 | 1 | 1 | 6 |  | X
ECOGRAFO PORTATIL | 49805 | General electric | LOGIQ BOOK | 131573WX8 | IMÁGENES DIAGNOSTICAS Y RX | 1 | 1 | 1 | 1 | 1 | 1 | 6 |  | X
DESFIBRILADOR | 50292 | Nihon Kohden | Cardio Life / TEC-5531E | 1457 | IMÁGENES DIAGNOSTICAS Y RX | 1 | 1 | 1 | 1 | 1 | 1 | 6 |  | X
MONITOR DE SIGNOS | 51237 | Nihon Kohden | OPV1500-K | 08353K | IMÁGENES DIAGNOSTICAS Y RX | 1 | 3 | 2 | 1 | 2 | 1 | 10 |  | X
FLUOROSCOPIO | 51802 | Toshiba | KX0-50XM/WINSCOPE | K2D0922941 | IMÁGENES DIAGNOSTICAS Y RX | 1 | 1 | 1 | 1 | 1 | 1 | 6 |  | X
RESONADOR | 53418 | SIEMENS | Magnetom Essenza | 38304 | IMÁGENES DIAGNOSTICAS Y RX | 1 | 1 | 1 | 1 | 1 | 1 | 6 |  | X
MONITOR DE SIGNOS | 53640 | Edan | M8B | M8B3031097346LD | IMÁGENES DIAGNOSTICAS Y RX | 1 | 1 | 1 | 1 | 1 | 1 | 6 |  | X
SUCCIONADOR | 55734 | THOMAS | 1630 | 081100007297 | RADIOLOGIA | 1 | 1 | 1 | 1 | 1 | 1 | 6 | X
SUCCIONADOR | 55735 | THOMAS | 1630 | 081100007301 | RADIOLOGIA | 1 | 1 | 1 | 1 | 1 | 1 | 6 | X
REGULADOR DE VACIO | 49382 FALTA FOTO DEL ACTIVO | CHEMETRON | Vacutron/22-13-12-08 07 | NR | IMÁGENES DIAGNOSTICAS Y RX | 1 | 1 | 1 | 1 | 1 | 1 | 6 | X
FLUJOMETRO | NO TIENE | Allied Health Care | Timeter | NR | IMÁGENES DIAGNOSTICAS Y RX | 1 | 1 | 1 | 1 | 1 | 1 | 6 | X
FLUJOMETRO | NO TIENE | Air Imetan | FM-100 | F-08091 | IMÁGENES DIAGNOSTICAS Y RX | 1 | 1 | 1 | 1 | 1 | 1 | 6 | X
FLUJOMETRO | NO TIENE | Allied Health Care | Timeter | 0305 | IMÁGENES DIAGNOSTICAS Y RX | 1 | 1 | 1 | 1 | 1 | 1 | 6 | X
FLUJOMETRO | NO TIENE | Allied Health Care | Timeter | 0101 | IMÁGENES DIAGNOSTICAS Y RX | 1 | 1 | 1 | 1 | 1 | 1 | 6 | X
FLUJOMETRO | NO TIENE | Allied Health Care | Timeter | NR | IMÁGENES DIAGNOSTICAS Y RX | 1 | 1 | 1 | 1 | 1 | 1 | 6 | X
FLUJOMETRO | NO TIENE | Air Imetan | FM-100 | F-10071 | IMÁGENES DIAGNOSTICAS Y RX | 1 | 1 | 1 | 1 | 1 | 1 | 6 | X
FLUJOMETRO | NO TIENE | Allied Health Care | Timeter | NR | IMÁGENES DIAGNOSTICAS Y RX | 1 | 1 | 1 | 1 | 1 | 1 | 6 | X
FLUJOMETRO | NO TIENE | Allied Health Care | Timeter | NR | IMÁGENES DIAGNOSTICAS Y RX | 1 | 1 | 1 | 1 | 1 | 1 | 6 | X
FLUJOMETRO | NO TIENE | Air Imetan | FM-100 | F-03081 | IMÁGENES DIAGNOSTICAS Y RX | 1 | 3 | 2 | 1 | 2 | 1 | 10 | X
FLUJOMETRO | NO TIENE | Chemetron | 34-01 | 1055164 | IMÁGENES DIAGNOSTICAS Y RX | 1 | 1 | 1 | 1 | 1 | 1 | 6 | X
FLUJOMETRO | NO TIENE | Ohmeda | NR | B04186 | IMÁGENES DIAGNOSTICAS Y RX | 1 | 1 | 1 | 1 | 1 | 1 | 6 | X
FLUJOMETRO | NO TIENE | Air Imetan | NR | F03081 | IMÁGENES DIAGNOSTICAS Y RX | 1 | 1 | 1 | 1 | 1 | 1 | 6 | X
FLUJOMETRO | NO TIENE | Ohmeda | NR | B0174 | IMÁGENES DIAGNOSTICAS Y RX | 1 | 1 | 1 | 1 | 1 | 1 | 6 | X
FLUJOMETRO | NO TIENE | Air Imetan | NR | F10071 | IMÁGENES DIAGNOSTICAS Y RX | 1 | 1 | 1 | 1 | 1 | 1 | 6 | X
FLUJOMETRO | NO TIENE | Air Imetan | FM-100 | F07102 | IMÁGENES DIAGNOSTICAS Y RX | 1 | 1 | 1 | 1 | 1 | 1 | 6 | X
FLUJOMETRO | NO TIENE | Air Imetan | FM-100 | F10071 | IMÁGENES DIAGNOSTICAS Y RX | 1 | 1 | 1 | 1 | 1 | 1 | 6 | X
AGITADOR | 49695 | BARNSTEAD INTERNATIONAL | MAXI MIX II / M37615 | 1861071200525 | LABORATORIO CLÍNICO | 1 | 1 | 1 | 1 | 1 | 1 | 6 |  | X
AGITADOR | 06063 | SCIENTIFIC PRODUCTS | GENIE MIXER | S8223 | LABORATORIO CLÍNICO | 1 | 1 | 1 | 1 | 1 | 1 | 6 |  | X
AGITADOR | NO TIENE | AMERSHAM | N 4202 | 01742 | LABORATORIO CLÍNICO | 1 | 1 | 1 | 1 | 1 | 1 | 6 |  | X
AGITADOR | NO TIENE | WALLAC PLATE | SHAKE 1296-002 | 02777 | LABORATORIO CLÍNICO | 1 | 1 | 1 | 1 | 1 | 1 | 6 |  | X
AUTOCLAVE | 55870 | TUTTNAUER | 3150EL | 2912966 | LABORATORIO CLÍNICO | 1 | 1 | 1 | 1 | 1 | 1 | 6 |  | X
AUTOCLAVE | 55871 | TUTTNAUER | 3150EL | 2912971 | LABORATORIO CLÍNICO | 1 | 1 | 1 | 1 | 1 | 1 | 6 |  | X
BALANZA DE PRESICION DIGITAL | 21983 | BOECO | BPB64 | 14010881 | LABORATORIO CLÍNICO | 1 | 1 | 1 | 1 | 1 | 1 | 6 |  | X
BAÑO SEROLOGICO | 23097 | MEMMERT | W 270 | 820497 | LABORATORIO CLÍNICO | 1 | 1 | 1 | 1 | 1 | 1 | 6 | X
CENTRIFUGA | 5466 | CLAY ADAMS | DYNAC CENTRIFUGE | 111164 | LABORATORIO CLÍNICO | 1 | 1 | 1 | 1 | 1 | 1 | 6 |  | X
CENTRIFUGA | 23712 | CLAY ADAMS | DYNAC III | 3820052 | LABORATORIO CLÍNICO | 1 | 1 | 1 | 1 | 1 | 1 | 6 |  | X
CENTRIFUGA | 42499 | IEC | DAMON | AF2481 | LABORATORIO CLÍNICO | 1 | 1 | 1 | 1 | 1 | 1 | 6 |  | X
CENTRIFUGA | 48945 | HETTICH | ROTOFIX 32 A | 0000423 | LABORATORIO CLÍNICO | 1 | 1 | 1 | 1 | 1 | 1 | 6 |  | X
CENTRIFUGA | 48946 | HETTICH | ROTOFIX 32 A | 0000465 | LABORATORIO CLÍNICO | 1 | 1 | 1 | 1 | 1 | 1 | 6 |  | X
CENTRIFUGA | 50984 | THERMO | 75005448 | 40755622 | LABORATORIO CLÍNICO | 1 | 1 | 1 | 1 | 1 | 1 | 6 |  | X
HORNO | 50230 | MMM | ECOCELL | 48332-0000 | LABORATORIO CLÍNICO | 1 | 1 | 1 | 1 | 1 | 1 | 6 | X
HORNO DE SECADO | 13919 | BLUE M | GO1330A | 024E-199861-PE | LABORATORIO CLÍNICO | 1 | 1 | 1 | 1 | 1 | 1 | 6 | X
HORNO DE SECADO | NO TIENE | CS AND E | TMP | 1445A | LABORATORIO CLÍNICO | 1 | 1 | 1 | 1 | 1 | 1 | 6 | X
INCUBADORA | 16908 | 3M | 116 | 129230 | LABORATORIO CLÍNICO | 1 | 1 | 1 | 1 | 1 | 1 | 6 |  | X
INCUBADORA | 50231 | MMM | ECOCELL | NR | LABORATORIO CLÍNICO | 1 | 1 | 1 | 1 | 1 | 1 | 6 |  | X
INCUBADORA DE BAÑO SECO | NO TIENE | BARNSTED | DB17615 | 17613765 | LABORATORIO CLÍNICO | 1 | 1 | 1 | 1 | 1 | 1 | 6 |  | X
INCUBADORA DE CO2 | 51066 | NUAIRE | UN-5500 | 124159062408 | LABORATORIO CLÍNICO | 1 | 1 | 1 | 1 | 1 | 1 | 6 |  | X
INCUBADORA HEMOCULTIVOS | 28636 | BECTON DICKINSON | BACTEC 9240 | DB3244 | LABORATORIO CLÍNICO | 1 | 1 | 1 | 1 | 1 | 1 | 6 |  | X
INCUBADORA MICROBIOLOGICA | 5592 | RCHAIX RMCCA | NR | NR | LABORATORIO CLÍNICO | 1 | 1 | 1 | 1 | 1 | 1 | 6 |  | X
MICROCENTRIFUGA | NO TIENE | NR | 3531 | 264790 | LABORATORIO CLÍNICO | 1 | 1 | 1 | 1 | 1 | 1 | 6 |  | X
MICROPIPETA 1 | 18195 | BRAND | TRANSFERPETTE | 05V7788 | LABORATORIO CLÍNICO | 1 | 3 | 2 | 1 | 2 | 1 | 10 |  | X
MICROPIPETA 10 | NO TIENE | COSTAR | OCTAPETTE | 07300006 | LABORATORIO CLÍNICO | 1 | 1 | 1 | 1 | 1 | 1 | 6 |  | X
MICROPIPETA 12 | 42579 | BRAND | TRANSFERPETTE | 05A3212 | LABORATORIO CLÍNICO | 1 | 1 | 1 | 1 | 1 | 1 | 6 |  | X
MICROPIPETA 13 | 9825 | BRAND | TRANSFERPETTE | NR | LABORATORIO CLÍNICO | 1 | 1 | 1 | 1 | 1 | 1 | 6 |  | X
MICROPIPETA 14 | 48279 | BOECO | NR | 6055598 | LABORATORIO CLÍNICO | 1 | 1 | 1 | 1 | 1 | 1 | 6 |  | X
MICROPIPETA 15 | 48280 | JENCONS | SEALPETTE | EL 56377 | LABORATORIO CLÍNICO | 1 | 1 | 1 | 1 | 1 | 1 | 6 |  | X
MICROPIPETA 16 | 7624 | EPPENDORF | RESEARCH | 442074 | LABORATORIO CLÍNICO | 1 | 1 | 1 | 1 | 1 | 1 | 6 |  | X
MICROPIPETA 17 | 15247 | LABSYSTEMS | FINNPIPETTE | C22790 | LABORATORIO CLÍNICO | 1 | 1 | 1 | 1 | 1 | 1 | 6 |  | X
MICROPIPETA 2 | 37143 | BRAND | TRANSFERPETTE | 05V7734 | LABORATORIO CLÍNICO | 1 | 3 | 2 | 1 | 2 | 1 | 10 |  | X
MICROPIPETA 3 | 31805 | EPPENDORF | NR | NR | LABORATORIO CLÍNICO | 1 | 1 | 1 | 1 | 1 | 1 | 6 |  | X
MICROPIPETA 4 | 31807 | GILSON | PIPETMAN | NR | LABORATORIO CLÍNICO | 1 | 1 | 1 | 1 | 1 | 1 | 6 |  | X
MICROPIPETA 5 | 31806 | GILSON | PIPETMAN | NR | LABORATORIO CLÍNICO | 1 | 3 | 2 | 1 | 2 | 1 | 10 |  | X
MICROPIPETA 6 | NO TIENE | SOCOREX | SWISS | 0431248 | LABORATORIO CLÍNICO | 1 | 1 | 1 | 1 | 1 | 1 | 6 |  | X
MICROPIPETA 7 | 14675 | SOCOREX | SWISS | 0852576 | LABORATORIO CLÍNICO | 1 | 1 | 1 | 1 | 1 | 1 | 6 |  | X
MICROPIPETA 8 | 23274 | NICHIRYO | JUSTOR 1100 | NR | LABORATORIO CLÍNICO | 1 | 1 | 1 | 1 | 1 | 1 | 6 |  | X
MICROPIPETA 9 | NO TIENE | LABORA MANNHEIM | CLINIPETTE | NR | LABORATORIO CLÍNICO | 1 | 1 | 1 | 1 | 1 | 1 | 6 |  | X
MICROPIPETA MULTICANAL 11 | 50562 | LABNET | BIOPETTE | 851070028 | LABORATORIO CLÍNICO | 1 | 1 | 1 | 1 | 1 | 1 | 6 |  | X
TERMOHIGROMETRO | 42915 | NR | NR | NR | LABORATORIO CLÍNICO | 1 | 1 | 1 | 1 | 1 | 1 | 6 |  | X
TERMOHIGROMETRO | 42918 | NR | NR | NR | LABORATORIO CLÍNICO | 1 | 1 | 1 | 1 | 1 | 1 | 6 |  | X
TERMOHIGROMETRO | 42919 | NR | NR | NR | LABORATORIO CLÍNICO | 1 | 1 | 1 | 1 | 1 | 1 | 6 |  | X
TERMOHIGROMETRO | 42920 | NR | NR | NR | LABORATORIO CLÍNICO | 1 | 1 | 1 | 1 | 1 | 1 | 6 |  | X
TERMOHIGROMETRO | 42921 | NR | NR | NR | LABORATORIO CLÍNICO | 1 | 1 | 1 | 1 | 1 | 1 | 6 |  | X
TERMOHIGROMETRO | 42922 | NR | NR | NR | LABORATORIO CLÍNICO | 1 | 1 | 1 | 1 | 1 | 1 | 6 |  | X
TERMOHIGROMETRO | 42923 | NR | NR | NR | LABORATORIO CLÍNICO | 1 | 1 | 1 | 1 | 1 | 1 | 6 |  | X
TERMOHIGROMETRO | 42924 | NR | NR | NR | LABORATORIO CLÍNICO | 1 | 1 | 1 | 1 | 1 | 1 | 6 |  | X
TERMOMETRO | NO TIENE | NR | NR | NR | LABORATORIO CLÍNICO | 1 | 1 | 1 | 1 | 1 | 1 | 6 |  | X
TERMOMETRO | NO TIENE | NR | NR | NR | LABORATORIO CLÍNICO | 1 | 1 | 1 | 1 | 1 | 1 | 6 |  | X
TERMOMETRO | NO TIENE | NR | NR | NR | LABORATORIO CLÍNICO | 1 | 1 | 1 | 1 | 1 | 1 | 6 |  | X
TERMOMETRO | NO TIENE | NR | NR | NR | LABORATORIO CLÍNICO | 1 | 1 | 1 | 1 | 1 | 1 | 6 |  | X
TERMOMETRO | NO TIENE | NR | NR | NR | LABORATORIO CLÍNICO | 1 | 1 | 1 | 1 | 1 | 1 | 6 |  | X
TERMOMETRO | NO TIENE | NR | NR | NR | LABORATORIO CLÍNICO | 1 | 1 | 1 | 1 | 1 | 1 | 6 |  | X
TERMOMETRO | NO TIENE | NR | NR | NR | LABORATORIO CLÍNICO | 1 | 3 | 2 | 1 | 2 | 1 | 10 |  | X
TERMOMETRO | NO TIENE | NR | NR | NR | LABORATORIO CLÍNICO | 1 | 3 | 2 | 1 | 2 | 1 | 10 |  | X
ULTRACONGELADOR | 48327 | REVCO | ULT2586-9SI-A38 | X29S-244578-YS | LABORATORIO CLÍNICO | 1 | 1 | 1 | 1 | 1 | 1 | 6 | X
BASCULA DE PISO | 53722 | SECA | 7501019004 | 2750209102085 | MEDICINA NUCLEAR | 1 | 1 | 1 | 1 | 1 | 1 | 6 | X
BASCULA DE PISO | 53723 | SECA | 7501019004 | 2750209102076 | MEDICINA NUCLEAR | 1 | 1 | 1 | 1 | 1 | 1 | 6 | X
FLUJOMETRO | 55776 | SMP | NR | NR | MEDICINA NUCLEAR | 1 | 1 | 1 | 1 | 1 | 1 | 6 | X
FLUJOMETRO | 55773 | SMP | NR | NR | MEDICINA NUCLEAR | 1 | 3 | 2 | 1 | 2 | 1 | 10 | X
FLUJOMETRO | 55777 | SMP | NR | NR | MEDICINA NUCLEAR | 1 | 3 | 2 | 1 | 2 | 1 | 10 | X
FLUJOMETRO | 55771 | SMP | NR | NR | MEDICINA NUCLEAR | 1 | 3 | 2 | 1 | 2 | 1 | 10 | X
FLUJOMETRO | 55772 | SMP | NR | NR | MEDICINA NUCLEAR | 1 | 3 | 2 | 1 | 2 | 1 | 10 | X
FLUJOMETRO | 55775 | SMP | NR | NR | MEDICINA NUCLEAR | 1 | 3 | 2 | 1 | 2 | 1 | 10 | X
FLUJOMETRO | 55774 | SMP | NR | NR | MEDICINA NUCLEAR | 1 | 3 | 2 | 1 | 2 | 1 | 10 | X
FLUJOMETRO | 55778 | SMP | NR | NR | MEDICINA NUCLEAR | 1 | 3 | 2 | 1 | 2 | 1 | 10 | X
FLUJOMETRO | 55779 | SMP | NR | NR | MEDICINA NUCLEAR | 1 | 3 | 2 | 1 | 2 | 1 | 10 | X
AGITADOR | 51269 | BOECO | V-1 | 580903062 | BANCO NACIONAL DE TUMORES | 1 | 3 | 2 | 1 | 2 | 1 | 10 |  | X
AGITADOR | 55674 | LABNET | VORTEX MIXER/ S0200 | Z1050810 | BANCO NACIONAL DE TUMORES | 1 | 3 | 2 | 1 | 2 | 1 | 10 |  | X
AGITADOR | NO TIENE | LABNET | VORTEX MIXER/ S0200 | Z0102509 | BANCO NACIONAL DE TUMORES | 1 | 3 | 2 | 1 | 2 | 1 | 10 |  | X
AGITADOR | 53446 | IKA | MS 3 BS36 | 03.327742 | BANCO NACIONAL DE TUMORES | 1 | 3 | 2 | 1 | 2 | 1 | 10 |  | X
BALANZA ANALITICA | 22072 | KERN | ABS 120-4 | WB0100052 | PATOLOGIA | 1 | 3 | 2 | 1 | 2 | 1 | 10 |  | X
BALANZA ANALITICA | 51267 | RADWAG | AS220-X | 267258-09 | BANCO NACIONAL DE TUMORES | 1 | 3 | 2 | 1 | 2 | 1 | 10 |  | X
BALANZA ANALITICA | NO TIENE | RADWAG | PS 360/C/2 | 217104/08 | PATOLOGIA CX | 1 | 3 | 2 | 1 | 2 | 1 | 10 |  | X
BAÑO DE FLOTACION | 6242 | KUNZ | HIR-2 | 677 | PATOLOGIA | 1 | 3 | 2 | 1 | 2 | 1 | 10 | X
BAÑO DE FLOTACION | 16577 | SELECTA | NR | 0334871 | PATOLOGIA | 1 | 3 | 2 | 1 | 2 | 1 | 10 | X
BAÑO DE FLOTACION | 16706 | SHANDON | 3122070 | 1-65-0134 | PATOLOGIA | 1 | 3 | 2 | 1 | 2 | 1 | 10 | X
BAÑO DE FLOTACION | 28492 | KUNZ | HIR-2 | 436 | PATOLOGIA | 1 | 1 | 1 | 1 | 1 | 1 | 6 | X
BAÑO DE FLOTACION | 28498 | SELECTA | NR | 0334873 | PATOLOGIA | 1 | 1 | 1 | 1 | 1 | 1 | 6 | X
BAÑO DE FLOTACION | 28500 | SELECTA | NR | NR | PATOLOGIA | 1 | 1 | 1 | 1 | 1 | 1 | 6 | X
BAÑO DE FLOTACION | 28501 | SHANDON | 3120070 | 1-65-0123 | PATOLOGIA | 1 | 1 | 1 | 1 | 1 | 1 | 6 | X
BAÑO DE FLOTACION | 28502 | SHANDON | 3120070 | 1-65-0124 | PATOLOGIA | 1 | 1 | 1 | 1 | 1 | 1 | 6 | X
BAÑO SECO CON AGITACION | 53288 | LABNET | VORTEMP 56 | 09092448 | BANCO NACIONAL DE TUMORES | 1 | 1 | 1 | 1 | 1 | 1 | 6 | X
BAÑO SECO CON AGITACION | 53289 | LABNET | VORTEMP 56 | 09042364 | BANCO NACIONAL DE TUMORES | 1 | 1 | 1 | 1 | 1 | 1 | 6 | X
CENTRIFUGA | 2323 | CLAY ADAMS | DYNAC | 278178 | PATOLOGIA | 1 | 1 | 1 | 1 | 1 | 1 | 6 |  | X
CENTRIFUGA | 6272 | CLAY ADAMS | DYNAC | 18103 | PATOLOGIA | 1 | 1 | 1 | 1 | 1 | 1 | 6 |  | X
CENTRIFUGA | 11659 | CLAY ADAMS | DYNAC | 150114 | PATOLOGIA | 1 | 1 | 1 | 1 | 1 | 1 | 6 |  | X
CENTRIFUGA | 43764 | SORVALL | LEGEND RT | 40500462 | PATOLOGIA | 1 | 1 | 1 | 1 | 1 | 1 | 6 |  | X
CENTRIFUGA | 51257 | HITACHI | CT15RE | S204728 | BANCO NACIONAL DE TUMORES | 1 | 1 | 1 | 1 | 1 | 1 | 6 |  | X
CENTRIFUGA | 51391 | LABNET | Z 36 HK | 58085006 | BANCO NACIONAL DE TUMORES | 1 | 1 | 1 | 1 | 1 | 1 | 6 |  | X
CITOCENTRIFUGA | 6270 | SHANDON | CYTOSPIN 2 | MA10173 05N | PATOLOGIA | 1 | 1 | 1 | 1 | 1 | 1 | 6 |  | X
HORNO | 2338 | MEMMERT | NR | 55926 | PATOLOGIA | 1 | 1 | 1 | 1 | 1 | 1 | 6 | X
HORNO | 2377 | MEMMERT | NR | NR | PATOLOGIA | 1 | 1 | 1 | 1 | 1 | 1 | 6 | X
HORNO | NO TIENE | ECOCELL | NR | NR | PATOLOGIA | 1 | 1 | 1 | 1 | 1 | 1 | 6 | X
HORNO PARA DESPARAFINAR | 6194 | MEMMERT | NR | 791 572 | PATOLOGIA | 1 | 1 | 1 | 1 | 1 | 1 | 6 | X
MICROCENTRIFUGA | 55018 | LABNET | C1301P | 1105 0729 | BANCO NACIONAL DE TUMORES | 1 | 1 | 1 | 1 | 1 | 1 | 6 |  | X
MICROCENTRIFUGA | 55019 | LABNET | C1301P | 1105 0721 | BANCO NACIONAL DE TUMORES | 1 | 1 | 1 | 1 | 1 | 1 | 6 |  | X
MICROPIPETA | 53448 | GILSON | PIPETMAN | EA52600 | BANCO NACIONAL DE TUMORES | 1 | 1 | 1 | 1 | 1 | 1 | 6 |  | X
MICROPIPETA | 53449 | GILSON | PIPETMAN | EC62403 | BANCO NACIONAL DE TUMORES | 1 | 1 | 1 | 1 | 1 | 1 | 6 |  | X
MICROPIPETA 1 | 53529 | GILSON | PIPETMAN | EC68471 | BANCO NACIONAL DE TUMORES | 1 | 1 | 1 | 1 | 1 | 1 | 6 |  | X
MICROPIPETA 10 | 53453 | THERMO | FINNPIPETTE F3 | EH29011 | BANCO NACIONAL DE TUMORES | 1 | 3 | 2 | 1 | 2 | 1 | 10 |  | X
MICROPIPETA 11 | 53454 | THERMO | FINNPIPETTE F3 | FJ92929 | BANCO NACIONAL DE TUMORES | 1 | 1 | 1 | 1 | 1 | 1 | 6 |  | X
MICROPIPETA 12 | 53784 | FISHER BRAND | EX | K09X09401 | BANCO NACIONAL DE TUMORES | 1 | 1 | 1 | 1 | 1 | 1 | 6 |  | X
MICROPIPETA 13 | 53788 | FISHER BRAND | EX | K08Y11061 | BANCO NACIONAL DE TUMORES | 1 | 1 | 1 | 1 | 1 | 1 | 6 |  | X
MICROPIPETA 14 | 53451 | GILSON | PIPETMAN | EA57324 | BANCO NACIONAL DE TUMORES | 1 | 1 | 1 | 1 | 1 | 1 | 6 |  | X
MICROPIPETA 15 | 55666 | GILSON | PIPETMAN | GJ20026 | BANCO NACIONAL DE TUMORES | 1 | 1 | 1 | 1 | 1 | 1 | 6 |  | X
MICROPIPETA 16 | 53786 | FISHER BRAND | EX | L10Z19541 | BANCO NACIONAL DE TUMORES | 1 | 1 | 1 | 1 | 1 | 1 | 6 |  | X
MICROPIPETA 17 | 53455 | THERMO SCIENTIFIC | FINNPIPETTE F3 | EH52462 | BANCO NACIONAL DE TUMORES | 1 | 1 | 1 | 1 | 1 | 1 | 6 |  | X
MICROPIPETA 18 | 53456 | THERMO SCIENTIFIC | FINNPIPETTE F3 | GH08250 | BANCO NACIONAL DE TUMORES | 1 | 1 | 1 | 1 | 1 | 1 | 6 |  | X
MICROPIPETA 19 | 55665 | GILSON | PIPETMAN | EK90694 | BANCO NACIONAL DE TUMORES | 1 | 1 | 1 | 1 | 1 | 1 | 6 |  | X
MICROPIPETA 2 | 53447 | GILSON | PIPETMAN | EA56808 | BANCO NACIONAL DE TUMORES | 1 | 1 | 1 | 1 | 1 | 1 | 6 |  | X
MICROPIPETA 20 | 53450 | GILSON | PIPETMAN | EB50529 | BANCO NACIONAL DE TUMORES | 1 | 1 | 1 | 1 | 1 | 1 | 6 |  | X
MICROPIPETA 22 | 53526 | GILSON | PIPETMAN | EC55060 | BANCO NACIONAL DE TUMORES | 1 | 1 | 1 | 1 | 1 | 1 | 6 |  | X
MICROPIPETA 23 | 53410 | THERMO SCIENTIFIC | FINNPIPETTE F2 | GH38388 | BANCO NACIONAL DE TUMORES | 1 | 1 | 1 | 1 | 1 | 1 | 6 |  | X
MICROPIPETA 24 | 53680 | FISHER BRAND | EX | K09Z21691 | BANCO NACIONAL DE TUMORES | 1 | 1 | 1 | 1 | 1 | 1 | 6 |  | X
MICROPIPETA 25 | 53679 | FISHER BRAND | EX | K09Z02551 | BANCO NACIONAL DE TUMORES | 1 | 3 | 2 | 1 | 2 | 1 | 10 |  | X
MICROPIPETA 26 | 53527 | GILSON | PIPETMAN | EC68465 | BANCO NACIONAL DE TUMORES | 1 | 1 | 1 | 1 | 1 | 1 | 6 |  | X
MICROPIPETA 28 | 53528 | GILSON | PIPETMAN | EC55057 | BANCO NACIONAL DE TUMORES | 1 | 1 | 1 | 1 | 1 | 1 | 6 |  | X
MICROPIPETA 29 | NO TIENE | BRAND | TRANSFERPETTE | 02Y5360 | PATOLOGIA | 1 | 1 | 1 | 1 | 1 | 1 | 6 |  | X
MICROPIPETA 3 | 53452 | GILSON | PIPETMAN | EC68240 | BANCO NACIONAL DE TUMORES | 1 | 1 | 1 | 1 | 1 | 1 | 6 |  | X
MICROPIPETA 30 | NO TIENE | BRAND | TRANSFERPETTE | 05T3840 | PATOLOGIA | 1 | 1 | 1 | 1 | 1 | 1 | 6 |  | X
MICROPIPETA 31 | NO TIENE | BRAND | TRANSFERPETTE | 10S8685 | PATOLOGIA | 1 | 1 | 1 | 1 | 1 | 1 | 6 |  | X
MICROPIPETA 32 | NO TIENE | GILSON | PIPETMAN | U75546A | PATOLOGIA | 1 | 1 | 1 | 1 | 1 | 1 | 6 |  | X
MICROPIPETA 33 | NO TIENE | BOECO | NR | NR | PATOLOGIA | 1 | 1 | 1 | 1 | 1 | 1 | 6 |  | X
MICROPIPETA 34 | NO TIENE | BOECO | NR | 8121447 | PATOLOGIA | 1 | 1 | 1 | 1 | 1 | 1 | 6 |  | X
MICROPIPETA 35 | NO TIENE | BOECO | NR | 9004607 | PATOLOGIA | 1 | 1 | 1 | 1 | 1 | 1 | 6 |  | X
MICROPIPETA 36 | NO TIENE | BOECO | NR | NR | PATOLOGIA | 1 | 1 | 1 | 1 | 1 | 1 | 6 |  | X
MICROPIPETA 37 | NO TIENE | JENCONS | SEALPETTE | 8069349 | PATOLOGIA | 1 | 1 | 1 | 1 | 1 | 1 | 6 |  | X
MICROPIPETA 38 | NO TIENE | JENCONS | SEALPETTE | 8069352 | PATOLOGIA | 1 | 1 | 1 | 1 | 1 | 1 | 6 |  | X
MICROPIPETA 4 | NO TIENE | NICHIRYO | BENCHMATE II | H59009261 | BANCO NACIONAL DE TUMORES | 1 | 1 | 1 | 1 | 1 | 1 | 6 |  | X
MICROPIPETA 5 | 53785 | FISHER BRAND | EX | K09X09681 | BANCO NACIONAL DE TUMORES | 1 | 1 | 1 | 1 | 1 | 1 | 6 |  | X
MICROPIPETA 6 | NO TIENE | NICHIRYO | BENCHMATE II | H59008861 | BANCO NACIONAL DE TUMORES | 1 | 1 | 1 | 1 | 1 | 1 | 6 |  | X
MICROPIPETA 7 | 53781 | FISHER BRAND | EX | K09X09271 | BANCO NACIONAL DE TUMORES | 1 | 1 | 1 | 1 | 1 | 1 | 6 |  | X
MICROPIPETA 8 | 53787 | FISHER BRAND | EX | K08X25401 | BANCO NACIONAL DE TUMORES | 1 | 1 | 1 | 1 | 1 | 1 | 6 |  | X
MICROPIPETA 9 | NO TIENE | GILSON | PIPETMAN | GJ20065 | BANCO NACIONAL DE TUMORES | 1 | 1 | 1 | 1 | 1 | 1 | 6 |  | X
PEACHIMETRO | 54975 | HANNA INSTRUMENTS | HI3220 | 08394225 | BANCO NACIONAL DE TUMORES | 1 | 1 | 1 | 1 | 1 | 1 | 6 |  | X
PIPETA AUTOMATICA | 53245 | LABNET | FASTPETTE | 903060199 | BANCO NACIONAL DE TUMORES | 1 | 1 | 1 | 1 | 1 | 1 | 6 |  | X
PIPETA AUTOMATICA | 53246 | LABNET | FASTPETTE | 903060424 | BANCO NACIONAL DE TUMORES | 1 | 1 | 1 | 1 | 1 | 1 | 6 |  | X
PIPETA AUTOMATICA | 53473 | LABNET | FASTPETTE | 903060651 | BANCO NACIONAL DE TUMORES | 1 | 1 | 1 | 1 | 1 | 1 | 6 |  | X
ROTADOR | 55673 | LABNET | VORTEX MIXER/ S0200 | Z1050811 | BANCO NACIONAL DE TUMORES | 1 | 1 | 1 | 1 | 1 | 1 | 6 |  | X
TERMOHIGROMETRO | 26622 | NR | NR | NR | PATOLOGIA | 1 | 1 | 1 | 1 | 1 | 1 | 6 |  | X
TERMOHIGROMETRO | 42931 | NR | NR | NR | PATOLOGIA | 1 | 1 | 1 | 1 | 1 | 1 | 6 |  | X
TERMOHIGROMETRO | 42932 | NR | NR | NR | PATOLOGIA | 1 | 1 | 1 | 1 | 1 | 1 | 6 |  | X
TERMOHIGROMETRO | 49516 | NR | NR | NR | PATOLOGIA | 1 | 1 | 1 | 1 | 1 | 1 | 6 |  | X
TERMOHIGROMETRO | 49517 | NR | NR | NR | PATOLOGIA | 1 | 1 | 1 | 1 | 1 | 1 | 6 |  | X
TERMOHIGROMETRO | 54498 | EXTECH | 42280 | 9103897 | BANCO NACIONAL DE TUMORES | 1 | 1 | 1 | 1 | 1 | 1 | 6 |  | X
TERMOHIGROMETRO | 55104 | EXTECH | 42280 | 9104962 | BANCO NACIONAL DE TUMORES | 1 | 1 | 1 | 1 | 1 | 1 | 6 |  | X
TERMOHIGROMETRO | 55105 | EXTECH | 42280 | 9104983 | BANCO NACIONAL DE TUMORES | 1 | 3 | 2 | 1 | 2 | 1 | 10 |  | X
TERMOMETRO DIGITAL | 49503 | NR | NR | NR | PATOLOGIA | 1 | 1 | 1 | 1 | 1 | 1 | 6 |  | X
TERMOMETRO DIGITAL | 49504 | NR | NR | NR | PATOLOGIA | 1 | 1 | 1 | 1 | 1 | 1 | 6 |  | X
TERMOMETRO DIGITAL | 49505 | NR | NR | NR | PATOLOGIA | 1 | 1 | 1 | 1 | 1 | 1 | 6 |  | X
TERMOMETRO DIGITAL | 49506 | NR | NR | NR | PATOLOGIA | 1 | 1 | 1 | 1 | 1 | 1 | 6 |  | X
TERMOMETRO DIGITAL | 49507 | NR | NR | NR | PATOLOGIA | 1 | 1 | 1 | 1 | 1 | 1 | 6 |  | X
TERMOMETRO DIGITAL | 49508 | NR | NR | NR | PATOLOGIA | 1 | 1 | 1 | 1 | 1 | 1 | 6 |  | X
ULTRACONGELADOR | 48325 | REVCO | ULT2586-9SI-A38 | X31S-244650-YS | BANCO NACIONAL DE TUMORES | 1 | 1 | 1 | 1 | 1 | 1 | 6 | X
ULTRACONGELADOR | 51250 | REVCO | ULTIMA PLUS/ULT2586-10-A46 | 0128445001090801 | BANCO NACIONAL DE TUMORES | 1 | 3 | 2 | 1 | 2 | 1 | 10 | X
ULTRACONGELADOR | 56023 | THERMO SCIENTIFIC | FFGL2330A22 | 32330M4A0ZZDJ30A | BANCO NACIONAL DE TUMORES | 1 | 1 | 1 | 1 | 1 | 1 | 6 | X
ULTRACONGELADOR | 56022 | THERMO SCIENTIFIC | FFGL2330A22 | 32330M4A0ZZDJ30A | BANCO NACIONAL DE TUMORES | 1 | 1 | 1 | 1 | 1 | 1 | 6 | X
AGITADOR DE PLACA CALIENTE | 51414 | THERMO | SP131325 | 1768090159931 | RADIOFARMACIA | 1 | 3 | 2 | 1 | 2 | 1 | 10 |  | X
AGITADOR DE PLACA CALIENTE | 51415 | THERMO | SP131325 | 1768090159727 | RADIOFARMACIA | 1 | 1 | 1 | 1 | 1 | 1 | 6 |  | X
ANALIZADOR DE HUMEDAD | 54094 | KARL FISHER SCHOTT INSTRUMENT | TITROLINE KF TRACE | 00739209 | RADIOFARMACIA | 1 | 1 | 1 | 1 | 1 | 1 | 6 | X
AUTOCLAVE | 55633 | NAPCO | 8000-DSE/6600 | 113540 | RADIOFARMACIA | 1 | 1 | 1 | 1 | 1 | 1 | 6 |  | X
BALANZA ANALITICA | 15942 | PRECISA | 180A ///290-9218/K | 12766 | RADIOFARMACIA | 1 | 1 | 1 | 1 | 1 | 1 | 6 |  | X
BALANZA ANALITICA | 55632 | METTLER TOLEDO | XS802S | B034062334 | RADIOFARMACIA | 1 | 1 | 1 | 1 | 1 | 1 | 6 |  | X
BALANZA ANALITICA | 55631 | METTLER TOLEDO | XS 104 | B037067886 | RADIOFARMACIA | 1 | 1 | 1 | 1 | 1 | 1 | 6 |  | X
BALANZA ANALITICA ULTRANANOBALANZA | 53778 | SARTORIUS | SE2 | 25402489 | RADIOFARMACIA | 1 | 1 | 1 | 1 | 1 | 1 | 6 |  | X
BAÑO SECO | 55630 | FISHER SCIENTIFIC | 2003FS | 1646070209200 | RADIOFARMACIA | 1 | 1 | 1 | 1 | 1 | 1 | 6 | X
BAÑO SEROLOGICO | 43440 | BARNSTED/LABLINE | 18050A | 506N0012 | RADIOFARMACIA | 1 | 1 | 1 | 1 | 1 | 1 | 6 | X
CENTRIFUGA | 51416 | THERMO | 75005184/BIOFUGE PRIMO | 40903181 | RADIOFARMACIA | 1 | 1 | 1 | 1 | 1 | 1 | 6 |  | X
FLUJOMETRO | 55664 | AGILENT TECHNOLOGIES | ADM 1000 | US12A52410 | RADIOFARMACIA | 1 | 1 | 1 | 1 | 1 | 1 | 6 | X
HORNO | 43382 | SHELAB | 1310 | 05044805 | RADIOFARMACIA | 1 | 1 | 1 | 1 | 1 | 1 | 6 | X
HORNO | 55634 | FISHER SCIENTIFIC | NR | 1582070766929 | RADIOFARMACIA | 1 | 1 | 1 | 1 | 1 | 1 | 6 | X
INCUBADORA | 55635 | THERMO | 3524 | 107067 | RADIOFARMACIA | 1 | 1 | 1 | 1 | 1 | 1 | 6 |  | X
MICROPIPETA | NO TIENE | EPPENDORF | 4700 | 32357 | RADIOFARMACIA | 1 | 1 | 1 | 1 | 1 | 1 | 6 |  | X
MICROPIPETA | NO TIENE | EPPENDORF | 4700 | 40190N | RADIOFARMACIA | 1 | 1 | 1 | 1 | 1 | 1 | 6 |  | X
MICROPIPETA | NO TIENE | EPPENDORF | 4710 | 14842i | RADIOFARMACIA | 1 | 1 | 1 | 1 | 1 | 1 | 6 |  | X
MICROPIPETA | NO TIENE | FINNPIPETTE | NR | 2314 | RADIOFARMACIA | 1 | 1 | 1 | 1 | 1 | 1 | 6 |  | X
MICROPIPETA | NO TIENE | EPPENDORF | 4700 | 40359N | RADIOFARMACIA | 1 | 1 | 1 | 1 | 1 | 1 | 6 |  | X
MICROPIPETA | NO TIENE | EPPENDORF | 4700 | 40612N | RADIOFARMACIA | 1 | 3 | 2 | 1 | 2 | 1 | 10 |  | X
MICROPIPETA | NO TIENE | EPPENDORF | 4700 | 14788N | RADIOFARMACIA | 1 | 3 | 2 | 1 | 2 | 1 | 10 |  | X
MICROPIPETA | NO TIENE | EPPENDORF | 4700 | 41587N | RADIOFARMACIA | 1 | 1 | 1 | 1 | 1 | 1 | 6 |  | X
MICROPIPETA | NO TIENE | EPPENDORF | 4700 | 34498N | RADIOFARMACIA | 1 | 1 | 1 | 1 | 1 | 1 | 6 |  | X
MICROPIPETA | NO TIENE | EPPENDORF | NR | 226919 | RADIOFARMACIA | 1 | 1 | 1 | 1 | 1 | 1 | 6 |  | X
MICROPIPETA | NO TIENE | EPPENDORF | NR | 329443 | RADIOFARMACIA | 1 | 1 | 1 | 1 | 1 | 1 | 6 |  | X
MICROPIPETA | NO TIENE | GILSON | FINNPIPETTE | NR | RADIOFARMACIA | 1 | 3 | 2 | 1 | 2 | 1 | 10 |  | X
MICROPIPETA | NO TIENE | EPPENDORF | 4700 | 38820 | RADIOFARMACIA | 1 | 3 | 2 | 1 | 2 | 1 | 10 |  | X
MICROPIPETA | NO TIENE | EPPENDORF | 4700 | 41665 | RADIOFARMACIA | 1 | 3 | 2 | 1 | 2 | 1 | 10 |  | X
MICROPIPETA | 55660 | EPPENDORF | RESEARCH PLUS | 473969A | RADIOFARMACIA | 1 | 3 | 2 | 1 | 2 | 1 | 10 |  | X
MICROPIPETA | 55663 | EPPENDORF | RESEARCH PLUS | 429244A | RADIOFARMACIA | 1 | 3 | 2 | 1 | 2 | 1 | 10 |  | X
MICROPIPETA | 55661 | EPPENDORF | RESEARCH PLUS | G13879B | RADIOFARMACIA | 1 | 3 | 2 | 1 | 2 | 1 | 10 |  | X
MICROPIPETA | 55662 | EPPENDORF | RESEARCH PLUS | G13208B | RADIOFARMACIA | 1 | 3 | 2 | 1 | 2 | 1 | 10 |  | X
ROTADOR | 24104 | FISHER SCIENTIFIC | GENIE 2 / G-560 | 2-159524A | RADIOFARMACIA | 1 | 3 | 2 | 1 | 2 | 1 | 10 |  | X
TERMOHIGROMETRO | 49509 | HYGRO | HIGRO-THERMOMETER | NR | RADIOFARMACIA | 1 | 3 | 2 | 1 | 2 | 1 | 10 |  | X
TERMOHIGROMETRO | 51213 | CONTROL COMPANY | 4154CC | 80655415 | RADIOFARMACIA | 1 | 3 | 2 | 1 | 2 | 1 | 10 |  | X
TERMOHIGROMETRO DIGITAL | 51214 | CONTROL COMPANY | 4154CC | 80655421 | RADIOFARMACIA | 1 | 3 | 2 | 1 | 2 | 1 | 10 |  | X
TERMOHIGROMETRO DIGITAL | 50869 | CONTROL COMPANY | 4154CC | 80655420 | RADIOFARMACIA | 1 | 3 | 2 | 1 | 2 | 1 | 10 |  | X
TERMOHIGROMETRO DIGITAL | 54848 | NR | NR | 1516 | RADIOFARMACIA | 1 | 3 | 2 | 1 | 2 | 1 | 10 |  | X
TERMOMETRO | 55659 | KEX GERMANY | ETP-102 | T04210 | RADIOFARMACIA | 1 | 3 | 2 | 1 | 2 | 1 | 10 |  | X
VACUTRON | 43275 | BARNANT | 400-3910 | 060500000266 | RADIOFARMACIA | 1 | 3 | 2 | 1 | 2 | 1 | 10 | X
ARCO EN C | 15246 | GENERAL ELECTRIC | STENOSCOP 2 | NQ60340187 | RADIOTERAPIA | 1 | 3 | 2 | 1 | 2 | 1 | 10 |  | X
BAÑO DE AGUA | 26506 | MED-TEC | NR | 2308 | RADIOTERAPIA | 1 | 3 | 2 | 1 | 2 | 1 | 10 | X
BASCULA DE PISO | NO TIENE | SANKEY | KG22100 | 5150174 | RADIOTERAPIA | 1 | 3 | 2 | 1 | 2 | 1 | 10 | X
BASCULA DE PISO TALLIMETRO | NO TIENE | SECA | NR | 509200 | RADIOTERAPIA | 1 | 1 | 1 | 1 | 1 | 1 | 6 | X
DENSITOMETRO | 20211 | VICTOREEN | 07-424 | 23258 | RADIOTERAPIA | 1 | 1 | 1 | 1 | 1 | 1 | 6 |  | X
DENSITOMETRO | 21839 | VICTOREEN | 07-424 | 95595 | RADIOTERAPIA | 1 | 1 | 1 | 1 | 1 | 1 | 6 |  | X
DESFIBRILADOR | 53381 | NIHON KOHDEN | CARDIOLIFE ACTIBIPHASIC | 01775 | BRAQUITERAPIA | 1 | 1 | 1 | 1 | 1 | 1 | 6 |  | X
ECOGRAFO | 55581 | BK MEDICAL | PRO FOCUS | 1861879 | RADIOTERAPIA | 1 | 1 | 1 | 1 | 1 | 1 | 6 |  | X
FLUJOMETRO | NO TIENE | OHIO | NR | X35909 | BRAQUITERAPIA | 1 | 1 | 1 | 1 | 1 | 1 | 6 | X
MONITOR DE SIGNOS VITALES | 25996 | UTAS | UM300 | NR | BRAQUITERAPIA | 1 | 1 | 1 | 1 | 1 | 1 | 6 |  | X
SUCCIONADOR | 43452 | EASY VAC | PM 60 | 27297 | BRAQUITERAPIA | 1 | 1 | 1 | 1 | 1 | 1 | 6 | X
TENSIOMETRO DE PARED DE MERCURIO | 21482 | RIESTER | EMPIRE | 970360475 | RADIOTERAPIA | 1 | 1 | 1 | 1 | 1 | 1 | 6 | X
TENSIOMETRO MANUAL | 35465 | TYCOS | NR | 9812152633 | RADIOTERAPIA | 1 | 1 | 1 | 1 | 1 | 1 | 6 | X
TENSIOMETRO MANUAL | 22821 | TYCOS | SPHYMOMANOMETER | 018715725 | BRAQUITERAPIA | 1 | 1 | 1 | 1 | 1 | 1 | 6 | X
TERMOMETRO DIGITAL | NO TIENE | VICTOREEN | 07-402 | 247037 | RADIOTERAPIA | 1 | 1 | 1 | 1 | 1 | 1 | 6 |  | X
TENSIOMETRO MANUAL | 08860 | MARSHALL | NR | NR | REHABILITACION | 1 | 1 | 1 | 1 | 1 | 1 | 6 | X
BASCULA CON TALLIMETRO | 16020 | HEALTH O METER | NR | NR | TERAPIA RESPIRATORIA | 1 | 1 | 1 | 1 | 1 | 1 | 6 | X
BASCULA | 23314 | NR | NR | NR | REHABILITACION | 1 | 1 | 1 | 1 | 1 | 1 | 6 | X
BANDA SIN FIN | 43405 | PROFORM | 495PI | S14346944 | REHABILITACION | 1 | 1 | 1 | 1 | 1 | 1 | 6 | X
BICICLETA ESTATICA | 43463 | MONARK | CARDIO CARE 827 E | WVK251452Z | REHABILITACION | 1 | 1 | 1 | 1 | 1 | 1 | 6 | X
ULTRASONIDO TERAPEUTICO MASEAJEADOR | 48708 | HOMEDICS | PA-100A | 4606 | REHABILITACION | 1 | 1 | 1 | 1 | 1 | 1 | 6 | X
EQUIPO DE PRESOTERAPIA | 55032 | WONJIN | Q6000 PLUS | P6110700001 | REHABILITACION | 1 | 1 | 1 | 1 | 1 | 1 | 6 | X
TENS | 35980 | PRO-TENS | NR | NR | REHABILITACION | 1 | 1 | 1 | 1 | 1 | 1 | 6 | X
TENS | 35981 | PRO-TENS | NR | R040636584 | REHABILITACION | 1 | 1 | 1 | 1 | 1 | 1 | 6 | X
TENS | 16404 | BIOMEDICAL | NR | B00768 L7A | REHABILITACION | 1 | 1 | 1 | 1 | 1 | 1 | 6 | X
ULTRASONIDO TERAPEUTICO MASEAJEADOR | NO TIENE | KING ULTRASONIC | KUP-200 | 01005920 | REHABILITACION | 1 | 1 | 1 | 1 | 1 | 1 | 6 | X
SUCCIONADOR | 18233 | THOMAS | 1630 | 029400000250/359/464/463 | TERAPIA RESPIRATORIA | 1 | 3 | 2 | 1 | 2 | 1 | 10 | X
PULSOXIMETRO | 43136 | KONICA MINOLTA | PULSO X-2 | NR | TERAPIA RESPIRATORIA | 1 | 1 | 1 | 1 | 1 | 1 | 6 |  | X
PULSOXIMETRO | 43137 | KONICA MINOLTA | PULSO X-2 | NR | TERAPIA RESPIRATORIA | 1 | 1 | 1 | 1 | 1 | 1 | 6 |  | X
CAMA ELECTRICA | 48874 | NR | B-880AU | 1103310016 | UCI MEDICA | 1 | 1 | 1 | 1 | 1 | 1 | 6 | X
CAMA ELECTRICA | 48950 | NR | B-880AU | 1103310015 | UCI MEDICA | 1 | 1 | 1 | 1 | 1 | 1 | 6 | X
VENTILADOR | 50291 | AVEA | 17310-06 | AJV02422 | UCI MEDICA | 1 | 1 | 1 | 1 | 1 | 1 | 6 |  | X
VENTILADOR | 50425 | AVEA | 17310-06 | AJV02420 | UCI MEDICA | 1 | 1 | 1 | 1 | 1 | 1 | 6 |  | X
VENTILADOR | 50659 | AVEA | 17310-06 | AJV02360 | UCI MEDICA | 1 | 1 | 1 | 1 | 1 | 1 | 6 |  | X
VENTILADOR | 50661 | AVEA | 17310-06 | AJVO2348 | UCI MEDICA | 1 | 1 | 1 | 1 | 1 | 1 | 6 |  | X
VENTILADOR | 54143 | AVEA | 17310-06 | BBV01029 | UCI MEDICA | 1 | 1 | 1 | 1 | 1 | 1 | 6 |  | X
VENTILADOR | 54144 | AVEA | 17310-06 | BBV01038 | UCI MEDICA | 1 | 1 | 1 | 1 | 1 | 1 | 6 |  | X
VENTILADOR | 54147 | AVEA | 17310-06 | BBV01039 | UCI MEDICA | 1 | 1 | 1 | 1 | 1 | 1 | 6 |  | X
VENTILADOR | 54150 | AVEA | 17310-06 | BBV01042 | UCI MEDICA | 1 | 1 | 1 | 1 | 1 | 1 | 6 |  | X
VENTILADOR | 54151 | AVEA | 17310-06 | BBV01031 | UCI MEDICA | 1 | 1 | 1 | 1 | 1 | 1 | 6 |  | X
VENTILADOR | 54153 | AVEA | 17310-06 | BBV01033 | UCI MEDICA | 1 | 1 | 1 | 1 | 1 | 1 | 6 |  | X
DESFIBRILADOR | 54344 | INSTRAMED | CARDIOMAX | 00502 CM 2077 | UCI MEDICA | 1 | 3 | 2 | 1 | 2 | 1 | 10 |  | X
VENTILADOR | 54500 | IMPACT | EAGLE II | VCCC110027 | UCI MEDICA | 1 | 1 | 1 | 1 | 1 | 1 | 6 |  | X
SUCCIONADOR | 54520 | JMAH | SXT-5A | LP.10.115 | UCI MEDICA | 1 | 1 | 1 | 1 | 1 | 1 | 6 | X
FLUJOMETRO | 54525 | OHIO | J2010 | NR | UCI MEDICA | 1 | 1 | 1 | 1 | 1 | 1 | 6 | X
FLUJOMETRO | 54525 | AMVEX | NR | QOAK04836 | UCI MEDICA | 1 | 1 | 1 | 1 | 1 | 1 | 6 | X
FLUJOMETRO | 54526 | OHIO | J2010 | 02010 | UCI MEDICA | 1 | 1 | 1 | 1 | 1 | 1 | 6 | X
FLUJOMETRO | 54526 | AMVEX | NR | QOAK04845 | UCI MEDICA | 1 | 1 | 1 | 1 | 1 | 1 | 6 | X
FLUJOMETRO | 54527 | OHIO | J2010 | NR | UCI MEDICA | 1 | 1 | 1 | 1 | 1 | 1 | 6 | X
FLUJOMETRO | 54527 | AMVEX | NR | QOAK04816 | UCI MEDICA | 1 | 1 | 1 | 1 | 1 | 1 | 6 | X
FLUJOMETRO | 54528 | OHIO | J2010 | NR | UCI MEDICA | 1 | 1 | 1 | 1 | 1 | 1 | 6 | X
FLUJOMETRO | 54528 | AMVEX | NR | QOAK04832 | UCI MEDICA | 1 | 1 | 1 | 1 | 1 | 1 | 6 | X
FLUJOMETRO | 54529 | OHIO | J2010 | NR | UCI MEDICA | 1 | 1 | 1 | 1 | 1 | 1 | 6 | X
FLUJOMETRO | 54529 | AMVEX | NR | QOAK04846 | UCI MEDICA | 1 | 1 | 1 | 1 | 1 | 1 | 6 | X
FLUJOMETRO | 54530 | OHIO | J2010 | NR | UCI MEDICA | 1 | 1 | 1 | 1 | 1 | 1 | 6 | X
FLUJOMETRO | 54530 | AMVEX | NR | QOAK04825 | UCI MEDICA | 1 | 1 | 1 | 1 | 1 | 1 | 6 | X
FLUJOMETRO | 54531 | OHIO | J2010 | NR | UCI MEDICA | 1 | 1 | 1 | 1 | 1 | 1 | 6 | X
FLUJOMETRO | 54531 | AMVEX | NR | QOAK04826 | UCI MEDICA | 1 | 1 | 1 | 1 | 1 | 1 | 6 | X
FLUJOMETRO | 54532 | OHIO | J2010 | NR | UCI MEDICA | 1 | 1 | 1 | 1 | 1 | 1 | 6 | X
FLUJOMETRO | 54532 | AMVEX | NR | QOAK04818 | UCI MEDICA | 1 | 1 | 1 | 1 | 1 | 1 | 6 | X
FLUJOMETRO | 54533 | OHIO | J2010 | NR | UCI MEDICA | 1 | 1 | 1 | 1 | 1 | 1 | 6 | X
FLUJOMETRO | 54533 | AMVEX | NR | QOAK04841 | UCI MEDICA | 1 | 1 | 1 | 1 | 1 | 1 | 6 | X
FLUJOMETRO | 54534 | OHIO | J2010 | NR | UCI MEDICA | 1 | 1 | 1 | 1 | 1 | 1 | 6 | X
FLUJOMETRO | 54534 | AMVEX | NR | QOAK04839 | UCI MEDICA | 1 | 1 | 1 | 1 | 1 | 1 | 6 | X
MONITOR DE TRANSPORTE | 54592 | EDAN | M8B | M8B3031139570LD | UCI MEDICA | 1 | 1 | 1 | 1 | 1 | 1 | 6 |  | X
ELECTROCARDIOGRAFO | 54595 | EDAN | SE-3 | SE3A32311136211 | UCI MEDICA | 1 | 1 | 1 | 1 | 1 | 1 | 6 |  | X
REGULADOR DE VACIO | 54641 | AMVEX | NR | VRA05600EK | UCI MEDICA | 1 | 1 | 1 | 1 | 1 | 1 | 6 | X
REGULADOR DE VACIO | 54642 | AMVEX | NR | VRA05602EK | UCI MEDICA | 1 | 1 | 1 | 1 | 1 | 1 | 6 | X
REGULADOR DE VACIO | 54645 | AMVEX | NR | VRA05601EK | UCI MEDICA | 1 | 1 | 1 | 1 | 1 | 1 | 6 | X
REGULADOR DE VACIO | 54647 | AMVEX | NR | VRA05555EK | UCI MEDICA | 1 | 1 | 1 | 1 | 1 | 1 | 6 | X
REGULADOR DE VACIO | 54649 | AMVEX | NR | VRA05556EK | UCI MEDICA | 1 | 1 | 1 | 1 | 1 | 1 | 6 | X
REGULADOR DE VACIO | 54650 | AMVEX | NR | VRA05561EK | UCI MEDICA | 1 | 1 | 1 | 1 | 1 | 1 | 6 | X
REGULADOR DE VACIO | 54651 | AMVEX | NR | VRA05557EK | UCI MEDICA | 1 | 1 | 1 | 1 | 1 | 1 | 6 | X
REGULADOR DE VACIO | 54654 | AMVEX | NR | VRA05553EK | UCI MEDICA | 1 | 3 | 2 | 1 | 2 | 1 | 10 | X
REGULADOR DE VACIO | 54655 | AMVEX | NR | VRA05604EK | UCI MEDICA | 1 | 1 | 1 | 1 | 1 | 1 | 6 | X
REGULADOR DE VACIO | 54656 | AMVEX | NR | VRA05558EK | UCI MEDICA | 1 | 1 | 1 | 1 | 1 | 1 | 6 | X
MONITOR DE SIGNOS | 54681 | NIHON KOHDEN | BSM-6301K | 03798 | UCI MEDICA | 1 | 1 | 1 | 1 | 1 | 1 | 6 |  | X
MONITOR DE SIGNOS | 54684 | NIHON KOHDEN | BSM-6301K | 03804 | UCI MEDICA | 1 | 1 | 1 | 1 | 1 | 1 | 6 |  | X
MONITOR DE SIGNOS | 54685 | NIHON KOHDEN | BSM-6301K | 03800 | UCI MEDICA | 1 | 1 | 1 | 1 | 1 | 1 | 6 |  | X
MONITOR DE SIGNOS | 54686 | NIHON KOHDEN | BSM-6301K | 03759 | UCI MEDICA | 1 | 1 | 1 | 1 | 1 | 1 | 6 |  | X
MONITOR DE SIGNOS | 54688 | NIHON KOHDEN | BSM-6301K | 03806 | UCI MEDICA | 1 | 1 | 1 | 1 | 1 | 1 | 6 |  | X
MONITOR DE SIGNOS | 54689 | NIHON KOHDEN | BSM-6301K | 03797 | UCI MEDICA | 1 | 3 | 2 | 1 | 2 | 1 | 10 |  | X
MONITOR DE SIGNOS | 54692 | NIHON KOHDEN | BSM-6301K | 03807 | UCI MEDICA | 1 | 1 | 1 | 1 | 1 | 1 | 6 |  | X
MONITOR DE SIGNOS | 54693 | NIHON KOHDEN | BSM-6301K | 03803 | UCI MEDICA | 1 | 1 | 1 | 1 | 1 | 1 | 6 |  | X
MONITOR DE SIGNOS | 54694 | NIHON KOHDEN | BSM-6301K | 03801 | UCI MEDICA | 1 | 3 | 2 | 1 | 2 | 1 | 10 |  | X
MONITOR DE SIGNOS | 54695 | NIHON KOHDEN | BSM-6301K | 03809 | UCI MEDICA | 1 | 1 | 1 | 1 | 1 | 1 | 6 |  | X
CAMA ELECTRICA | 54720 | NR | B-880AU | 1103310023 | UCI MEDICA | 1 | 1 | 1 | 1 | 1 | 1 | 6 | X
CAMA ELECTRICA | 54721 | NR | B-880AU | 1103310018 | UCI MEDICA | 1 | 1 | 1 | 1 | 1 | 1 | 6 | X
CAMA ELECTRICA | 54722 | NR | B-880AU | 1103310021 | UCI MEDICA | 1 | 1 | 1 | 1 | 1 | 1 | 6 | X
CAMA ELECTRICA | 54723 | NR | B-880AU | 1103310020 | UCI MEDICA | 1 | 1 | 1 | 1 | 1 | 1 | 6 | X
CAMA ELECTRICA | 54724 | NR | B-880AU | 1103310017 | UCI MEDICA | 1 | 1 | 1 | 1 | 1 | 1 | 6 | X
CAMA ELECTRICA | 54725 | NR | B-880AU | 1103310014 | UCI MEDICA | 1 | 1 | 1 | 1 | 1 | 1 | 6 | X
CAMA ELECTRICA | 54726 | NR | B-880AU | 1103310012 | UCI MEDICA | 1 | 1 | 1 | 1 | 1 | 1 | 6 | X
CAMA ELECTRICA | 54727 | NR | B-880AU | 1103310009 | UCI MEDICA | 1 | 1 | 1 | 1 | 1 | 1 | 6 | X
VENTILADOR | 55033 | DRAGUER | SAVINA 300/8417801-09 | ASCK-0022 | UCI MEDICA | 1 | 1 | 1 | 1 | 1 | 1 | 6 |  | X
PULSOXIMETRO | NO TIENE | BCI | 71200A1 | 470344710 | UCI MEDICA | 1 | 1 | 1 | 1 | 1 | 1 | 6 |  | X
PULSOXIMETRO | NO TIENE | BCI | 71200A1 | 470344785 | UCI MEDICA | 1 | 1 | 1 | 1 | 1 | 1 | 6 |  | X
VENTILADOR | 54139 | AVEA | 17310-06 | BBV01036 | UCI PEDIATRICA | 1 | 1 | 1 | 1 | 1 | 1 | 6 |  | X
VENTILADOR | 54141 | AVEA | 17310-06 | BBV01043 | UCI PEDIATRICA | 1 | 1 | 1 | 1 | 1 | 1 | 6 |  | X
VENTILADOR | 54145 | AVEA | 17310-06 | BBV01032 | UCI PEDIATRICA | 1 | 1 | 1 | 1 | 1 | 1 | 6 |  | X
VENTILADOR | 54146 | AVEA | 17310-06 | BBV01034 | UCI PEDIATRICA | 1 | 1 | 1 | 1 | 1 | 1 | 6 |  | X
VENTILADOR | 54148 | AVEA | 17310-06 | BBV01035 | UCI PEDIATRICA | 1 | 1 | 1 | 1 | 1 | 1 | 6 |  | X
VENTILADOR | 54152 | AVEA | 17310-06 | BBV01030 | UCI PEDIATRICA | 1 | 1 | 1 | 1 | 1 | 1 | 6 |  | X
DESFIBRILADOR | 54345 | INSTRAMED | CARDIOMAX | 00225 CM 1875 | UCI PEDIATRICA | 1 | 1 | 1 | 1 | 1 | 1 | 6 |  | X
VENTILADOR | 54499 | IMPACT | EAGLE II | VCCC110026 | UCI PEDIATRICA | 1 | 3 | 2 | 1 | 2 | 1 | 10 |  | X
SUCCIONADOR | 54521 | JMAH | SXT-5A | LP.10.080 | UCI PEDIATRICA | 1 | 3 | 2 | 1 | 2 | 1 | 10 | X
FLUJOMETRO | 54586 | OHIO | H2009 | NR | UCI PEDIATRICA | 1 | 1 | 1 | 1 | 1 | 1 | 6 | X
FLUJOMETRO | 54586 | AMVEX | NR | FMA023748KG | UCI PEDIATRICA | 1 | 1 | 1 | 1 | 1 | 1 | 6 | X
FLUJOMETRO | 54587 | OHIO | NR | C2008 | UCI PEDIATRICA | 1 | 1 | 1 | 1 | 1 | 1 | 6 | X
FLUJOMETRO | 54587 | AMVEX | NR | FMA013343KG | UCI PEDIATRICA | 1 | 1 | 1 | 1 | 1 | 1 | 6 | X
FLUJOMETRO | 54588 | OHIO | NR | 32010 | UCI PEDIATRICA | 1 | 3 | 2 | 1 | 2 | 1 | 10 | X
FLUJOMETRO | 54588 | AMVEX | NR | FMA013347KG | UCI PEDIATRICA | 1 | 3 | 2 | 1 | 2 | 1 | 10 | X
FLUJOMETRO | 54589 | OHIO | H2009 | NR | UCI PEDIATRICA | 1 | 3 | 2 | 1 | 2 | 1 | 10 | X
FLUJOMETRO | 54589 | AMVEX | NR | FMA023720KG | UCI PEDIATRICA | 1 | 3 | 2 | 1 | 2 | 1 | 10 | X
FLUJOMETRO | 54590 | OHIO | NR | 82010 | UCI PEDIATRICA | 1 | 3 | 2 | 1 | 2 | 1 | 10 | X
FLUJOMETRO | 54590 | AMVEX | NR | FMA023732KG | UCI PEDIATRICA | 1 | 3 | 2 | 1 | 2 | 1 | 10 | X
FLUJOMETRO | 54591 | OHIO | NR | 02008 | UCI PEDIATRICA | 1 | 3 | 2 | 1 | 2 | 1 | 10 | X
FLUJOMETRO | 54591 | AMVEX | NR | FMA023743KG | UCI PEDIATRICA | 1 | 3 | 2 | 1 | 2 | 1 | 10 | X
MONITOR DE SIGNOS | 54593 | EDAN | M8B | M8B30311310011LD | UCI PEDIATRICA | 1 | 3 | 2 | 1 | 2 | 1 | 10 |  | X
ELECTROCARDIOGRAFO | 54596 | EDAN | SE-3 | SE3A323107121301 | UCI PEDIATRICA | 1 | 3 | 2 | 1 | 2 | 1 | 10 |  | X
REGULADOR DE VACIO | 54643 | AMVEX | NR | VRA05541EK | UCI PEDIATRICA | 1 | 3 | 2 | 1 | 2 | 1 | 10 | X
REGULADOR DE VACIO | 54644 | AMVEX | NR | VRA05564EK | UCI PEDIATRICA | 1 | 3 | 2 | 1 | 2 | 1 | 10 | X
REGULADOR DE VACIO | 54646 | AMVEX | NR | VRA05559EK | UCI PEDIATRICA | 1 | 3 | 2 | 1 | 2 | 1 | 10 | X
REGULADOR DE VACIO | 54648 | AMVEX | NR | VRA05563EK | UCI PEDIATRICA | 1 | 3 | 2 | 1 | 2 | 1 | 10 | X
REGULADOR DE VACIO | 54652 | AMVEX | NR | VRA05603EK | UCI PEDIATRICA | 1 | 3 | 2 | 1 | 2 | 1 | 10 | X
REGULADOR DE VACIO | 54653 | AMVEX | NR | VRA05593EK | UCI PEDIATRICA | 1 | 3 | 2 | 1 | 2 | 1 | 10 | X
MONITOR DE SIGNOS | 54682 | NIHON KOHDEN | BSM-6301K | 03802 | UCI PEDIATRICA | 1 | 3 | 2 | 1 | 2 | 1 | 10 |  | X
MONITOR DE SIGNOS | 54683 | NIHON KOHDEN | BSM-6301K | 03796 | UCI PEDIATRICA | 1 | 3 | 2 | 1 | 2 | 1 | 10 |  | X
MONITOR DE SIGNOS | 54687 | NIHON KOHDEN | BSM-6301K | 03808 | UCI PEDIATRICA | 1 | 1 | 1 | 1 | 1 | 1 | 6 |  | X
MONITOR DE SIGNOS | 54690 | NIHON KOHDEN | BSM-6301K | 03805 | UCI PEDIATRICA | 1 | 1 | 1 | 1 | 1 | 1 | 6 |  | X
MONITOR DE SIGNOS | 54691 | NIHON KOHDEN | BSM-6301K | 03799 | UCI PEDIATRICA | 1 | 1 | 1 | 1 | 1 | 1 | 6 |  | X
MONITOR DE SIGNOS | 54696 | NIHON KOHDEN | BSM-6301K | 03795 | UCI PEDIATRICA | 1 | 1 | 1 | 1 | 1 | 1 | 6 |  | X
CAMA ELECTRICA | 54714 | NR | B-880AU | 1103310019 | UCI PEDIATRICA | 1 | 1 | 1 | 1 | 1 | 1 | 6 | X
CAMA ELECTRICA | 54715 | NR | B-880AU | 1103310013 | UCI PEDIATRICA | 1 | 1 | 1 | 1 | 1 | 1 | 6 | X
CAMA ELECTRICA | 54716 | NR | B-880AU | 1103310010 | UCI PEDIATRICA | 1 | 1 | 1 | 1 | 1 | 1 | 6 | X
CAMA ELECTRICA | 54717 | NR | B-880AU | 103310011 | UCI PEDIATRICA | 1 | 1 | 1 | 1 | 1 | 1 | 6 | X
CAMA ELECTRICA | 54718 | NR | B-880AU | 1103310022 | UCI PEDIATRICA | 1 | 1 | 1 | 1 | 1 | 1 | 6 | X
CAMA ELECTRICA | 54719 | NR | B-880AU | 1103310024 | UCI PEDIATRICA | 1 | 1 | 1 | 1 | 1 | 1 | 6 | X
VENTILADOR | 2253 | SIEMENS | SERVO 900C | 178880 | UCI QUIRURGICA | 1 | 1 | 1 | 1 | 1 | 1 | 6 |  | X
REGULADOR DE VACIO | 20615 | VACUTRON | CHEMETRON | 22040002 | UCI QUIRURGICA | 1 | 1 | 1 | 1 | 1 | 1 | 6 | X
FLUJOMETRO | 21007 | ALLIED | CHEMETRON | NR | UCI QUIRURGICA | 1 | 1 | 1 | 1 | 1 | 1 | 6 | X
REGULADOR DE VACIO | 21014 | CHEMETRON | 22-12-1106 0502 | NR | UCI QUIRURGICA | 1 | 1 | 1 | 1 | 1 | 1 | 6 | X
VENTILADOR | 21019 | PURITAN-BENNETT | 840 | 3510011570 | UCI QUIRURGICA | 1 | 1 | 1 | 1 | 1 | 1 | 6 |  | X
VENTILADOR | 21020 | PURITAN-BENNETT | 840 | 3510011799 | UCI QUIRURGICA | 1 | 1 | 1 | 1 | 1 | 1 | 6 |  | X
VENTILADOR | 21021 | PURITAN-BENNETT | 840 | 3510011831 | UCI QUIRURGICA | 1 | 1 | 1 | 1 | 1 | 1 | 6 |  | X
SUCCIONADOR | 21454 | THOMAS | MEDI-PUMP 1130 | 060100012809 | UCI QUIRURGICA | 1 | 1 | 1 | 1 | 1 | 1 | 6 | X
VENTILADOR | 21457 | BIRD AVIAN | NR | ACHC1317 | UCI QUIRURGICA | 1 | 1 | 1 | 1 | 1 | 1 | 6 |  | X
TENSIOMETRO DE MERCURIO | 21918 | ALPK2 | NR | NR | UCI QUIRURGICA | 1 | 1 | 1 | 1 | 1 | 1 | 6 | X
REGULADOR DE VACIO | 22604 | CHEMETRON | 22-12-1106 0502 | NR | UCI QUIRURGICA | 1 | 1 | 1 | 1 | 1 | 1 | 6 | X
REGULADOR DE VACIO | 24271 | CHEMETRON | 22-12-1100 0403 | NR | UCI QUIRURGICA | 1 | 1 | 1 | 1 | 1 | 1 | 6 | X
REGULADOR DE VACIO | 24272 | CHEMETRON | 22-12-1100 0403 | NR | UCI QUIRURGICA | 1 | 1 | 1 | 1 | 1 | 1 | 6 | X
VENTILADOR | 29108 | SIEMENS | SERVO 900C | 130344 | UCI QUIRURGICA | 1 | 3 | 2 | 1 | 2 | 1 | 10 |  | X
VENTILADOR | 43765 | PURITAN-BENNETT | 840 | 3510054234 | UCI QUIRURGICA | 1 | 1 | 1 | 1 | 1 | 1 | 6 |  | X
VENTILADOR | 43766 | PURITAN-BENNETT | 840 | 3510054238 | UCI QUIRURGICA | 1 | 1 | 1 | 1 | 1 | 1 | 6 |  | X
REGULADOR DE VACIO | 47543 | CHEMETRON | 22-13-1108 0306 | NR | UCI QUIRURGICA | 1 | 1 | 1 | 1 | 1 | 1 | 6 | X
REGULADOR DE VACIO | 47544 | CHEMETRON | 22-13-1108 0306 | NR | UCI QUIRURGICA | 1 | 1 | 1 | 1 | 1 | 1 | 6 | X
REGULADOR DE VACIO | 47546 | CHEMETRON | 22-13-1108 0306 | NR | UCI QUIRURGICA | 1 | 1 | 1 | 1 | 1 | 1 | 6 | X
REGULADOR DE VACIO | 47548 | CHEMETRON | 22-13-1108 0306 | NR | UCI QUIRURGICA | 1 | 1 | 1 | 1 | 1 | 1 | 6 | X
VENTILADOR | 48006 | VIASYS | MARK 7 A | AHA01046 | UCI QUIRURGICA | 1 | 1 | 1 | 1 | 1 | 1 | 6 |  | X
VENTILADOR | 48706 | VIASYS | MARK 7 A | AHA01045 | UCI QUIRURGICA | 1 | 1 | 1 | 1 | 1 | 1 | 6 |  | X
CALENTADOR DE MANTA TERMICA | 48906 | EQUATOR | EQ-5000 / LEVEL 1 | S10000793 | UCI QUIRURGICA | 1 | 1 | 1 | 1 | 1 | 1 | 6 | X
CALENTADOR DE MANTA TERMICA | 49374 | EQUATOR | EQ-5000 / LEVEL 1 | S10000800 | UCI QUIRURGICA | 1 | 1 | 1 | 1 | 1 | 1 | 6 | X
CALENTADOR DE MANTA TERMICA | 49375 | EQUATOR | EQ-5000 / LEVEL 1 | 2006 0056 | UCI QUIRURGICA | 1 | 1 | 1 | 1 | 1 | 1 | 6 | X
REGULADOR DE VACIO | 49394 | CHEMETRON | 22-13-1108 0907 | NR | UCI QUIRURGICA | 1 | 1 | 1 | 1 | 1 | 1 | 6 | X
REGULADOR DE VACIO | 49407 | CHEMETRON | 22-13-1108 0907 | NR | UCI QUIRURGICA | 1 | 1 | 1 | 1 | 1 | 1 | 6 | X
MONITOR DE SIGNOS | 50308 | NELLCOR | L5600-LA | 023307030218 | UCI QUIRURGICA | 1 | 1 | 1 | 1 | 1 | 1 | 6 |  | X
MONITOR DE SIGNOS | 50309 | NIHON KOHDEN | BSM-4113J | 00120 | UCI QUIRURGICA | 1 | 3 | 2 | 1 | 2 | 1 | 10 |  | X
MONITOR DE SIGNOS | 50315 | NIHON KOHDEN | BSM-4113J | 00119 | UCI QUIRURGICA | 1 | 1 | 1 | 1 | 1 | 1 | 6 |  | X
MONITOR DE SIGNOS | 50316 | NIHON KOHDEN | BSM-4111J | 00080 | UCI QUIRURGICA | 1 | 1 | 1 | 1 | 1 | 1 | 6 |  | X
VENTILADOR | 50660 | AVEA | 17310-06 | AJV02421 | UCI QUIRURGICA | 1 | 1 | 1 | 1 | 1 | 1 | 6 |  | X
VENTILADOR | 50662 | AVEA | 17312-06 | AJV02417 | UCI QUIRURGICA | 1 | 1 | 1 | 1 | 1 | 1 | 6 |  | X
CAMA ELECTRICA | 50927 | STRYKER | FL28EX/ GOBED | M10722 | UCI QUIRURGICA | 1 | 1 | 1 | 1 | 1 | 1 | 6 | X
CAMA ELECTRICA | 50928 | STRYKER | FL28EX/ GOBED | M10724 | UCI QUIRURGICA | 1 | 1 | 1 | 1 | 1 | 1 | 6 | X
CAMA ELECTRICA | 50929 | STRYKER | FL28EX/ GOBED | M10723 | UCI QUIRURGICA | 1 | 1 | 1 | 1 | 1 | 1 | 6 | X
CAMA ELECTRICA | 50930 | STRYKER | FL28EX/ GOBED | M10729 | UCI QUIRURGICA | 1 | 1 | 1 | 1 | 1 | 1 | 6 | X
CAMA ELECTRICA | 50931 | STRYKER | FL28EX/ GOBED | M10720 | UCI QUIRURGICA | 1 | 1 | 1 | 1 | 1 | 1 | 6 | X
CAMA ELECTRICA | 50932 | STRYKER | FL28EX/ GOBED | M10726 | UCI QUIRURGICA | 1 | 1 | 1 | 1 | 1 | 1 | 6 | X
CAMA ELECTRICA | 50933 | STRYKER | FL28EX/ GOBED | M10721 | UCI QUIRURGICA | 1 | 1 | 1 | 1 | 1 | 1 | 6 | X
CAMA ELECTRICA | 50934 | STRYKER | FL28EX/ GOBED | M10725 | UCI QUIRURGICA | 1 | 1 | 1 | 1 | 1 | 1 | 6 | X
CAMA ELECTRICA | 50935 | STRYKER | FL28EX/ GOBED | M10728 | UCI QUIRURGICA | 1 | 1 | 1 | 1 | 1 | 1 | 6 | X
CAMA ELECTRICA | 50936 | STRYKER | FL28EX/ GOBED | M10727 | UCI QUIRURGICA | 1 | 1 | 1 | 1 | 1 | 1 | 6 | X
CAMA ELECTRICA | 50937 | STRYKER | FL28EX/ GOBED | M10730 | UCI QUIRURGICA | 1 | 1 | 1 | 1 | 1 | 1 | 6 | X
DESFIBRILADOR | 51223 | NIHON KOHDEN | CARDIO LIFE / TEC-5531E | 01459 | UCI QUIRURGICA | 1 | 1 | 1 | 1 | 1 | 1 | 6 |  | X
MONITOR DE SIGNOS | 51225 | NIHON KOHDEN | BSM-4111J | 00076 | UCI QUIRURGICA | 1 | 1 | 1 | 1 | 1 | 1 | 6 |  | X
MONITOR DE SIGNOS | 51226 | NIHON KOHDEN | V0752126 | 00079 | UCI QUIRURGICA | 1 | 1 | 1 | 1 | 1 | 1 | 6 |  | X
MONITOR DE SIGNOS | 51227 | NIHON KOHDEN | BSM-4111J | 00078 | UCI QUIRURGICA | 1 | 1 | 1 | 1 | 1 | 1 | 6 |  | X
MONITOR DE SIGNOS | 51228 | NIHON KOHDEN | BSM-4111J | 00074 | UCI QUIRURGICA | 1 | 1 | 1 | 1 | 1 | 1 | 6 |  | X
MONITOR DE SIGNOS | 51229 | NIHON KOHDEN | BSM-4111J | 00073 | UCI QUIRURGICA | 1 | 1 | 1 | 1 | 1 | 1 | 6 |  | X
MONITOR DE SIGNOS | 51230 | NIHON KOHDEN | BSM-4113J | 00121 | UCI QUIRURGICA | 1 | 1 | 1 | 1 | 1 | 1 | 6 |  | X
MONITOR DE SIGNOS | 51231 | NIHON KOHDEN | BSM-4111J | 00077 | UCI QUIRURGICA | 1 | 1 | 1 | 1 | 1 | 1 | 6 |  | X
MONITOR DE SIGNOS | 51232 | NIHON KOHDEN | BSM-4111J | 00075 | UCI QUIRURGICA | 1 | 1 | 1 | 1 | 1 | 1 | 6 |  | X
VENTILADOR | 51247 | VERSAMED | IVENT 201/1.4.5 | IV16297 | UCI QUIRURGICA | 1 | 1 | 1 | 1 | 1 | 1 | 6 |  | X
VENTILADOR | 54138 | AVEA | 17310-06 | BBV01028 | UCI QUIRURGICA | 1 | 1 | 1 | 1 | 1 | 1 | 6 |  | X
VENTILADOR | 54140 | AVEA | 17310-06 | BBV01037 | UCI QUIRURGICA | 1 | 1 | 1 | 1 | 1 | 1 | 6 |  | X
VENTILADOR | 54142 | AVEA | 17310-06 | BBV01041 | UCI QUIRURGICA | 1 | 1 | 1 | 1 | 1 | 1 | 6 |  | X
VENTILADOR | 54149 | AVEA | 17310-06 | BBV01040 | UCI QUIRURGICA | 1 | 1 | 1 | 1 | 1 | 1 | 6 |  | X
ELECTROCARDIOGRAFO | 54594 | EDAN | SE-3 | SE3A 323111135951 | UCI QUIRURGICA | 1 | 1 | 1 | 1 | 1 | 1 | 6 |  | X
REGULADOR DE VACIO | 47547 | CHEMETRON | 22-12-1106 0502 | NR | UCI QUIRURGICA | 1 | 1 | 1 | 1 | 1 | 1 | 6 | X
FLUJOMETRO | NO TIENE | ALLIED | TIMETER | 0501 | UCI QUIRURGICA | 1 | 3 | 2 | 1 | 2 | 1 | 10 | X
FLUJOMETRO | NO TIENE | ALLIED | CHEMETRON | 11088581 | UCI QUIRURGICA | 1 | 1 | 1 | 1 | 1 | 1 | 6 | X
FLUJOMETRO | NO TIENE | ALLIED | CHEMETRON | 11088550 | UCI QUIRURGICA | 1 | 1 | 1 | 1 | 1 | 1 | 6 | X
FLUJOMETRO | NO TIENE | ALLIED | CHEMETRON | 0501 | UCI QUIRURGICA | 1 | 1 | 1 | 1 | 1 | 1 | 6 | X
FLUJOMETRO | NO TIENE | ALLIED | CHEMETRON | 11088966 | UCI QUIRURGICA | 1 | 1 | 1 | 1 | 1 | 1 | 6 | X
FLUJOMETRO | NO TIENE | ALLIED | TIMETER | NR | UCI QUIRURGICA | 1 | 1 | 1 | 1 | 1 | 1 | 6 | X
FLUJOMETRO | NO TIENE | ALLIED | TIMETER | NR | UCI QUIRURGICA | 1 | 1 | 1 | 1 | 1 | 1 | 6 | X
FLUJOMETRO | NO TIENE | ALLIED | CHEMETRON | 11088943 | UCI QUIRURGICA | 1 | 1 | 1 | 1 | 1 | 1 | 6 | X
PULSOXIMETRO | NO TIENE | BCI | 71200A1 | 260210619 | UCI QUIRURGICA | 1 | 3 | 2 | 1 | 2 | 1 | 10 |  | X
PULSOXIMETRO | NO TIENE | BCI | 71200A1 | 280368098 | UCI QUIRURGICA | 1 | 1 | 1 | 1 | 1 | 1 | 6 |  | X
VENTILADOR | NO TIENE | AVEA | 17311-06 | BBV01118 | UCI QUIRURGICA | 1 | 1 | 1 | 1 | 1 | 1 | 6 |  | X
FLUJOMETRO | NO TIENE | ALLIED | TIMETER | NR | UCI QUIRURGICA | 1 | 3 | 2 | 1 | 2 | 1 | 10 | X
FLUJOMETRO | NO TIENE | ALLIED | CHEMETRON | 1055004 | UCI QUIRURGICA | 1 | 1 | 1 | 1 | 1 | 1 | 6 | X
BASCULA TALLIMETRO | 43060 | Health o Meter | Physician Balance Beam Scale | NR | VPH | 1 | 1 | 1 | 1 | 1 | 1 | 6 | X
CENTRIFUGA | 16972 | IEC | MEDISPIN | 46200385 | VPH | 1 | 1 | 1 | 1 | 1 | 1 | 6 |  | X
ELECTROCAUTERIO | NO TIENE | ELLMAN | SURGITRON /FFPF | 164271 | VPH | 1 | 1 | 1 | 1 | 1 | 1 | 6 |  | X
TENSIOMETRO | 47672 | TYCOS | SPHYGNOMANOMETER | 207113913 | VPH | 1 | 1 | 1 | 1 | 1 | 1 | 6 | X
TERMOMETRO | NO TIENE | RADIOSHACK | NR | NR | VPH | 1 | 1 | 1 | 1 | 1 | 1 | 6 |  | X
NEVERA | 12018 | HARRIS | T06D-167906-TD | NR | BANCO DE SANGRE | 1 | 1 | 1 | 1 | 1 | 1 | 6 | X
NEVERA | 48955 | BIORED | J061427924 | NR | BANCO DE SANGRE | 1 | 1 | 1 | 1 | 1 | 1 | 6 | X
NEVERA | NO TIENE | ABBA | NR | NR | BANCO DE SANGRE | 1 | 1 | 1 | 1 | 1 | 1 | 6 | X
NEVERA | 13011 | PHILIPS | NR | NR | BIOLOGIA DEL CANCER | 1 | 1 | 1 | 1 | 1 | 1 | 6 | X
NEVERA | 13689 | REVCO | P23E-201787-PE | NR | BIOLOGIA DEL CANCER | 1 | 1 | 1 | 1 | 1 | 1 | 6 | X
NEVERA | 19080 | ABBA | 000800680 | NR | BIOLOGIA DEL CANCER | 1 | 1 | 1 | 1 | 1 | 1 | 6 | X
NEVERA | 21030 | REVCO | NR | NR | BIOLOGIA DEL CANCER | 1 | 1 | 1 | 1 | 1 | 1 | 6 | X
NEVERA | 23432 | NUAIRE | V04N-200839-VN | NR | BIOLOGIA DEL CANCER | 1 | 1 | 1 | 1 | 1 | 1 | 6 | X
NEVERA | 24004 | WHIRPOOL | NR | NR | BIOLOGIA DEL CANCER | 1 | 1 | 1 | 1 | 1 | 1 | 6 | X
NEVERA | 27520 | HACEB | NR | NR | BIOLOGIA DEL CANCER | 1 | 1 | 1 | 1 | 1 | 1 | 6 | X
NEVERA | 28548 | PHILIPS | NR | NR | BIOLOGIA DEL CANCER | 1 | 1 | 1 | 1 | 1 | 1 | 6 | X
NEVERA | 50431 | SUPERNORDICO | 07-1259 | NR | CIRUGIA | 1 | 1 | 1 | 1 | 1 | 1 | 6 | X
NEVERA | 9702 | ICASA | NR | NR | FARMACIA | 1 | 1 | 1 | 1 | 1 | 1 | 6 | X
NEVERA | 27463 | HACEB | K-041115846 | NR | FARMACIA | 1 | 3 | 2 | 1 | 2 | 1 | 10 | X
NEVERA | 27464 | HACEB | K-041115760 | NR | FARMACIA | 1 | 3 | 2 | 1 | 2 | 1 | 10 | X
NEVERA | 43573 | FRIOMIX | 200411152600001 | NR | FARMACIA | 1 | 1 | 1 | 1 | 1 | 1 | 6 | X
NEVERA | NO TIENE | NIBEC | NR | NR | FARMACIA | 1 | 1 | 1 | 1 | 1 | 1 | 6 | X
NEVERA | 5549 | ICASA | NR | NR | LABORATORIO CLÍNICO | 1 | 1 | 1 | 1 | 1 | 1 | 6 | X
NEVERA | 13871 | PHILIPS | NR | NR | LABORATORIO CLÍNICO | 1 | 1 | 1 | 1 | 1 | 1 | 6 | X
NEVERA | 18866 | ICASA | 77752 | NR | LABORATORIO CLÍNICO | 1 | 3 | 2 | 1 | 2 | 1 | 10 | X
NEVERA | 34354 | PHILIPS | NR | NR | LABORATORIO CLÍNICO | 1 | 3 | 2 | 1 | 2 | 1 | 10 | X
NEVERA | 05974 | ICASA | 77752 | NR | LABORATORIO CLÍNICO | 1 | 3 | 2 | 1 | 2 | 1 | 10 | X
NEVERA | 05980 | PHILIPS | NR | NR | LABORATORIO CLÍNICO | 1 | 3 | 2 | 1 | 2 | 1 | 10 | X
NEVERA | 05981 | PHILIPS | NR | NR | LABORATORIO CLÍNICO | 1 | 3 | 2 | 1 | 2 | 1 | 10 | X
NEVERA | 1783 | SUPERNORDICO | NR | NR | LABORATORIO CLÍNICO | 1 | 3 | 2 | 1 | 2 | 1 | 10 | X
NEVERA | 2350 | COLDSPOT | NR | NR | PATOLOGIA | 1 | 3 | 2 | 1 | 2 | 1 | 10 | X
NEVERA | 6147 | PHILIPS | 06289 | NR | PATOLOGIA | 1 | 3 | 2 | 1 | 2 | 1 | 10 | X
NEVERA | 6340 | ICASA | NR | NR | PATOLOGIA | 1 | 3 | 2 | 1 | 2 | 1 | 10 | X
NEVERA | 9618 | LIPSHAW | NR | NR | PATOLOGIA | 1 | 3 | 2 | 1 | 2 | 1 | 10 | X
NEVERA | 47384 | HACEB | 7704353005233 | NR | PATOLOGIA | 1 | 3 | 2 | 1 | 2 | 1 | 10 | X
NEVERA | NO TIENE | SAMSUNG | ????GRY450021 W | NR | PATOLOGIA | 1 | 3 | 2 | 1 | 2 | 1 | 10 | X
NEVERA | NO TIENE | CENTRALES | NR | NR | PATOLOGIA | 1 | 3 | 2 | 1 | 2 | 1 | 10 | X
NEVERA | 48954 | NR | D-071097574 | NR | UCI QUIRURGICA | 1 | 3 | 2 | 1 | 2 | 1 | 10 | X
NEVERA | NO TIENE | THERMO SCIENTIFIC | NR | NR | BIOLOGIA DEL CANCER | 1 | 3 | 2 | 1 | 2 | 1 | 10 | X
NEVERA | 43077 | PHILIPS | NR | NR | VPH | 1 | 3 | 2 | 1 | 2 | 1 | 10 | X
NEVERA 1 | 21022 | WHIRPOOL | NR | NR | GENETICA | 1 | 3 | 2 | 1 | 2 | 1 | 10 | X
NEVERA 2 | 21023 | WHIRPOOL | NR | NR | GENETICA | 1 | 3 | 2 | 1 | 2 | 1 | 10 | X
NEVERA 3 | 21026 | GENERAL ELECTRIC | 0213080119 | NR | GENETICA | 1 | 1 | 1 | 1 | 1 | 1 | 6 | X
NEVERA 4 | 21028 | GENERAL ELECTRIC | 0213080121 | NR | GENETICA | 1 | 1 | 1 | 1 | 1 | 1 | 6 | X
NEVERA 5 | 10776 | PHILLIPS | 235000-J | NR | GENETICA | 1 | 1 | 1 | 1 | 1 | 1 | 6 | X
NEVERA 6 | 21027 | GENERAL ELECTRIC | 0209048215 | NR | GENETICA | 1 | 1 | 1 | 1 | 1 | 1 | 6 | X
NEVERA 7 | 13623 | PUFFER HUBBARD | W22D-184282-WE | NR | GENETICA | 1 | 1 | 1 | 1 | 1 | 1 | 6 | X
NEVERA DE TRANSPORTE | 50794 | COLEMAN | NR | NR | BANCO DE SANGRE | 1 | 1 | 1 | 1 | 1 | 1 | 6 | X
NEVERA DE TRANSPORTE | 52866 | COLEMAN | NR | NR | BANCO DE SANGRE | 1 | 1 | 1 | 1 | 1 | 1 | 6 | X
NEVERA DE TRANSPORTE | 52868 | COLEMAN | NR | NR | CIRUGIA | 1 | 1 | 1 | 1 | 1 | 1 | 6 | X
NEVERA DE TRANSPORTE | 52880 | COLEMAN | NR | NR | CIRUGIA | 1 | 1 | 1 | 1 | 1 | 1 | 6 | X
NEVERA DE TRANSPORTE | 52884 | COLEMAN | 7650130841 | NR | CIRUGIA | 1 | 1 | 1 | 1 | 1 | 1 | 6 | X
NEVERA DE TRANSPORTE | 52533 | COLEMAN | NR | NR | FARMACIA | 1 | 1 | 1 | 1 | 1 | 1 | 6 | X
NEVERA DE TRANSPORTE | 52534 | COLEMAN | NR | NR | FARMACIA | 1 | 1 | 1 | 1 | 1 | 1 | 6 | X
NEVERA DE TRANSPORTE | 52789 | COLEMAN | NR | NR | FARMACIA | 1 | 1 | 1 | 1 | 1 | 1 | 6 | X
NEVERA DE TRANSPORTE | 52790 | COLEMAN | NR | NR | FARMACIA | 1 | 1 | 1 | 1 | 1 | 1 | 6 | X
NEVERA DE TRANSPORTE | 52791 | COLEMAN | NR | NR | FARMACIA | 1 | 1 | 1 | 1 | 1 | 1 | 6 | X
NEVERA DE TRANSPORTE | 52805 | COLEMAN | NR | NR | FARMACIA | 1 | 1 | 1 | 1 | 1 | 1 | 6 | X
NEVERA DE TRANSPORTE | 52806 | COLEMAN | NR | NR | FARMACIA | 1 | 1 | 1 | 1 | 1 | 1 | 6 | X
NEVERA DE TRANSPORTE | 52807 | COLEMAN | NR | NR | FARMACIA | 1 | 1 | 1 | 1 | 1 | 1 | 6 | X
NEVERA DE TRANSPORTE | NO TIENE | COLEMAN | NR | NR | FARMACIA | 1 | 1 | 1 | 1 | 1 | 1 | 6 | X
NEVERA DE TRANSPORTE | 52796 | COLEMAN | 7650134013 | NR | FARMACIA | 1 | 1 | 1 | 1 | 1 | 1 | 6 | X
NEVERA DE TRANSPORTE | 52797 | COLEMAN | NR | NR | FARMACIA | 1 | 1 | 1 | 1 | 1 | 1 | 6 | X
NEVERA DE TRANSPORTE | 52800 | COLEMAN | NR | NR | FARMACIA | 1 | 1 | 1 | 1 | 1 | 1 | 6 | X
NEVERA DE TRANSPORTE | 52801 | COLEMAN | NR | NR | FARMACIA | 1 | 1 | 1 | 1 | 1 | 1 | 6 | X
NEVERA DE TRANSPORTE | 52802 | COLEMAN | NR | NR | FARMACIA | 1 | 1 | 1 | 1 | 1 | 1 | 6 | X
NEVERA DE TRANSPORTE | 52803 | COLEMAN | NR | NR | FARMACIA | 1 | 1 | 1 | 1 | 1 | 1 | 6 | X
NEVERA DE TRANSPORTE | 52869 | COLEMAN | NR | NR | FARMACIA | 1 | 1 | 1 | 1 | 1 | 1 | 6 | X
NEVERA DE TRANSPORTE | 52870 | COLEMAN | 7650134010 | NR | FARMACIA | 1 | 1 | 1 | 1 | 1 | 1 | 6 | X
NEVERA DE TRANSPORTE | 52877 | COLEMAN | NR | NR | FARMACIA | 1 | 1 | 1 | 1 | 1 | 1 | 6 | X
NEVERA DE TRANSPORTE | 52881 | COLEMAN | NR | NR | FARMACIA | 1 | 1 | 1 | 1 | 1 | 1 | 6 | X
NEVERA DE TRANSPORTE | 52885 | COLEMAN | 7650130841 | NR | FARMACIA | 1 | 1 | 1 | 1 | 1 | 1 | 6 | X
NEVERA DE TRANSPORTE | 50796 | COLEMAN | NR | NR | GAICA | 1 | 1 | 1 | 1 | 1 | 1 | 6 | X
NEVERA DE TRANSPORTE | 52872 | COLEMAN | NR | NR | GAICA | 1 | 1 | 1 | 1 | 1 | 1 | 6 | X
NEVERA DE TRANSPORTE | 52875 | COLEMAN | NR | NR | LABORATORIO CLÍNICO | 1 | 1 | 1 | 1 | 1 | 1 | 6 | X
NEVERA HORIZONTAL | 43057 | DENMARK | NR | NR | VPH | 1 | 1 | 1 | 1 | 1 | 1 | 6 | X
Note on A323: Windows XP: VER NOTA
Note on A337: Usuario: VA A LA TOMA MORADA Y A LA MAQUINA. (TODOS SON IGUALES)
Note on A338: Usuario: VA A LA TOMA MORADA Y A LA MAQUINA. (TODOS SON IGUALES)
Note on B68: COLSOF: ESTE ACTIVO NO APARECE EN SAP
Note on B69: COLSOF: ESTE ACTIVO NO EXISTE EN SAP
Note on B72: COLSOF: ACTIVO REPETIDO
Note on B73: COLSOF: ESTE ACTIVO NO EXISTE EN SAP
Note on B83: ESTE ACTIVO NO EXISTE EN SAP
Note on B97: COLSOF: ESTE ACTIVO NO EXISTE EN SAP
Note on B153: Usuario: VER NOTA
Note on B183: COLSOF: FALTA FOTOS AF
Note on B211: Usuario: ESTA EL ACTIVO CON MARCADOR
Note on B404: COLSOF: FALTA FOTO ACTIVO FIJO
Note on B466: Usuario: PLACA VIEJA
Note on B569: Usuario: ACTIVO DE PLACA VIEJITA PRIMERO EL SEGUNDO ESTA PIROGRABADO
Note on B652: Usuario: ACTIVO VIEJITO
Note on B993: Usuario: placa viejita
Note on B1006: Usuario: PLACA DE LA VIEJITA
Note on B1222: Usuario: NO TIENE STICKER DE INV
Note on C103: Usuario: ESTA DAÑADA
Note on C149: Usuario: PROPIEDAD DEL DOCTOR RAFAEL BUSTAMENTE
Note on C977: Usuario: para dar de baja
Note on D341: Usuario: ESTA ES LA REFERENCIA DEL FILTRO
Note on T45: Usuario: NO TIENE STICKER DE INV

## PAME
| INSTITUTO NACIONAL DE CANCEROLOGÍA E.S.E | [10 empty] | CÓDIGO: | GTE-P04-F-16
| GESTIÓN DE LA TECNOLOGÍA | [10 empty] | VERSIÓN: | 1
| PLAN DE ASEGURAMIENTO METROLÓGICO (PAME) | [10 empty] | VIGENCIA: | 2012-04-27
Página 1 de 1
NOMBRE DEL DISPOSITIVO | ACTIVO FIJO | SERVICIO | UBICACIÓN | MARCA | MODELO | SERIE | VARIABLE | UNIDAD | RESOLUCION | RANGO MEDICION | ERROR MAXIMO | TOLERANCIA | RESPONSABLE METROLOGIA
BALANZA DE AGITACION | 48397 | BANCO DE SANGRE | SALA DE DONANTES | BLOOD COLLECTION MIXER | CM735 | 731369 | PESO | Kg, gr. | SUGERIDO | SUGERIDO | SUGERIDO | SUGERIDO | MEBI. METROLOGÍA BIOMÉDICA
BALANZA DE AGITACION | 48410 | BANCO DE SANGRE | SALA DE DONANTES | TERUMO | 9750901410 | NR | PESO | Kg, gr. | SUGERIDO | SUGERIDO | SUGERIDO | SUGERIDO | MEBI. METROLOGÍA BIOMÉDICA
BALANZA DE AGITACION | 48411 | BANCO DE SANGRE | SALA DE DONANTES | TERUMO | 9750901410 | 2004-041828 | PESO | Kg, gr. | SUGERIDO | SUGERIDO | SUGERIDO | SUGERIDO | MEBI. METROLOGÍA BIOMÉDICA
BAÑO SEROLOGICO | 5658 | BANCO DE SANGRE | OFICINA | MEMMERT | W 270 | 830 299 | TEMPERATURA | °C | SUGERIDO | SUGERIDO | SUGERIDO | SUGERIDO | MEBI. METROLOGÍA BIOMÉDICA
BAÑO SEROLOGICO | 11471 | BANCO DE SANGRE | TRANSFUNSIONAL | LAB-LINE | AQUABATH | NR | TEMPERATURA | °C | SUGERIDO | SUGERIDO | SUGERIDO | SUGERIDO | MEBI. METROLOGÍA BIOMÉDICA
BASCULA DE PISO | 8428 | BANCO DE SANGRE | ENTREVISTA DEL DONANTE | ADAM | CPWPLUS 150 | AE40212840 | PESO | Kg, gr. | SUGERIDO | SUGERIDO | SUGERIDO | SUGERIDO | MEBI. METROLOGÍA BIOMÉDICA
BASCULA DE PISO | 53715 | BANCO DE SANGRE | OFICINA | SECA | 750 1019004 | 2750209102099 | PESO | Kg, gr. | SUGERIDO | SUGERIDO | SUGERIDO | SUGERIDO | MEBI. METROLOGÍA BIOMÉDICA
BASCULA DE PISO | 53718 | BANCO DE SANGRE | OFICINA | SECA | 750 1019004 | 2750209102087 | PESO | Kg, gr. | SUGERIDO | SUGERIDO | SUGERIDO | SUGERIDO | MEBI. METROLOGÍA BIOMÉDICA
CENTRIFUGA | 14291 | BANCO DE SANGRE | INMUNOHEMATOLOGIA | IEC | MICROMAX | 31220589 | REVOLUCIONES POR MINUTO | RPM | SUGERIDO | SUGERIDO | SUGERIDO | SUGERIDO | MEBI. METROLOGÍA BIOMÉDICA
CENTRIFUGA | 6000000799 | BANCO DE SANGRE | SEPARACION DE COMPONENETES | ATREUS | NR | NR | REVOLUCIONES POR MINUTO | RPM | SUGERIDO | SUGERIDO | SUGERIDO | SUGERIDO | MEBI. METROLOGÍA BIOMÉDICA
CENTRIFUGA DE PISO REFRIGERADA | 43763 | BANCO DE SANGRE | SEPARACION DE COMPONENETES | SORVALL | RC12BP | X11P-157907-XP | REVOLUCIONES POR MINUTO | RPM | SUGERIDO | SUGERIDO | SUGERIDO | SUGERIDO | MEBI. METROLOGÍA BIOMÉDICA
DESFIBRILADOR | 52858 | BANCO DE SANGRE | AFERESIS | NIHON KOHDEN | CARDIO LIFE / TEC 5331E | 01776 | POTENCIA | JOULES | SUGERIDO | SUGERIDO | SUGERIDO | SUGERIDO | MEBI. METROLOGÍA BIOMÉDICA
INCUBADORA DE PLAQUETAS | 48398 | BANCO DE SANGRE | TRANSFUNSIONAL | NR | BIO-HB-4800 III | NR | TEMPERATURA | °C | SUGERIDO | SUGERIDO | SUGERIDO | SUGERIDO | MEBI. METROLOGÍA BIOMÉDICA
MICROCENTRIFUGA | 22916 | BANCO DE SANGRE | TRANSFUNSIONAL | CLAY ADAMS | COMPACT II | 3630090 | REVOLUCIONES POR MINUTO | RPM | SUGERIDO | SUGERIDO | SUGERIDO | SUGERIDO | MEBI. METROLOGÍA BIOMÉDICA
MONITOR DE NIBP | 27266 | BANCO DE SANGRE | ENTREVISTA DEL DONANTE | OMEGA | 1400-110 | OM4EF00764 | SPO2, NIBP, °T | SPO2, NIBP, °T | SUGERIDO | SUGERIDO | SUGERIDO | SUGERIDO | MEBI. METROLOGÍA BIOMÉDICA
TERMOHIGROMETRO | 26620 | BANCO DE SANGRE | SEPARACION DE COMPONENETES | NR | NR | NR | TEMPERATURA, HUMEDAD | °C, % | SUGERIDO | SUGERIDO | SUGERIDO | SUGERIDO | MEBI. METROLOGÍA BIOMÉDICA
TERMOMETRO DIGITAL | 21310 | BANCO DE SANGRE | OFICINA | NR | LONGCHAMP | NR | TEMPERATURA | °C | SUGERIDO | SUGERIDO | SUGERIDO | SUGERIDO | MEBI. METROLOGÍA BIOMÉDICA
TERMOMETRO DIGITAL | 23458 | BANCO DE SANGRE | OFICINA | NR | NR | NR | TEMPERATURA | °C | SUGERIDO | SUGERIDO | SUGERIDO | SUGERIDO | MEBI. METROLOGÍA BIOMÉDICA
TERMOMETRO DIGITAL | 49498 | BANCO DE SANGRE | OFICINA | NR | NR | NR | TEMPERATURA | °C | SUGERIDO | SUGERIDO | SUGERIDO | SUGERIDO | MEBI. METROLOGÍA BIOMÉDICA
TERMOMETRO DIGITAL | 49499 | BANCO DE SANGRE | OFICINA | NR | NR | NR | TEMPERATURA | °C | SUGERIDO | SUGERIDO | SUGERIDO | SUGERIDO | MEBI. METROLOGÍA BIOMÉDICA
TERMOMETRO DIGITAL | 49560 | BANCO DE SANGRE | OFICINA | NR | NR | NR | TEMPERATURA | °C | SUGERIDO | SUGERIDO | SUGERIDO | SUGERIDO | MEBI. METROLOGÍA BIOMÉDICA
TERMOMETRO DIGITAL | 49573 | BANCO DE SANGRE | OFICINA | NR | NR | NR | TEMPERATURA | °C | SUGERIDO | SUGERIDO | SUGERIDO | SUGERIDO | MEBI. METROLOGÍA BIOMÉDICA
ULTRACONGELADOR | 13839 | BANCO DE SANGRE | ZONA DE NEVERAS | REVCO | ULT1386-5-A12 | S17E-206764-SE | TEMPERATURA | °C | SUGERIDO | SUGERIDO | SUGERIDO | SUGERIDO | MEBI. METROLOGÍA BIOMÉDICA
ULTRACONGELADOR | 19059 | BANCO DE SANGRE | ZONA DE NEVERAS | REVCO | ULT1786-5-A34 | Y02K-503355-YK | TEMPERATURA | °C | SUGERIDO | SUGERIDO | SUGERIDO | SUGERIDO | MEBI. METROLOGÍA BIOMÉDICA
ULTRACONGELADOR | 48326 | BANCO DE SANGRE | TRANSFUNSIONAL | REVCO | ULT2586-9SI-A38 | X25S-244444-YS | TEMPERATURA | °C | SUGERIDO | SUGERIDO | SUGERIDO | SUGERIDO | MEBI. METROLOGÍA BIOMÉDICA
AGITADOR | 7781 | BIOLOGIA DEL CANCER | PRE PCR | MISTRAL | 1192/ MIXER | 0989-2108 | REVLUCIONES POR MINUTO | RPM | SUGERIDO | SUGERIDO | SUGERIDO | SUGERIDO | MEBI. METROLOGÍA BIOMÉDICA
AGITADOR | 7783 | BIOLOGIA DEL CANCER | BIOLOGIA MOLECULAR | M.L.W.RD. | RH 3 | NR | REVLUCIONES POR MINUTO | RPM | SUGERIDO | SUGERIDO | SUGERIDO | SUGERIDO | MEBI. METROLOGÍA BIOMÉDICA
AGITADOR | 9617 | BIOLOGIA DEL CANCER | BIOLOGIA MOLECULAR | HEIDOLPH | 54121 | 01191 | REVLUCIONES POR MINUTO | RPM | SUGERIDO | SUGERIDO | SUGERIDO | SUGERIDO | MEBI. METROLOGÍA BIOMÉDICA
AGITADOR | 9795 | BIOLOGIA DEL CANCER | BIOLOGIA MOLECULAR | LAB-LINE | DUAL ASCTION SAHKER/3508 | 0692-062 | REVLUCIONES POR MINUTO | RPM | SUGERIDO | SUGERIDO | SUGERIDO | SUGERIDO | MEBI. METROLOGÍA BIOMÉDICA
AGITADOR | 23352 | BIOLOGIA DEL CANCER | BIOLOGIA MOLECULAR | LAB-LINE | ENVIRON SHAKER/3527 | 0103-9451 | REVLUCIONES POR MINUTO | RPM | SUGERIDO | SUGERIDO | SUGERIDO | SUGERIDO | MEBI. METROLOGÍA BIOMÉDICA
AGITADOR / VORTEX | 10836 | BIOLOGIA DEL CANCER | BIOLOGIA MOLECULAR | THERMOLYNE | M37615 | 376 | REVLUCIONES POR MINUTO | RPM | SUGERIDO | SUGERIDO | SUGERIDO | SUGERIDO | MEBI. METROLOGÍA BIOMÉDICA
AGITADOR MAGNETICO | 18294 | BIOLOGIA DEL CANCER | BIOLOGIA MOLECULAR | FISHER SCIENTIFIC | 120MR | 110 | REVLUCIONES POR MINUTO | RPM | SUGERIDO | SUGERIDO | SUGERIDO | SUGERIDO | MEBI. METROLOGÍA BIOMÉDICA
AGITADOR PARA MICROPLACAS ELISA | 51249 | BIOLOGIA DEL CANCER | BIOLOGIA MOLECULAR | LABNET | SHAKER ORBIT P4 | 09041971 | REVLUCIONES POR MINUTO | RPM | SUGERIDO | SUGERIDO | SUGERIDO | SUGERIDO | MEBI. METROLOGÍA BIOMÉDICA
AUTOCLAVE | 20526 | BIOLOGIA DEL CANCER | BIOLOGIA MOLECULAR | ALL AMERICAN | 25X | NR | PRESION/ TEMPERATURA | PSI/ °C | SUGERIDO | SUGERIDO | SUGERIDO | SUGERIDO | MEBI. METROLOGÍA BIOMÉDICA
BALANZA ANALITICA | 4711 | BIOLOGIA DEL CANCER | BIOLOGIA MOLECULAR | SARTORIUS -GMBH | ANALYTIC | A 200 S | PESO | Kg, gr. | SUGERIDO | SUGERIDO | SUGERIDO | SUGERIDO | MEBI. METROLOGÍA BIOMÉDICA
BALANZA ANALITICA | 9648 | BIOLOGIA DEL CANCER | BIOLOGIA MOLECULAR | SARTORIUS | EXCELLENCE | E1200S | PESO | Kg, gr. | SUGERIDO | SUGERIDO | SUGERIDO | SUGERIDO | MEBI. METROLOGÍA BIOMÉDICA
BAÑO DE FLOTACION | 6106 | BIOLOGIA DEL CANCER | PROCESAMIENTO DE MUESTRAS | NR | NR | NR | TEMPERATURA | °C | SUGERIDO | SUGERIDO | SUGERIDO | SUGERIDO | MEBI. METROLOGÍA BIOMÉDICA
BAÑO DE MARIA | 11057 | BIOLOGIA DEL CANCER | CULTIVO NO INFECCIOSO | LAB-LINE | AQUABATH/18005 | 1193-7370 | TEMPERATURA | °C | SUGERIDO | SUGERIDO | SUGERIDO | SUGERIDO | MEBI. METROLOGÍA BIOMÉDICA
CENTRIFUGA | 4727 | BIOLOGIA DEL CANCER | PROCESAMIENTO DE MUESTRAS | JOUAN | C 412 | 28908171 | REVOLUCIONES POR MINUTO | RPM | SUGERIDO | SUGERIDO | SUGERIDO | SUGERIDO | MEBI. METROLOGÍA BIOMÉDICA
CENTRIFUGA | 9796 | BIOLOGIA DEL CANCER | BIOLOGIA MOLECULAR | EPPENDORF | CENTRIFUGE 5415 C | 5415 B 42 431 | REVOLUCIONES POR MINUTO | RPM | SUGERIDO | SUGERIDO | SUGERIDO | SUGERIDO | MEBI. METROLOGÍA BIOMÉDICA
CENTRIFUGA | 10389 | BIOLOGIA DEL CANCER | CULTIVO INFECCIOSO | SHANDON | CYTOSPIN 3 | MA3378L2S | REVOLUCIONES POR MINUTO | RPM | SUGERIDO | SUGERIDO | SUGERIDO | SUGERIDO | MEBI. METROLOGÍA BIOMÉDICA
CENTRIFUGA | 11062 | BIOLOGIA DEL CANCER | CULTIVO INFECCIOSO | IEC | CENTRA MP4R | 24381042 | REVOLUCIONES POR MINUTO | RPM | SUGERIDO | SUGERIDO | SUGERIDO | SUGERIDO | MEBI. METROLOGÍA BIOMÉDICA
CENTRIFUGA | 13433 | BIOLOGIA DEL CANCER | CULTIVO NO INFECCIOSO | IEC | CENTRA MP4R | 24382175 | REVOLUCIONES POR MINUTO | RPM | SUGERIDO | SUGERIDO | SUGERIDO | SUGERIDO | MEBI. METROLOGÍA BIOMÉDICA
CENTRIFUGA | 55805 | BIOLOGIA DEL CANCER | PROCESAMIENTO DE MUESTRAS | THERMO SCIENTIFIC | SORVALL ST 16 R | 41344053 | REVOLUCIONES POR MINUTO | RPM | SUGERIDO | SUGERIDO | SUGERIDO | SUGERIDO | MEBI. METROLOGÍA BIOMÉDICA
DENSITOMETRO | 13541 | BIOLOGIA DEL CANCER | BIOLOGIA MOLECULAR | BIO-RAD | GS-700 IMAGING DENSITOMETER | 09C0181 | VOLUMEN | Lts, ml. | SUGERIDO | SUGERIDO | SUGERIDO | SUGERIDO | MEBI. METROLOGÍA BIOMÉDICA
EQUIPO DE ENFRIAMIENTO POR CIRCULACION | 17027 | BIOLOGIA DEL CANCER | CULTIVO INFECCIOSO | PHARMACIA BIOTECH | MULTITEMP III | 1 97 003966/002 | TEMPERATURA | °C | SUGERIDO | SUGERIDO | SUGERIDO | SUGERIDO | MEBI. METROLOGÍA BIOMÉDICA
HORNO | 4722 | BIOLOGIA DEL CANCER | BIOLOGIA MOLECULAR | MEMERT | SCHUTZART DIN 40050-IP20 | 860911 | TEMPERATURA | °C | SUGERIDO | SUGERIDO | SUGERIDO | SUGERIDO | MEBI. METROLOGÍA BIOMÉDICA
HORNO | NO TIENE | BIOLOGIA DEL CANCER | BIOLOGIA MOLECULAR | SARTORIUS -GMBH | GOTTINGEN | SM16628 | TEMPERATURA | °C | SUGERIDO | SUGERIDO | SUGERIDO | SUGERIDO | MEBI. METROLOGÍA BIOMÉDICA
HORNO DE DISECADO | 9817 | BIOLOGIA DEL CANCER | BIOLOGIA MOLECULAR | LAB-LINE | DESICCAB/1477 | 11910232 | TEMPERATURA | °C | SUGERIDO | SUGERIDO | SUGERIDO | SUGERIDO | MEBI. METROLOGÍA BIOMÉDICA
HORNO DE HIBRIDACION | 10218 | BIOLOGIA DEL CANCER | BIOLOGIA MOLECULAR | HYBAID LIMITED | MINI OVEN MK II | E4563 | TEMPERATURA | °C | SUGERIDO | SUGERIDO | SUGERIDO | SUGERIDO | MEBI. METROLOGÍA BIOMÉDICA
INCUBADORA | 18322 | BIOLOGIA DEL CANCER | BIOLOGIA MOLECULAR | AMERSHAM | ZLE 152 | 175 | TEMPERATURA | °C | SUGERIDO | SUGERIDO | SUGERIDO | SUGERIDO | MEBI. METROLOGÍA BIOMÉDICA
INCUBADORA | 18845 | BIOLOGIA DEL CANCER | BIOLOGIA MOLECULAR | LAB-LINE | LC INCUBATOR/203 | 0200-0396 | TEMPERATURA | °C | SUGERIDO | SUGERIDO | SUGERIDO | SUGERIDO | MEBI. METROLOGÍA BIOMÉDICA
INCUBADORA | 21032 | BIOLOGIA DEL CANCER | CULTIVO INFECCIOSO | LAB-LINE | IMPERIAL III/305 | 0302-0810 | TEMPERATURA | °C | SUGERIDO | SUGERIDO | SUGERIDO | SUGERIDO | MEBI. METROLOGÍA BIOMÉDICA
INCUBADORA AGITACION | 50581 | BIOLOGIA DEL CANCER | BIOLOGIA MOLECULAR | LABNET | I5 211DS | 09016008 | TEMPERATURA | °C | SUGERIDO | SUGERIDO | SUGERIDO | SUGERIDO | MEBI. METROLOGÍA BIOMÉDICA
INCUBADORA CO2 | 50888 | BIOLOGIA DEL CANCER | CULTIVO INFECCIOSO | REVCO | ELITE II | X27N400419YN | TEMPERATURA | °C | SUGERIDO | SUGERIDO | SUGERIDO | SUGERIDO | MEBI. METROLOGÍA BIOMÉDICA
INCUBADORA DE CO2 | 17436 | BIOLOGIA DEL CANCER | CULTIVO NO INFECCIOSO | NAPCO | SERIES 5400 CO2 | 397122212A | TEMPERATURA | °C | SUGERIDO | SUGERIDO | SUGERIDO | SUGERIDO | MEBI. METROLOGÍA BIOMÉDICA
INCUBADORA DE CO2 | 24041 | BIOLOGIA DEL CANCER | CULTIVO INFECCIOSO | NUAIRE | NR | 88616012604 | TEMPERATURA | °C | SUGERIDO | SUGERIDO | SUGERIDO | SUGERIDO | MEBI. METROLOGÍA BIOMÉDICA
MICROCENTRIFUGA | 20685 | BIOLOGIA DEL CANCER | PRE PCR | CLAY ADAMS | MICRO 2000 | L971L00 | REVOLUCIONES POR MINUTO | RPM | SUGERIDO | SUGERIDO | SUGERIDO | SUGERIDO | MEBI. METROLOGÍA BIOMÉDICA
MICROCENTRIFUGA | 43479 | BIOLOGIA DEL CANCER | MEZCLA PARA PCR | THERMO | MICROLITE | 35800348 | REVOLUCIONES POR MINUTO | RPM | SUGERIDO | SUGERIDO | SUGERIDO | SUGERIDO | MEBI. METROLOGÍA BIOMÉDICA
MICROCENTRIFUGA REFRIGERADA | 50580 | BIOLOGIA DEL CANCER | CULTIVO NO INFECCIOSO | LABNET | HERMLE Z216 MI | 61085100 | REVOLUCIONES POR MINUTO | RPM | SUGERIDO | SUGERIDO | SUGERIDO | SUGERIDO | MEBI. METROLOGÍA BIOMÉDICA
MICROPIPETA | 2335 | BIOLOGIA DEL CANCER | MEZCLA PARA PCR | NICHRYO | NICHIPET EX | H2X004051 | VOLUMEN | ml | SUGERIDO | SUGERIDO | SUGERIDO | SUGERIDO | MEBI. METROLOGÍA BIOMÉDICA
MICROPIPETA | 4331 | BIOLOGIA DEL CANCER | MEZCLA PARA PCR | EPPENDORF | THERMO ELECTRON | U86947 | VOLUMEN | ml | SUGERIDO | SUGERIDO | SUGERIDO | SUGERIDO | MEBI. METROLOGÍA BIOMÉDICA
MICROPIPETA | 4755 | BIOLOGIA DEL CANCER | BIOLOGIA MOLECULAR | GILSON | PIPET MAN | H12270B | VOLUMEN | ml | SUGERIDO | SUGERIDO | SUGERIDO | SUGERIDO | MEBI. METROLOGÍA BIOMÉDICA
MICROPIPETA | 4757 | BIOLOGIA DEL CANCER | MEZCLA PARA PCR | GILSON | PIPETMAN | U6304 IN | VOLUMEN | ml | SUGERIDO | SUGERIDO | SUGERIDO | SUGERIDO | MEBI. METROLOGÍA BIOMÉDICA
MICROPIPETA | 4757 | BIOLOGIA DEL CANCER | BIOLOGIA MOLECULAR | GILSON | PIPETMAN | C16257L | VOLUMEN | ml | SUGERIDO | SUGERIDO | SUGERIDO | SUGERIDO | MEBI. METROLOGÍA BIOMÉDICA
MICROPIPETA | 4791 | BIOLOGIA DEL CANCER | CULTIVO NO INFECCIOSO | NICHIRYO | NICHIPET EX | H66000621 | VOLUMEN | ml | SUGERIDO | SUGERIDO | SUGERIDO | SUGERIDO | MEBI. METROLOGÍA BIOMÉDICA
MICROPIPETA | 9799 | BIOLOGIA DEL CANCER | BIOLOGIA MOLECULAR | LABSYSTEM | 4500 | E83870 | VOLUMEN | ml | SUGERIDO | SUGERIDO | SUGERIDO | SUGERIDO | MEBI. METROLOGÍA BIOMÉDICA
MICROPIPETA | 10865 | BIOLOGIA DEL CANCER | CULTIVO NO INFECCIOSO | LABSYSTEM | NR | 3230 | VOLUMEN | ml | SUGERIDO | SUGERIDO | SUGERIDO | SUGERIDO | MEBI. METROLOGÍA BIOMÉDICA
MICROPIPETA | 12496 | BIOLOGIA DEL CANCER | BIOLOGIA MOLECULAR | EPPENDORF | NR | V46224 | VOLUMEN | ml | SUGERIDO | SUGERIDO | SUGERIDO | SUGERIDO | MEBI. METROLOGÍA BIOMÉDICA
MICROPIPETA | 13630 | BIOLOGIA DEL CANCER | CULTIVO NO INFECCIOSO | EPPENDORF | 4710 | 30032M | VOLUMEN | ml | SUGERIDO | SUGERIDO | SUGERIDO | SUGERIDO | MEBI. METROLOGÍA BIOMÉDICA
MICROPIPETA | 13632 | BIOLOGIA DEL CANCER | BIOLOGIA MOLECULAR | EPPENDORF | NR | 326373 | VOLUMEN | ml | SUGERIDO | SUGERIDO | SUGERIDO | SUGERIDO | MEBI. METROLOGÍA BIOMÉDICA
MICROPIPETA | 16973 | BIOLOGIA DEL CANCER | CULTIVO NO INFECCIOSO | LABSYSTEM | 4500 | F62154 | VOLUMEN | ml | SUGERIDO | SUGERIDO | SUGERIDO | SUGERIDO | MEBI. METROLOGÍA BIOMÉDICA
MICROPIPETA | 16974 | BIOLOGIA DEL CANCER | BIOLOGIA MOLECULAR | LABSYSTEM | 4500 | E78134 | VOLUMEN | ml | SUGERIDO | SUGERIDO | SUGERIDO | SUGERIDO | MEBI. METROLOGÍA BIOMÉDICA
MICROPIPETA | 20684 | BIOLOGIA DEL CANCER | BIOLOGIA MOLECULAR | NICHIRYO | NICHIPET EX | G1X0031 | VOLUMEN | ml | SUGERIDO | SUGERIDO | SUGERIDO | SUGERIDO | MEBI. METROLOGÍA BIOMÉDICA
MICROPIPETA | 22932 | BIOLOGIA DEL CANCER | MEZCLA PARA PCR | LABSYSTEM | 4500 | J68712 | VOLUMEN | ml | SUGERIDO | SUGERIDO | SUGERIDO | SUGERIDO | MEBI. METROLOGÍA BIOMÉDICA
MICROPIPETA | 22934 | BIOLOGIA DEL CANCER | CULTIVO NO INFECCIOSO | LABSYSTEM | NR | 10060 | VOLUMEN | ml | SUGERIDO | SUGERIDO | SUGERIDO | SUGERIDO | MEBI. METROLOGÍA BIOMÉDICA
MICROPIPETA | 28554 | BIOLOGIA DEL CANCER | BIOLOGIA MOLECULAR | LABSYSTEM | 4027 | B21279 | VOLUMEN | ml | SUGERIDO | SUGERIDO | SUGERIDO | SUGERIDO | MEBI. METROLOGÍA BIOMÉDICA
MICROPIPETA | 28556 | BIOLOGIA DEL CANCER | BIOLOGIA MOLECULAR | LABSYSTEM | 4027 | B19419 | VOLUMEN | ml | SUGERIDO | SUGERIDO | SUGERIDO | SUGERIDO | MEBI. METROLOGÍA BIOMÉDICA
MICROPIPETA | 38555 | BIOLOGIA DEL CANCER | BIOLOGIA MOLECULAR | LABSYSTEM | 4500 | E83869 | VOLUMEN | ml | SUGERIDO | SUGERIDO | SUGERIDO | SUGERIDO | MEBI. METROLOGÍA BIOMÉDICA
MICROPIPETA | 38556 | BIOLOGIA DEL CANCER | BIOLOGIA MOLECULAR | LABSYSTEM | 4500 | E78135 | VOLUMEN | ml | SUGERIDO | SUGERIDO | SUGERIDO | SUGERIDO | MEBI. METROLOGÍA BIOMÉDICA
MICROPIPETA | 43312 | BIOLOGIA DEL CANCER | MEZCLA PARA PCR | EPPENDORF | THERMO ELECTRON | T70365 | VOLUMEN | ml | SUGERIDO | SUGERIDO | SUGERIDO | SUGERIDO | MEBI. METROLOGÍA BIOMÉDICA
MICROPIPETA | 47561 | BIOLOGIA DEL CANCER | MEZCLA PARA PCR | LABSYSTEM | 4027 | D36341 | VOLUMEN | ml | SUGERIDO | SUGERIDO | SUGERIDO | SUGERIDO | MEBI. METROLOGÍA BIOMÉDICA
MICROPIPETA | 47911 | BIOLOGIA DEL CANCER | MEZCLA PARA PCR | NICHRYO | NICHIPET EX | H2X003481 | VOLUMEN | ml | SUGERIDO | SUGERIDO | SUGERIDO | SUGERIDO | MEBI. METROLOGÍA BIOMÉDICA
MICROPIPETA | 47912 | BIOLOGIA DEL CANCER | BIOLOGIA MOLECULAR | LABSYSTEM | NR | 3230 | VOLUMEN | ml | SUGERIDO | SUGERIDO | SUGERIDO | SUGERIDO | MEBI. METROLOGÍA BIOMÉDICA
MICROPIPETA | 47913 | BIOLOGIA DEL CANCER | MEZCLA PARA PCR | NICHRYO | 5000 | 533527 | VOLUMEN | ml | SUGERIDO | SUGERIDO | SUGERIDO | SUGERIDO | MEBI. METROLOGÍA BIOMÉDICA
MICROPIPETA | 47914 | BIOLOGIA DEL CANCER | CULTIVO NO INFECCIOSO | NICHIRYO | NICHIPET EX | H65028392 | VOLUMEN | ml | SUGERIDO | SUGERIDO | SUGERIDO | SUGERIDO | MEBI. METROLOGÍA BIOMÉDICA
MICROPIPETA | 53413 | BIOLOGIA DEL CANCER | MEZCLA PARA PCR | GILSON | PIPETMAN NEO | EB61286 | VOLUMEN | ml | SUGERIDO | SUGERIDO | SUGERIDO | SUGERIDO | MEBI. METROLOGÍA BIOMÉDICA
MICROPIPETA | 53512 | BIOLOGIA DEL CANCER | MEZCLA PARA PCR | HAMILTON | SOFT GRIP | 073850 | VOLUMEN | ml | SUGERIDO | SUGERIDO | SUGERIDO | SUGERIDO | MEBI. METROLOGÍA BIOMÉDICA
MICROPIPETA | 53513 | BIOLOGIA DEL CANCER | MEZCLA PARA PCR | HAMILTON | SOFT GRIP | 073626 | VOLUMEN | ml | SUGERIDO | SUGERIDO | SUGERIDO | SUGERIDO | MEBI. METROLOGÍA BIOMÉDICA
MICROPIPETA | 3125742 | BIOLOGIA DEL CANCER | BIOLOGIA MOLECULAR | EPPENDORF | RESEARCH | 326373 | VOLUMEN | ml | SUGERIDO | SUGERIDO | SUGERIDO | SUGERIDO | MEBI. METROLOGÍA BIOMÉDICA
MICROPIPETA | NO TIENE | BIOLOGIA DEL CANCER | MEZCLA PARA PCR | LABSYSTEM | 4500 | J68609 | VOLUMEN | ml | SUGERIDO | SUGERIDO | SUGERIDO | SUGERIDO | MEBI. METROLOGÍA BIOMÉDICA
MICROPIPETA | NO TIENE | BIOLOGIA DEL CANCER | MEZCLA PARA PCR | LABSYSTEM | 4500 | J68707 | VOLUMEN | ml | SUGERIDO | SUGERIDO | SUGERIDO | SUGERIDO | MEBI. METROLOGÍA BIOMÉDICA
MICROPIPETA | NO TIENE | BIOLOGIA DEL CANCER | MEZCLA PARA PCR | NICHRYO | NICHIPET EX | H35002471 | VOLUMEN | ml | SUGERIDO | SUGERIDO | SUGERIDO | SUGERIDO | MEBI. METROLOGÍA BIOMÉDICA
MICROPIPETA | NO TIENE | BIOLOGIA DEL CANCER | MEZCLA PARA PCR | LABSYSTEM | 4500 | J68705 | VOLUMEN | ml | SUGERIDO | SUGERIDO | SUGERIDO | SUGERIDO | MEBI. METROLOGÍA BIOMÉDICA
MICROPIPETA | NO TIENE | BIOLOGIA DEL CANCER | MEZCLA PARA PCR | NICHRYO | NICHIPET EX | H31016112 | VOLUMEN | ml | SUGERIDO | SUGERIDO | SUGERIDO | SUGERIDO | MEBI. METROLOGÍA BIOMÉDICA
MICROPIPETA | NO TIENE | BIOLOGIA DEL CANCER | MEZCLA PARA PCR | EPPENDORF | THERMO ELECTRON | T73801 | VOLUMEN | ml | SUGERIDO | SUGERIDO | SUGERIDO | SUGERIDO | MEBI. METROLOGÍA BIOMÉDICA
MICROPIPETA | NO TIENE | BIOLOGIA DEL CANCER | MEZCLA PARA PCR | GILSON | PIPETMAN NEO | EA58730 | VOLUMEN | ml | SUGERIDO | SUGERIDO | SUGERIDO | SUGERIDO | MEBI. METROLOGÍA BIOMÉDICA
MICROPIPETA | NO TIENE | BIOLOGIA DEL CANCER | PRE PCR | LABSYSTEM | 4500 | J56223 | VOLUMEN | ml | SUGERIDO | SUGERIDO | SUGERIDO | SUGERIDO | MEBI. METROLOGÍA BIOMÉDICA
MICROPIPETA | NO TIENE | BIOLOGIA DEL CANCER | PRE PCR | LABSYSTEM | 4500 | F57521 | VOLUMEN | ml | SUGERIDO | SUGERIDO | SUGERIDO | SUGERIDO | MEBI. METROLOGÍA BIOMÉDICA
MICROPIPETA | NO TIENE | BIOLOGIA DEL CANCER | PRE PCR | LABSYSTEM | 4510 | D74926 | VOLUMEN | ml | SUGERIDO | SUGERIDO | SUGERIDO | SUGERIDO | MEBI. METROLOGÍA BIOMÉDICA
MICROPIPETA | NO TIENE | BIOLOGIA DEL CANCER | CULTIVO NO INFECCIOSO | LABSYSTEM | NR | 10059 | VOLUMEN | ml | SUGERIDO | SUGERIDO | SUGERIDO | SUGERIDO | MEBI. METROLOGÍA BIOMÉDICA
MICROPIPETA | NO TIENE | BIOLOGIA DEL CANCER | CULTIVO INFECCIOSO | LABSYSTEM | 4500 | F57520 | VOLUMEN | ml | SUGERIDO | SUGERIDO | SUGERIDO | SUGERIDO | MEBI. METROLOGÍA BIOMÉDICA
MICROPIPETA | NO TIENE | BIOLOGIA DEL CANCER | CULTIVO INFECCIOSO | LABSYSTEM | 4500 | J68706 | VOLUMEN | ml | SUGERIDO | SUGERIDO | SUGERIDO | SUGERIDO | MEBI. METROLOGÍA BIOMÉDICA
MICROPIPETA | NO TIENE | BIOLOGIA DEL CANCER | CULTIVO INFECCIOSO | EPPENDORF | THERMO ELECTRON | T74145 | VOLUMEN | ml | SUGERIDO | SUGERIDO | SUGERIDO | SUGERIDO | MEBI. METROLOGÍA BIOMÉDICA
MICROPIPETA | NO TIENE | BIOLOGIA DEL CANCER | CULTIVO INFECCIOSO | LABSYTEMS | 4500 | F62155 | VOLUMEN | ml | SUGERIDO | SUGERIDO | SUGERIDO | SUGERIDO | MEBI. METROLOGÍA BIOMÉDICA
MICROPIPETA | NO TIENE | BIOLOGIA DEL CANCER | BIOLOGIA MOLECULAR | NICHIRYO | 5000 | 406088 | VOLUMEN | ml | SUGERIDO | SUGERIDO | SUGERIDO | SUGERIDO | MEBI. METROLOGÍA BIOMÉDICA
MICROPIPETA | NO TIENE | BIOLOGIA DEL CANCER | BIOLOGIA MOLECULAR | LABSYSTEM | NR | 10149 | VOLUMEN | ml | SUGERIDO | SUGERIDO | SUGERIDO | SUGERIDO | MEBI. METROLOGÍA BIOMÉDICA
MICROPIPETA | NO TIENE | BIOLOGIA DEL CANCER | BIOLOGIA MOLECULAR | NICHIRYO | NICHIPET EX | H31021252 | VOLUMEN | ml | SUGERIDO | SUGERIDO | SUGERIDO | SUGERIDO | MEBI. METROLOGÍA BIOMÉDICA
MICROPIPETA | NO TIENE | BIOLOGIA DEL CANCER | BIOLOGIA MOLECULAR | GILSON | PIPETMAN | W59036A | VOLUMEN | ml | SUGERIDO | SUGERIDO | SUGERIDO | SUGERIDO | MEBI. METROLOGÍA BIOMÉDICA
MICROPIPETA | NO TIENE | BIOLOGIA DEL CANCER | BIOLOGIA MOLECULAR | NICHIRYO | 5000 | 235448 | VOLUMEN | ml | SUGERIDO | SUGERIDO | SUGERIDO | SUGERIDO | MEBI. METROLOGÍA BIOMÉDICA
MICROPIPETA | NO TIENE | BIOLOGIA DEL CANCER | BIOLOGIA MOLECULAR | LABSYSTEM | 4500 | E78499 | VOLUMEN | ml | SUGERIDO | SUGERIDO | SUGERIDO | SUGERIDO | MEBI. METROLOGÍA BIOMÉDICA
MICROPIPETA | NO TIENE | BIOLOGIA DEL CANCER | BIOLOGIA MOLECULAR | LABSYSTEM | 4500 | J29422 | VOLUMEN | ml | SUGERIDO | SUGERIDO | SUGERIDO | SUGERIDO | MEBI. METROLOGÍA BIOMÉDICA
MICROPIPETA | NO TIENE | BIOLOGIA DEL CANCER | BIOLOGIA MOLECULAR | BOECO | NR | CS50746 | VOLUMEN | ml | SUGERIDO | SUGERIDO | SUGERIDO | SUGERIDO | MEBI. METROLOGÍA BIOMÉDICA
MICROPIPETA REPETIDORA | 47760 | BIOLOGIA DEL CANCER | MEZCLA PARA PCR | EPPENDORF | REPEATER PLUS | 4081185 | VOLUMEN | ml | SUGERIDO | SUGERIDO | SUGERIDO | SUGERIDO | MEBI. METROLOGÍA BIOMÉDICA
PEACHIMETRO | 11067 | BIOLOGIA DEL CANCER | BIOLOGIA MOLECULAR | ORION | 520A | 007152 | PH | PH | SUGERIDO | SUGERIDO | SUGERIDO | SUGERIDO | MEBI. METROLOGÍA BIOMÉDICA
PIPETA AUTOMATICA | 18331 | BIOLOGIA DEL CANCER | CULTIVO NO INFECCIOSO | LABSYSTEMS | FINNPIPETTE | L09509 | VOLUMEN | ml | SUGERIDO | SUGERIDO | SUGERIDO | SUGERIDO | MEBI. METROLOGÍA BIOMÉDICA
PLACA DE CALENTAMIENTO EN SECO | 13543 | BIOLOGIA DEL CANCER | BIOLOGIA MOLECULAR | THERMOLYNE | TYPE 16500 DRI - BATH / DB16525 | 810950792371 | TEMPERATURA | °C | SUGERIDO | SUGERIDO | SUGERIDO | SUGERIDO | MEBI. METROLOGÍA BIOMÉDICA
PLACA DE CALENTAMIENTO EN SECO | 34082 | BIOLOGIA DEL CANCER | PRE PCR | THERMOLYNE | DB16525 | 810950792343 | TEMPERATURA | °C | SUGERIDO | SUGERIDO | SUGERIDO | SUGERIDO | MEBI. METROLOGÍA BIOMÉDICA
ROTADOR | 14592 | BIOLOGIA DEL CANCER | BIOLOGIA MOLECULAR | ORBITRON ROTATOR II | 260250 | 00610 | REVOLUCIONES POR MINUTO | RPM | SUGERIDO | SUGERIDO | SUGERIDO | SUGERIDO | MEBI. METROLOGÍA BIOMÉDICA
TERMOMETRO | 49561 | BIOLOGIA DEL CANCER | CULTIVO NO INFECCIOSO | NR | NR | NR | TEMPERATURA | °C | SUGERIDO | SUGERIDO | SUGERIDO | SUGERIDO | MEBI. METROLOGÍA BIOMÉDICA
TERMOMETRO | 49562 | BIOLOGIA DEL CANCER | CULTIVO NO INFECCIOSO | NR | NR | NR | TEMPERATURA | °C | SUGERIDO | SUGERIDO | SUGERIDO | SUGERIDO | MEBI. METROLOGÍA BIOMÉDICA
TERMOMETRO | 49563 | BIOLOGIA DEL CANCER | PASILLO | NR | NR | NR | TEMPERATURA | °C | SUGERIDO | SUGERIDO | SUGERIDO | SUGERIDO | MEBI. METROLOGÍA BIOMÉDICA
TERMOMETRO | 49565 | BIOLOGIA DEL CANCER | MEZCLA PARA PCR | NR | NR | NR | TEMPERATURA | °C | SUGERIDO | SUGERIDO | SUGERIDO | SUGERIDO | MEBI. METROLOGÍA BIOMÉDICA
TERMOMETRO | 49566 | BIOLOGIA DEL CANCER | CULTIVO INFECCIOSO | NR | NR | NR | TEMPERATURA | °C | SUGERIDO | SUGERIDO | SUGERIDO | SUGERIDO | MEBI. METROLOGÍA BIOMÉDICA
TERMOMETRO | 49567 | BIOLOGIA DEL CANCER | PASILLO | NR | NR | NR | TEMPERATURA | °C | SUGERIDO | SUGERIDO | SUGERIDO | SUGERIDO | MEBI. METROLOGÍA BIOMÉDICA
TERMOMETRO | 49570 | BIOLOGIA DEL CANCER | PASILLO | NR | NR | NR | TEMPERATURA | °C | SUGERIDO | SUGERIDO | SUGERIDO | SUGERIDO | MEBI. METROLOGÍA BIOMÉDICA
TERMOMETRO | 49572 | BIOLOGIA DEL CANCER | PASILLO | NR | NR | NR | TEMPERATURA | °C | SUGERIDO | SUGERIDO | SUGERIDO | SUGERIDO | MEBI. METROLOGÍA BIOMÉDICA
TERMOMETRO | 49574 | BIOLOGIA DEL CANCER | PRE PCR | NR | NR | NR | TEMPERATURA | °C | SUGERIDO | SUGERIDO | SUGERIDO | SUGERIDO | MEBI. METROLOGÍA BIOMÉDICA
TERMOMETRO | 49575 | BIOLOGIA DEL CANCER | MEZCLA PARA PCR | NR | NR | NR | TEMPERATURA | °C | SUGERIDO | SUGERIDO | SUGERIDO | SUGERIDO | MEBI. METROLOGÍA BIOMÉDICA
TERMOMETRO | 49578 | BIOLOGIA DEL CANCER | CULTIVO INFECCIOSO | NR | NR | NR | TEMPERATURA | °C | SUGERIDO | SUGERIDO | SUGERIDO | SUGERIDO | MEBI. METROLOGÍA BIOMÉDICA
VACUOMETRO | 21470 | BIOLOGIA DEL CANCER | BIOLOGIA MOLECULAR | PRECISION MEDICAL | EASY VAC ASPIRATOR | 12163 | PRESION | PSI | SUGERIDO | SUGERIDO | SUGERIDO | SUGERIDO | MEBI. METROLOGÍA BIOMÉDICA
BASCULA DE PISO | 22887 | NEUROONCOLOGIA | CONSULTORIO 2 | SOEHNLE | NR | NR | PESO | Kg, gr. | SUGERIDO | SUGERIDO | SUGERIDO | SUGERIDO | MEBI. METROLOGÍA BIOMÉDICA
TENSIOMETRO MANUAL | NO TIENE | NEUROONCOLOGIA | CONSULTORIO 2 | ALPK2 | SHYGMOMSNOMETER | 692521 | PRESION POSITIVA | PSI | SUGERIDO | SUGERIDO | SUGERIDO | SUGERIDO | MEBI. METROLOGÍA BIOMÉDICA
ELECTROBISTURI | 16369 | CABEZA Y CUELLO | ODONTOLOGIA | NR | SENSIMATIC ELECTROSURGE | 40666 | POTENCIA | Vatios | SUGERIDO | SUGERIDO | SUGERIDO | SUGERIDO | MEBI. METROLOGÍA BIOMÉDICA
FLUJOMETRO | NO TIENE | CABEZA Y CUELLO | NASOFIBROSCOPIA | IMETAN | FM-100 | F03081 | PRESION/ VOLUMEN | PSI/ LPM | SUGERIDO | SUGERIDO | SUGERIDO | SUGERIDO | MEBI. METROLOGÍA BIOMÉDICA
MONITOR | 16321 | CABEZA Y CUELLO | NASOFIBROSCOPIA | SONY | HR TRINITRON | 2012848 | SPO2, NIBP, °T | SPO2, NIBP, °T | SUGERIDO | SUGERIDO | SUGERIDO | SUGERIDO | MEBI. METROLOGÍA BIOMÉDICA
MONITOR DE SIGNOS VITALES | 53641 | CABEZA Y CUELLO | NASOFIBROSCOPIA | EDAN | M8B | M8B3031097338LD | SPO2, NIBP, °T | SPO2, NIBP, °T | SUGERIDO | SUGERIDO | SUGERIDO | SUGERIDO | MEBI. METROLOGÍA BIOMÉDICA
REGULADOR DE VACIO | 49400 | CABEZA Y CUELLO | NASOFIBROSCOPIA | CHEMETRON | NR | NR | PRESION | PSI | SUGERIDO | SUGERIDO | SUGERIDO | SUGERIDO | MEBI. METROLOGÍA BIOMÉDICA
UNIDAD DE ODONTOLOGIA | 48951 | CABEZA Y CUELLO | ODONTOLOGIA | ITALDENT | NR | 60876 | PRESION POSITIVA | PSI | SUGERIDO | SUGERIDO | SUGERIDO | SUGERIDO | MEBI. METROLOGÍA BIOMÉDICA
UNIDAD DE ODONTOLOGIA | 49480 | CABEZA Y CUELLO | ODONTOLOGIA | ITALDENT | NR | 60877 | PRESION POSITIVA | PSI | SUGERIDO | SUGERIDO | SUGERIDO | SUGERIDO | MEBI. METROLOGÍA BIOMÉDICA
BASCULA CON TALLIMETRO | 2152 | CARDIOLOGIA | CONSULTORIO 6 | SECA | NR | 508157 | PESO | Kg, gr. | SUGERIDO | SUGERIDO | SUGERIDO | SUGERIDO | MEBI. METROLOGÍA BIOMÉDICA
BASCULA CON TALLIMETRO | NO TIENE | CARDIOLOGIA | CONSULTORIO 6 | DETECTO | NR | NR | PESO | Kg, gr. | SUGERIDO | SUGERIDO | SUGERIDO | SUGERIDO | MEBI. METROLOGÍA BIOMÉDICA
ECOCARDIOGARFO | NO TIENE | CARDIOLOGIA | CONSULTORIO 6 | TERASON | T 300CV | NR | FRECUENCIA | Mts/ sg. | SUGERIDO | SUGERIDO | SUGERIDO | SUGERIDO | MEBI. METROLOGÍA BIOMÉDICA
ELECTROCARDIOGRAFO | NO TIENE | CARDIOLOGIA | CONSULTORIO 6 | WELCH ALLYN | NR | NR | EKG | Distancia/ Tiempo | SUGERIDO | SUGERIDO | SUGERIDO | SUGERIDO | MEBI. METROLOGÍA BIOMÉDICA
TENSIOMETRO MANUAL | NO TIENE | CARDIOLOGIA | CONSULTORIO 6 | WELCH ALLYN TYCOS | NR | 0301242928 | PRESION POSITIVA | PSI | SUGERIDO | SUGERIDO | SUGERIDO | SUGERIDO | MEBI. METROLOGÍA BIOMÉDICA
BASCULA DE PISO | 22888 | CIRUGIA DE TORAX | PASILLO | SOHENLE | NR | NR | PESO | Kg, gr. | SUGERIDO | SUGERIDO | SUGERIDO | SUGERIDO | MEBI. METROLOGÍA BIOMÉDICA
MONITOR DE SIGNOS | 53642 | CIRUGIA DE TORAX | PASILLO | EDAN | M8B | M8B3031097337LD | SPO2, NIBP, °T | SPO2, NIBP, °T | SUGERIDO | SUGERIDO | SUGERIDO | SUGERIDO | MEBI. METROLOGÍA BIOMÉDICA
TENSIOMETRO DE MERCURIO | 35698 | CIRUGIA DE TORAX | CONS1 CX DE TORAX/NEUMOLOGIA | TYCOS | SHYGMOMSNOMETER | 028833810 | PRESION POSITIVA | PSI | SUGERIDO | SUGERIDO | SUGERIDO | SUGERIDO | MEBI. METROLOGÍA BIOMÉDICA
TENSIOMETRO DE MERCURIO | 23364 | CIRUGIA DE TORAX | CONSULTORIO 1 | TYCOS | SHYGMOMSNOMETER | NR | PRESION POSITIVA | PSI | SUGERIDO | SUGERIDO | SUGERIDO | SUGERIDO | MEBI. METROLOGÍA BIOMÉDICA
TENSIOMETRO DE MERCURIO | 21915 | CIRUGIA DE TORAX | CONSULTORIO 3 | ALPK2 | SHYGMOMSNOMETER | NR | PRESION POSITIVA | PSI | SUGERIDO | SUGERIDO | SUGERIDO | SUGERIDO | MEBI. METROLOGÍA BIOMÉDICA
TENSIOMETRO DE PARED | 35698 | CIRUGIA DE TORAX | CONSULTORIO 2 | TYCOS | LIFETIME CERTIFIED | 9706240283 | PRESION POSITIVA | PSI | SUGERIDO | SUGERIDO | SUGERIDO | SUGERIDO | MEBI. METROLOGÍA BIOMÉDICA
TENSIOMETRO DE PARED | NO TIENE | CIRUGIA DE TORAX | CONSULTORIO 3 | TYCOS | LIFETIME CERTIFIED | NR | PRESION POSITIVA | PSI | SUGERIDO | SUGERIDO | SUGERIDO | SUGERIDO | MEBI. METROLOGÍA BIOMÉDICA
BASCULA CON TALLIMETRO | 49204 | CIRUGIA PLASTICA | CONSUTORIO 1 | SECA | NR | 5700223048588 | PESO | Kg, gr. | SUGERIDO | SUGERIDO | SUGERIDO | SUGERIDO | MEBI. METROLOGÍA BIOMÉDICA
BASCULA DE PISO | 22875 | CIRUGIA PLASTICA | CONSUTORIO 1 | SOEHNLE | NR | NR | PESO | Kg, gr. | SUGERIDO | SUGERIDO | SUGERIDO | SUGERIDO | MEBI. METROLOGÍA BIOMÉDICA
TENSIOMETRO MANUAL | 49500 | CIRUGIA PLASTICA | CONSUTORIO 1 | ALPK2 | SPHYGMOMANOMETER | 373844 | PRESION POSITIVA | PSI | SUGERIDO | SUGERIDO | SUGERIDO | SUGERIDO | MEBI. METROLOGÍA BIOMÉDICA
TENSIOMETRO MANUAL | 49205 | CIRUGIA PLASTICA | CONSUTORIO 1 | ALPK2 | SPHYGMOMANOMETER | 998430 | PRESION POSITIVA | PSI | SUGERIDO | SUGERIDO | SUGERIDO | SUGERIDO | MEBI. METROLOGÍA BIOMÉDICA
TENSIOMETRO MANUAL | 49501 | CIRUGIA PLASTICA | CONSUTORIO 1 | ALPK2 | SPHYGMOMANOMETER | 691544 | PRESION POSITIVA | PSI | SUGERIDO | SUGERIDO | SUGERIDO | SUGERIDO | MEBI. METROLOGÍA BIOMÉDICA
BASCULA DE PISO | 21427 | CUIDADOS PALIATIVOS | CONSULTORIO 1 | HEALTH O METER | 158KGID | 2402 | PESO | Kg, gr. | SUGERIDO | SUGERIDO | SUGERIDO | SUGERIDO | MEBI. METROLOGÍA BIOMÉDICA
BASCULA DE PISO | 23296 | CUIDADOS PALIATIVOS | CONSULTORIO 2 | SOEHNLE | NR | NR | PESO | Kg, gr. | SUGERIDO | SUGERIDO | SUGERIDO | SUGERIDO | MEBI. METROLOGÍA BIOMÉDICA
TENSIOMETRO DE MERCURIO | 10014 | CUIDADOS PALIATIVOS | CONSULTORIO 2 | RIESTER | EMPIRE | 65477 | PRESION POSITIVA | PSI | SUGERIDO | SUGERIDO | SUGERIDO | SUGERIDO | MEBI. METROLOGÍA BIOMÉDICA
TENSIOMETRO MANUAL | NO TIENE | CUIDADOS PALIATIVOS | CONSULTORIO 1 | SPHYGMOMANOMETER | NR | 0483 | PRESION POSITIVA | PSI | SUGERIDO | SUGERIDO | SUGERIDO | SUGERIDO | MEBI. METROLOGÍA BIOMÉDICA
ELECTROCAUTERIO | 53368 | DERMATOLOGIA | DERMATOLOGIA | BOVIE | AARON 900 | AA1510057 | EKG | Distancia/ Tiempo | SUGERIDO | SUGERIDO | SUGERIDO | SUGERIDO | MEBI. METROLOGÍA BIOMÉDICA
BASCULA DE PISO | OBSEQUIO | ENDOCRINOLOGIA | CONSULTORIO 2 | DISCOVER | NR | NR | PESO | Kg, gr. | SUGERIDO | SUGERIDO | SUGERIDO | SUGERIDO | MEBI. METROLOGÍA BIOMÉDICA
BASCULA DE PISO | NO TIENE | ENDOCRINOLOGIA | CONSULTORIO 6 | SOHENLE | NR | NR | PESO | Kg, gr. | SUGERIDO | SUGERIDO | SUGERIDO | SUGERIDO | MEBI. METROLOGÍA BIOMÉDICA
BASCULA DE PISO | OBSEQUIO | ENDOCRINOLOGIA |  | DISCOVER | NR | NR | PESO | Kg, gr. | SUGERIDO | SUGERIDO | SUGERIDO | SUGERIDO | MEBI. METROLOGÍA BIOMÉDICA
BASCULA DE PISO | 7925 | ENDOCRINOLOGIA | CONSULTORIO 1 | SECA | NR | 508179 | PESO | Kg, gr. | SUGERIDO | SUGERIDO | SUGERIDO | SUGERIDO | MEBI. METROLOGÍA BIOMÉDICA
TENSIOMETRO DE MERCURIO | 20529 | ENDOCRINOLOGIA | CONSULTORIO 2 | TYCOS | NR | 038838063 | PRESION POSITIVA | PSI | SUGERIDO | SUGERIDO | SUGERIDO | SUGERIDO | MEBI. METROLOGÍA BIOMÉDICA
TENSIOMETRO MANUAL | NO TIENE | ENDOCRINOLOGIA |  | ALPK2 | SPGHIGNOMANOMETER | 996048 | PRESION POSITIVA | PSI | SUGERIDO | SUGERIDO | SUGERIDO | SUGERIDO | MEBI. METROLOGÍA BIOMÉDICA
TENSIOMETRO MANUAL | 43467 | ENDOCRINOLOGIA |  | WELCH ALLYN | TYCOS | 050120135302 | PRESION POSITIVA | PSI | SUGERIDO | SUGERIDO | SUGERIDO | SUGERIDO | MEBI. METROLOGÍA BIOMÉDICA
TENSIOMETRO MANUAL | 53725 | ENDOCRINOLOGIA |  | WELCH ALLYN | TYCOS | 100722165153 | PRESION POSITIVA | PSI | SUGERIDO | SUGERIDO | SUGERIDO | SUGERIDO | MEBI. METROLOGÍA BIOMÉDICA
TENSIOMETRO MANUAL | 53726 | ENDOCRINOLOGIA |  | WELCH ALLYN | TYCOS | 100722161941 | PRESION POSITIVA | PSI | SUGERIDO | SUGERIDO | SUGERIDO | SUGERIDO | MEBI. METROLOGÍA BIOMÉDICA
TENSIOMETRO MANUAL | 42833 | ENDOCRINOLOGIA |  | ALPK2 | SPHYMOMANOMETER | 997057 | PRESION POSITIVA | PSI | SUGERIDO | SUGERIDO | SUGERIDO | SUGERIDO | MEBI. METROLOGÍA BIOMÉDICA
TENSIOMETRO MANUAL | NO TIENE | ENDOCRINOLOGIA |  | SPHYMOMANOMETER | NR | NR | PRESION POSITIVA | PSI | SUGERIDO | SUGERIDO | SUGERIDO | SUGERIDO | MEBI. METROLOGÍA BIOMÉDICA
TENSIOMETRO MANUAL | 43466 | ENDOCRINOLOGIA |  | WELCH ALLYN | TYCOS | 050120111153 | PRESION POSITIVA | PSI | SUGERIDO | SUGERIDO | SUGERIDO | SUGERIDO | MEBI. METROLOGÍA BIOMÉDICA
TENSIOMETRO MANUAL | 53724 | ENDOCRINOLOGIA |  | WELCH ALLYN | TYCOS | 100722164912 | PRESION POSITIVA | PSI | SUGERIDO | SUGERIDO | SUGERIDO | SUGERIDO | MEBI. METROLOGÍA BIOMÉDICA
BASCULA DE PISO | 53713 | GINECOLOGIA | CONSULTORIO 1 | SECA | 7501019004 | 2750209102088 | PESO | Kg, gr. | SUGERIDO | SUGERIDO | SUGERIDO | SUGERIDO | MEBI. METROLOGÍA BIOMÉDICA
BASCULA DE PISO | 53711 | GINECOLOGIA | CONSULTORIO 2 | SECA | 7501019004 | 2750209102079 | PESO | Kg, gr. | SUGERIDO | SUGERIDO | SUGERIDO | SUGERIDO | MEBI. METROLOGÍA BIOMÉDICA
BASCULA DE PISO | 53716 | GINECOLOGIA | CONSULTORIO 3 | SECA | 7501019004 | 2750209102078 | PESO | Kg, gr. | SUGERIDO | SUGERIDO | SUGERIDO | SUGERIDO | MEBI. METROLOGÍA BIOMÉDICA
BASCULA DE PISO | 53714 | GINECOLOGIA | CONSULTORIO 4 | SECA | 7501019004 | 2750209102090 | PESO | Kg, gr. | SUGERIDO | SUGERIDO | SUGERIDO | SUGERIDO | MEBI. METROLOGÍA BIOMÉDICA
BASCULA DE PISO | 53721 | GINECOLOGIA | CONSULTORIO 5 | SECA | 7501019004 | 2750209102102 | PESO | Kg, gr. | SUGERIDO | SUGERIDO | SUGERIDO | SUGERIDO | MEBI. METROLOGÍA BIOMÉDICA
BASCULA DE PISO | 22902 | GINECOLOGIA | CONSULTORIO 5 | SOHENLE | NR | NR | PESO | Kg, gr. | SUGERIDO | SUGERIDO | SUGERIDO | SUGERIDO | MEBI. METROLOGÍA BIOMÉDICA
BASCULA DE PISO | 22942 | GINECOLOGIA | CONSULTORIO | SOHENLE | NR | NR | PESO | Kg, gr. | SUGERIDO | SUGERIDO | SUGERIDO | SUGERIDO | MEBI. METROLOGÍA BIOMÉDICA
TENSIOMETRO MANUAL | 49588 | GINECOLOGIA | ENFERMERIA | ALPK2 | SPHYGMOMANOMETER | 690042 | PRESION POSITIVA | PSI | SUGERIDO | SUGERIDO | SUGERIDO | SUGERIDO | MEBI. METROLOGÍA BIOMÉDICA
TENSIOMETRO MANUAL | 49587 | GINECOLOGIA | ENFERMERIA | ALPK2 | SPHYGMOMANOMETER | 690731 | PRESION POSITIVA | PSI | SUGERIDO | SUGERIDO | SUGERIDO | SUGERIDO | MEBI. METROLOGÍA BIOMÉDICA
TENSIOMETRO MANUAL | 49590 | GINECOLOGIA | ENFERMERIA | ALPK2 | SPHYGMOMANOMETER | 677945 | PRESION POSITIVA | PSI | SUGERIDO | SUGERIDO | SUGERIDO | SUGERIDO | MEBI. METROLOGÍA BIOMÉDICA
TENSIOMETRO MANUAL | 49589 | GINECOLOGIA | ENFERMERIA | ALPK2 | SPHYGMOMANOMETER | 685220 | PRESION POSITIVA | PSI | SUGERIDO | SUGERIDO | SUGERIDO | SUGERIDO | MEBI. METROLOGÍA BIOMÉDICA
BASCULA CON TALLIMETRO | 35329 | HEMATOLOGIA | CONSULTORIO 1 | HEALTH O METER | NR | NR | PESO | Kg, gr. | SUGERIDO | SUGERIDO | SUGERIDO | SUGERIDO | MEBI. METROLOGÍA BIOMÉDICA
BASCULA CON TALLIMETRO | 8610 | HEMATOLOGIA | CONSULTORIO 3 | DETECTO | NR | NR | PESO | Kg, gr. | SUGERIDO | SUGERIDO | SUGERIDO | SUGERIDO | MEBI. METROLOGÍA BIOMÉDICA
BASCULA CON TALLIMETRO | 52850 | HEMATOLOGIA | PASILLO | HEALTH O METER | NR | NR | PESO | Kg, gr. | SUGERIDO | SUGERIDO | SUGERIDO | SUGERIDO | MEBI. METROLOGÍA BIOMÉDICA
BASCULA DE PISO | 48283 | HEMATOLOGIA | CONSULTORIO 1 | ADAM | CPW PLUS - 150 | AE40212927 | PESO | Kg, gr. | SUGERIDO | SUGERIDO | SUGERIDO | SUGERIDO | MEBI. METROLOGÍA BIOMÉDICA
BASCULA DE PISO | 50306 | HEMATOLOGIA | CONSULTORIO 2 | ADAM | CPW PLUS - 150 | AE40212870 | PESO | Kg, gr. | SUGERIDO | SUGERIDO | SUGERIDO | SUGERIDO | MEBI. METROLOGÍA BIOMÉDICA
BASCULA DE PISO | 48284 | HEMATOLOGIA | CONSULTORIO 3 | ADAM | CPW PLUS - 150 | AE40212868 | PESO | Kg, gr. | SUGERIDO | SUGERIDO | SUGERIDO | SUGERIDO | MEBI. METROLOGÍA BIOMÉDICA
BASCULA DE PISO | 11605 | HEMATOLOGIA | CONSULTORIO 5 | HEALTH O METER | NR | NR | PESO | Kg, gr. | SUGERIDO | SUGERIDO | SUGERIDO | SUGERIDO | MEBI. METROLOGÍA BIOMÉDICA
MONITOR DE SIGNOS VITALES | 51233 | HEMATOLOGIA | CONSULTORIO 3 | NIHON KOHDEN | OPV-1500K | 08353 | SPO2, NIBP, °T | SPO2, NIBP, °T | SUGERIDO | SUGERIDO | SUGERIDO | SUGERIDO | MEBI. METROLOGÍA BIOMÉDICA
TENSIOMETRO | 35332 | HEMATOLOGIA | CONSULTORIO 2 | TYCOS | LIFETIME CERTIFIED | 089619090 | PRESION POSITIVA | PSI | SUGERIDO | SUGERIDO | SUGERIDO | SUGERIDO | MEBI. METROLOGÍA BIOMÉDICA
TENSIOMETRO DE MERCURIO | NO TIENE | HEMATOLOGIA | CONSULTORIO 5 | TRIMLINE | PYMAH | NR | PRESION POSITIVA | PSI | SUGERIDO | SUGERIDO | SUGERIDO | SUGERIDO | MEBI. METROLOGÍA BIOMÉDICA
TENSIOMETRO DE MERCURIO | 23095 | HEMATOLOGIA | CONSULTORIO 5 | TRIMLINE | PYMAH | NR | PRESION POSITIVA | PSI | SUGERIDO | SUGERIDO | SUGERIDO | SUGERIDO | MEBI. METROLOGÍA BIOMÉDICA
TENSIOMETRO DE PARED | 35336 | HEMATOLOGIA | CONSULTORIO 1 | TYCOS | LIFETIME CERTIFIED | 9602142078 | PRESION POSITIVA | PSI | SUGERIDO | SUGERIDO | SUGERIDO | SUGERIDO | MEBI. METROLOGÍA BIOMÉDICA
TENSIOMETRO DE PARED | 35335 | HEMATOLOGIA | CONSULTORIO 3 | TYCOS | LIFETIME CERTIFIED | 9605212149 | PRESION POSITIVA | PSI | SUGERIDO | SUGERIDO | SUGERIDO | SUGERIDO | MEBI. METROLOGÍA BIOMÉDICA
TENSIOMETRO DE PARED | 35334 | HEMATOLOGIA | CONSULTORIO 4 | TYCOS | LIFETIME CERTIFIED | 029698550 | PRESION POSITIVA | PSI | SUGERIDO | SUGERIDO | SUGERIDO | SUGERIDO | MEBI. METROLOGÍA BIOMÉDICA
TENSIOMETRO DE PARED | 35333 | HEMATOLOGIA | CONSULTORIO 5 | TYCOS | LIFETIME CERTIFIED | 9605212133 | PRESION POSITIVA | PSI | SUGERIDO | SUGERIDO | SUGERIDO | SUGERIDO | MEBI. METROLOGÍA BIOMÉDICA
ECOGRAFO | 15017 | OFTALMOLOGIA | CONSULTORIO DE OFTALMOLOGIA | HUMPREY INSTRUMENTS | 837 | 837-1146 | FRECUENCIA | Mts/ sg. | SUGERIDO | SUGERIDO | SUGERIDO | SUGERIDO | MEBI. METROLOGÍA BIOMÉDICA
BASCULA CON TALLIMETRO | 53062 | ONCOLOGIA | CONSULTORIO TRIAGE | HEALTH O METER | PROFESSIONAL | NR | PESO | Kg, gr. | SUGERIDO | SUGERIDO | SUGERIDO | SUGERIDO | MEBI. METROLOGÍA BIOMÉDICA
BASCULA DE PISO | 48345 | ONCOLOGIA | CONSULTORIO TRIAGE | ADAM | CPW plus 150 | AE40212871 | PESO | Kg, gr. | SUGERIDO | SUGERIDO | SUGERIDO | SUGERIDO | MEBI. METROLOGÍA BIOMÉDICA
MONITOR DE SIGNOS | 53110 | ONCOLOGIA | CONSULTORIO TRIAGE | EDAN | M3 | M330309A1151SVG | SPO2, NIBP, °T | SPO2, NIBP, °T | SUGERIDO | SUGERIDO | SUGERIDO | SUGERIDO | MEBI. METROLOGÍA BIOMÉDICA
TENSIOMETRO MANUAL | 13229 | ONCOLOGIA | CONSULTORIO 7 | ALPK2 | SPHYGMOMANOMETER | 997025 | PRESION POSITIVA | PSI | SUGERIDO | SUGERIDO | SUGERIDO | SUGERIDO | MEBI. METROLOGÍA BIOMÉDICA
TENSIOMETRO MANUAL | NO TIENE | ONCOLOGIA | CONSULTORIO 7 | TYCOS | SPHYGMOMANOMETER | 0301282725 | PRESION POSITIVA | PSI | SUGERIDO | SUGERIDO | SUGERIDO | SUGERIDO | MEBI. METROLOGÍA BIOMÉDICA
TENSIOMETRO MANUAL | NO TIENE | ONCOLOGIA | CONSULTORIO 7 | ALPK2 | SPHYGMOMANOMETER | 556425 | PRESION POSITIVA | PSI | SUGERIDO | SUGERIDO | SUGERIDO | SUGERIDO | MEBI. METROLOGÍA BIOMÉDICA
TENSIOMETRO MANUAL | 51068 | ONCOLOGIA | CONSULTORIO 7 | ALPK2 | SPHYGMOMANOMETER | 996841 | PRESION POSITIVA | PSI | SUGERIDO | SUGERIDO | SUGERIDO | SUGERIDO | MEBI. METROLOGÍA BIOMÉDICA
TENSIOMETRO MANUAL | NO TIENE | ONCOLOGIA | CONSULTORIO 7 | CERTIFIED | SPHYGMOMANOMETER | 125546 | PRESION POSITIVA | PSI | SUGERIDO | SUGERIDO | SUGERIDO | SUGERIDO | MEBI. METROLOGÍA BIOMÉDICA
BASCULA DE PISO | 49555 | ORTOPEDIA | ORTOPEDIA | ADAM | CPW PLUS - 150 | AE40212857 | PESO | Kg, gr. | SUGERIDO | SUGERIDO | SUGERIDO | SUGERIDO | MEBI. METROLOGÍA BIOMÉDICA
BASCULA CON TALLIMETRO | 48286 | PEDIATRIA | CONSULTORIO 2 | HEALTH O METER | PROFESSIONAL | 4020074122 | PESO | Kg, gr. | SUGERIDO | SUGERIDO | SUGERIDO | SUGERIDO | MEBI. METROLOGÍA BIOMÉDICA
TENSIOMETRO MANUAL | NO TIENE | PEDIATRIA | CONSULTORIO 2 | TYCOS | LIFETIME CERTIFIED | 099426898 | PRESION POSITIVA | PSI | SUGERIDO | SUGERIDO | SUGERIDO | SUGERIDO | MEBI. METROLOGÍA BIOMÉDICA
TENSIOMETRO MANUAL | 21910 | PEDIATRIA | CONSULTORIO 5 | ALPK2 | SPHYGMOMANOMETER | NR | PRESION POSITIVA | PSI | SUGERIDO | SUGERIDO | SUGERIDO | SUGERIDO | MEBI. METROLOGÍA BIOMÉDICA
BASCULA DE PISO | 49555 | ORTOPEDIA | ORTOPEDIA | ADAM | CPW PLUS - 150 | AE40212857 | PESO | Kg, gr. | SUGERIDO | SUGERIDO | SUGERIDO | SUGERIDO | MEBI. METROLOGÍA BIOMÉDICA
BASCULA DE PISO | 22898 | SENO Y TEJIDOS BLANDOS | CONSULTORIO 2 | SOEHNLE | NR | SW30109 | PESO | Kg, gr. | SUGERIDO | SUGERIDO | SUGERIDO | SUGERIDO | MEBI. METROLOGÍA BIOMÉDICA
BASCULA DE PISO | NO TIENE | SENO Y TEJIDOS BLANDOS | CONSULTORIO 3 | SOEHNLE | NR | NR | PESO | Kg, gr. | SUGERIDO | SUGERIDO | SUGERIDO | SUGERIDO | MEBI. METROLOGÍA BIOMÉDICA
TENSIOMETRO DE MERCURIO | 21602 | SENO Y TEJIDOS BLANDOS | CONSULTORIO 3 | RIESTER | EMPIRE | 970360608 | PRESION POSITIVA | PSI | SUGERIDO | SUGERIDO | SUGERIDO | SUGERIDO | MEBI. METROLOGÍA BIOMÉDICA
TENSIOMETRO DE MERCURIO | 21603 | SENO Y TEJIDOS BLANDOS | CONSULTORIO 5 | RIESTER | EMPIRE | 970360507 | PRESION POSITIVA | PSI | SUGERIDO | SUGERIDO | SUGERIDO | SUGERIDO | MEBI. METROLOGÍA BIOMÉDICA
TENSIOMETRO MANUAL | NO TIENE | SENO Y TEJIDOS BLANDOS | CONSULTORIO 5 | TYCOS | SPHYGMOMANOMETER | 0301282520 | PRESION POSITIVA | PSI | SUGERIDO | SUGERIDO | SUGERIDO | SUGERIDO | MEBI. METROLOGÍA BIOMÉDICA
TENSIOMETRO MANUAL | 22925 | SENO Y TEJIDOS BLANDOS | CONSULTORIO 5 | LABTRON | NR | 254253 | PRESION POSITIVA | PSI | SUGERIDO | SUGERIDO | SUGERIDO | SUGERIDO | MEBI. METROLOGÍA BIOMÉDICA
TENSIOMETRO MANUAL | NO TIENE | SENO Y TEJIDOS BLANDOS | CONSULTORIO 5 | ANCHOR | SPHYGMOMANOMETER | 407 | PRESION POSITIVA | PSI | SUGERIDO | SUGERIDO | SUGERIDO | SUGERIDO | MEBI. METROLOGÍA BIOMÉDICA
BASCULA DE PISO | 49199 | UROLOGIA | SALA DE CITOSCOPIA | ADAM | CPW PLUS 150 | AE40212928 | PESO | Kg, gr. | SUGERIDO | SUGERIDO | SUGERIDO | SUGERIDO | MEBI. METROLOGÍA BIOMÉDICA
BASCULA DE PISO | 49198 | UROLOGIA | CONSULTORIO 1 | ADAM | CPW PLUS 150 | AE40212930 | PESO | Kg, gr. | SUGERIDO | SUGERIDO | SUGERIDO | SUGERIDO | MEBI. METROLOGÍA BIOMÉDICA
ELECTROBISTURI | 44202 | UROLOGIA | SALA DE CITOSCOPIA | KLS MARTIN | ME MB2 m | MEMB2M0000060515 | POTENCIA | Vatios | SUGERIDO | SUGERIDO | SUGERIDO | SUGERIDO | MEBI. METROLOGÍA BIOMÉDICA
ARCO EN C | 44720 | CIRUGIA | PASILLO | SIEMENS | MULTIMOBIL 5C / 5605 | 03009 |  |  | SUGERIDO | SUGERIDO | SUGERIDO | SUGERIDO | MEBI. METROLOGÍA BIOMÉDICA
ASPIRADOR DE ENDOSCOPIA | NO TIENE | CIRUGIA | PREPARACION | OLYMPUS | SSU-2 | 03 17208 | PRESION/ TEMPERATURA | PSI/ °C | SUGERIDO | SUGERIDO | SUGERIDO | SUGERIDO | MEBI. METROLOGÍA BIOMÉDICA
BASCULA CON TALLIMETRO | 52511 | CIRUGIA | PREPARACION | HEALTH O METER | PROFESSIONAL | NR | PESO | Kg, gr. | SUGERIDO | SUGERIDO | SUGERIDO | SUGERIDO | MEBI. METROLOGÍA BIOMÉDICA
CALENTADOR DE FLUIDOS | 21553 | CIRUGIA | CUARTO DE EQUIPOS | ELITEC | ANIMEC AM-4 | B970015 | TEMPERATURA | °C | SUGERIDO | SUGERIDO | SUGERIDO | SUGERIDO | MEBI. METROLOGÍA BIOMÉDICA
CALENTADOR DE FLUIDOS | 43568 | CIRUGIA | CUARTO DE EQUIPOS | HOTLINE | LEVEL 1 / HL-90 | 20051286 | TEMPERATURA | °C | SUGERIDO | SUGERIDO | SUGERIDO | SUGERIDO | MEBI. METROLOGÍA BIOMÉDICA
CAPNOGRAFO | 18788 | CIRUGIA | CUARTO DE EQUIPOS | BCI | 58550A3 | 700960044 | NIVEL CO2 | mmHg | SUGERIDO | SUGERIDO | SUGERIDO | SUGERIDO | MEBI. METROLOGÍA BIOMÉDICA
DESFIBRILADOR | 20701 | CIRUGIA | RECUPERACION | ARTEMA | CARDIO-AID 200 | 12127226 | POTENCIA | JOULES | SUGERIDO | SUGERIDO | SUGERIDO | SUGERIDO | MEBI. METROLOGÍA BIOMÉDICA
DESFIBRILADOR | 27569 | CIRUGIA | PASILLO | NIHON KOHDEN | CARDIO LIFE / TEC-5521K | 00163 | POTENCIA | JOULES | SUGERIDO | SUGERIDO | SUGERIDO | SUGERIDO | MEBI. METROLOGÍA BIOMÉDICA
ECOGRAFO | 43510 | CIRUGIA | SALA 4 | ALOKA | SSD-500 | M12713C | FRECUENCIA | Mts/ sg. | SUGERIDO | SUGERIDO | SUGERIDO | SUGERIDO | MEBI. METROLOGÍA BIOMÉDICA
ELECTROBISTURI | 16359 | CIRUGIA | SALA 3 | VALLEYLAB | FORCE 2 | F5L29124T | POTENCIA | Vatios | SUGERIDO | SUGERIDO | SUGERIDO | SUGERIDO | MEBI. METROLOGÍA BIOMÉDICA
ELECTROBISTURI | 20437 | CIRUGIA | SALA 7 | VALLEYLAB | FORCE 2 | F1K15871T | POTENCIA | Vatios | SUGERIDO | SUGERIDO | SUGERIDO | SUGERIDO | MEBI. METROLOGÍA BIOMÉDICA
ELECTROBISTURI | 26456 | CIRUGIA | CUARTO DE EQUIPOS | ERBE | ICC-300 | F-1113 | POTENCIA | Vatios | SUGERIDO | SUGERIDO | SUGERIDO | SUGERIDO | MEBI. METROLOGÍA BIOMÉDICA
ELECTROBISTURI | 43492 | CIRUGIA | SALA 5 | VALLEYLAB | FORCE FX | F5I41627A | POTENCIA | Vatios | SUGERIDO | SUGERIDO | SUGERIDO | SUGERIDO | MEBI. METROLOGÍA BIOMÉDICA
ELECTROBISTURI | 43707 | CIRUGIA | SALA 3 | VALLEYLAB | FORCE FX | F5I41832A | POTENCIA | Vatios | SUGERIDO | SUGERIDO | SUGERIDO | SUGERIDO | MEBI. METROLOGÍA BIOMÉDICA
ELECTROBISTURI | 50310 | CIRUGIA | SALA 8 | VALLEYLAB | FORCE FX | F7K57481A | POTENCIA | Vatios | SUGERIDO | SUGERIDO | SUGERIDO | SUGERIDO | MEBI. METROLOGÍA BIOMÉDICA
ELECTROBISTURI | 50468 | CIRUGIA | SALA 2 | VALLEYLAB | FORCE FX | F7K57467A | POTENCIA | Vatios | SUGERIDO | SUGERIDO | SUGERIDO | SUGERIDO | MEBI. METROLOGÍA BIOMÉDICA
ELECTROBISTURI | 50469 | CIRUGIA | SALA 4 | VALLEYLAB | FORCE FX | F7K57461A | POTENCIA | Vatios | SUGERIDO | SUGERIDO | SUGERIDO | SUGERIDO | MEBI. METROLOGÍA BIOMÉDICA
ELECTROBISTURI | 50470 | CIRUGIA | SALA 9 | VALLEYLAB | FORCE FX | F7K57463A | POTENCIA | Vatios | SUGERIDO | SUGERIDO | SUGERIDO | SUGERIDO | MEBI. METROLOGÍA BIOMÉDICA
ELECTROBISTURI | 54966 | CIRUGIA | CUARTO DE EQUIPOS | VALLEYLAB | FORCE TRIAD | T0K19442E | POTENCIA | Vatios | SUGERIDO | SUGERIDO | SUGERIDO | SUGERIDO | MEBI. METROLOGÍA BIOMÉDICA
ELECTROBISTURI | NO TIENE | CIRUGIA | SALA 4 | VALLEYLAB | FORCE 2 | FOI11328T | POTENCIA | Vatios | SUGERIDO | SUGERIDO | SUGERIDO | SUGERIDO | MEBI. METROLOGÍA BIOMÉDICA
ELECTROBISTURI | NO TIENE | CIRUGIA | SALA 7 | VALLEYLAB | FORCE 2 | F7E3224T | POTENCIA | Vatios | SUGERIDO | SUGERIDO | SUGERIDO | SUGERIDO | MEBI. METROLOGÍA BIOMÉDICA
ELECTROBISTURI | NO TIENE | CIRUGIA | CUARTO DE EQUIPOS | VALLEYLAB | FORCE 2 | F6E29970T | POTENCIA | Vatios | SUGERIDO | SUGERIDO | SUGERIDO | SUGERIDO | MEBI. METROLOGÍA BIOMÉDICA
ELECTROBISTURI DE ARMONICO | 55767 | CIRUGIA | CUARTO DE EQUIPOS | ETHICON ENDO-SURGERY | GEN 11 | 1111218020 | POTENCIA | Vatios | SUGERIDO | SUGERIDO | SUGERIDO | SUGERIDO | MEBI. METROLOGÍA BIOMÉDICA
FLUJOMETRO | 9679 | CIRUGIA | PREPARACION | AIR IMETAN | FM-100 | F-02091 | PRESION/ VOLUMEN | PSI/ LPM | SUGERIDO | SUGERIDO | SUGERIDO | SUGERIDO | MEBI. METROLOGÍA BIOMÉDICA
FLUJOMETRO | 15234 | CIRUGIA | PREPARACION | OHMEDA | NR | B04186 | PRESION/ VOLUMEN | PSI/ LPM | SUGERIDO | SUGERIDO | SUGERIDO | SUGERIDO | MEBI. METROLOGÍA BIOMÉDICA
FLUJOMETRO | 16693 | CIRUGIA | PREPARACION | AMVEX | NR | 208 | PRESION/ VOLUMEN | PSI/ LPM | SUGERIDO | SUGERIDO | SUGERIDO | SUGERIDO | MEBI. METROLOGÍA BIOMÉDICA
FLUJOMETRO | 17285 | CIRUGIA | RECUPERACION | OHMEDA | NR | Y29013 | PRESION/ VOLUMEN | PSI/ LPM | SUGERIDO | SUGERIDO | SUGERIDO | SUGERIDO | MEBI. METROLOGÍA BIOMÉDICA
FLUJOMETRO | 21004 | CIRUGIA | RECUPERACION | OHMEDA | NR | X35911 | PRESION/ VOLUMEN | PSI/ LPM | SUGERIDO | SUGERIDO | SUGERIDO | SUGERIDO | MEBI. METROLOGÍA BIOMÉDICA
FLUJOMETRO | 21005 | CIRUGIA | RECUPERACION | AIR IMETAN | FM-100 | F-02091 | PRESION/ VOLUMEN | PSI/ LPM | SUGERIDO | SUGERIDO | SUGERIDO | SUGERIDO | MEBI. METROLOGÍA BIOMÉDICA
FLUJOMETRO | 21006 | CIRUGIA | RECUPERACION | AIR IMETAN | FM-100 | F03081 | PRESION/ VOLUMEN | PSI/ LPM | SUGERIDO | SUGERIDO | SUGERIDO | SUGERIDO | MEBI. METROLOGÍA BIOMÉDICA
FLUJOMETRO | NO TIENE | CIRUGIA | RECUPERACION | CHEMETRON | 34-01 | 1055024 | PRESION/ VOLUMEN | PSI/ LPM | SUGERIDO | SUGERIDO | SUGERIDO | SUGERIDO | MEBI. METROLOGÍA BIOMÉDICA
FLUJOMETRO | 21008 | CIRUGIA | RECUPERACION | OHMEDA | NR | X35907 | PRESION/ VOLUMEN | PSI/ LPM | SUGERIDO | SUGERIDO | SUGERIDO | SUGERIDO | MEBI. METROLOGÍA BIOMÉDICA
FLUJOMETRO | 21009 | CIRUGIA | RECUPERACION | Allied Health Care | Timeter | 0999 | PRESION/ VOLUMEN | PSI/ LPM | SUGERIDO | SUGERIDO | SUGERIDO | SUGERIDO | MEBI. METROLOGÍA BIOMÉDICA
FLUJOMETRO | 21010 | CIRUGIA | RECUPERACION | AIR IMETAN | FM-100 | F-02091 | PRESION/ VOLUMEN | PSI/ LPM | SUGERIDO | SUGERIDO | SUGERIDO | SUGERIDO | MEBI. METROLOGÍA BIOMÉDICA
FLUJOMETRO | 33092 | CIRUGIA | RECUPERACION | AIR IMETAN | FM-100 | F-02091 | PRESION/ VOLUMEN | PSI/ LPM | SUGERIDO | SUGERIDO | SUGERIDO | SUGERIDO | MEBI. METROLOGÍA BIOMÉDICA
FLUJOMETRO | 33093 | CIRUGIA | RECUPERACION | OHMEDA | NR | X35913 | PRESION/ VOLUMEN | PSI/ LPM | SUGERIDO | SUGERIDO | SUGERIDO | SUGERIDO | MEBI. METROLOGÍA BIOMÉDICA
FLUJOMETRO | 35247 | CIRUGIA | SALA 3 | AIR IMETAN | FM-100 | F-08071 | PRESION/ VOLUMEN | PSI/ LPM | SUGERIDO | SUGERIDO | SUGERIDO | SUGERIDO | MEBI. METROLOGÍA BIOMÉDICA
FLUJOMETRO | 35248 | CIRUGIA | SALA 7 | OHMEDA | NR | X35910 | PRESION/ VOLUMEN | PSI/ LPM | SUGERIDO | SUGERIDO | SUGERIDO | SUGERIDO | MEBI. METROLOGÍA BIOMÉDICA
FLUJOMETRO | 35249 | CIRUGIA | SALA 9 | AIR IMETAN | FM-100 | F-08071 | PRESION/ VOLUMEN | PSI/ LPM | SUGERIDO | SUGERIDO | SUGERIDO | SUGERIDO | MEBI. METROLOGÍA BIOMÉDICA
FLUJOMETRO | 35250 | CIRUGIA | SALA 9 | PRECISION MEDICAL | 1MFA1001 | LOTE:164 | PRESION/ VOLUMEN | PSI/ LPM | SUGERIDO | SUGERIDO | SUGERIDO | SUGERIDO | MEBI. METROLOGÍA BIOMÉDICA
FLUJOMETRO | 36092 | CIRUGIA | SALA 5 | OHMEDA | NR | Y290 | PRESION/ VOLUMEN | PSI/ LPM | SUGERIDO | SUGERIDO | SUGERIDO | SUGERIDO | MEBI. METROLOGÍA BIOMÉDICA
FLUJOMETRO | NO TIENE | CIRUGIA | SALA 6 | OHMEDA | NR | B04179 | PRESION/ VOLUMEN | PSI/ LPM | SUGERIDO | SUGERIDO | SUGERIDO | SUGERIDO | MEBI. METROLOGÍA BIOMÉDICA
FLUJOMETRO | NO TIENE | CIRUGIA | RECUPERACION | AIR IMETAN | FM-100 | F08071 | PRESION/ VOLUMEN | PSI/ LPM | SUGERIDO | SUGERIDO | SUGERIDO | SUGERIDO | MEBI. METROLOGÍA BIOMÉDICA
FLUJOMETRO | 36019 | CIRUGIA | SALA 9 | PRECISION MEDICAL | 1MFA1001 | LOTE:164 | PRESION/ VOLUMEN | PSI/ LPM | SUGERIDO | SUGERIDO | SUGERIDO | SUGERIDO | MEBI. METROLOGÍA BIOMÉDICA
FLUJOMETRO | 36092 | CIRUGIA | SALA 6 | OHMEDA | NR | B04179 | PRESION/ VOLUMEN | PSI/ LPM | SUGERIDO | SUGERIDO | SUGERIDO | SUGERIDO | MEBI. METROLOGÍA BIOMÉDICA
FLUJOMETRO | NO TIENE | CIRUGIA | RECUPERACION | AIR IMETAN | FM-100 | F08071 | PRESION/ VOLUMEN | PSI/ LPM | SUGERIDO | SUGERIDO | SUGERIDO | SUGERIDO | MEBI. METROLOGÍA BIOMÉDICA
MAQUINA DE ANESTESIA | 18346 | CIRUGIA | PREPARACION | BLEASE | FRONTLINE 690 / 60A | 0171099 | VOLUMEN CORRIENTE, FLUJO MÁXIMO INSPIRATORIO, FLUJO MÁXIMO EXPIRATORIO, FR, FIO2, TIEMPO INSPIRATORIO, RELACIÓN I:E Y SEGURIDAD ELÉCTRICA | AMPERIOS, VOLTIOS, LTS/ MIN | SUGERIDO | SUGERIDO | SUGERIDO | SUGERIDO | MEBI. METROLOGÍA BIOMÉDICA
MAQUINA DE ANESTESIA | 24529 | CIRUGIA | SALA 7 | DATEX OHMEDA | AESTIVA 5 | AMVH00308 | VOLUMEN CORRIENTE, FLUJO MÁXIMO INSPIRATORIO, FLUJO MÁXIMO EXPIRATORIO, FR, FIO2, TIEMPO INSPIRATORIO, RELACIÓN I:E Y SEGURIDAD ELÉCTRICA | AMPERIOS, VOLTIOS, LTS/ MIN | SUGERIDO | SUGERIDO | SUGERIDO | SUGERIDO | MEBI. METROLOGÍA BIOMÉDICA
MAQUINA DE ANESTESIA | 24530 | CIRUGIA | SALA 6 | DATEX OHMEDA | AESTIVA 5 | AMVH00309 | VOLUMEN CORRIENTE, FLUJO MÁXIMO INSPIRATORIO, FLUJO MÁXIMO EXPIRATORIO, FR, FIO2, TIEMPO INSPIRATORIO, RELACIÓN I:E Y SEGURIDAD ELÉCTRICA | AMPERIOS, VOLTIOS, LTS/ MIN | SUGERIDO | SUGERIDO | SUGERIDO | SUGERIDO | MEBI. METROLOGÍA BIOMÉDICA
MAQUINA DE ANESTESIA | 24531 | CIRUGIA | SALA 2 | DATEX OHMEDA | AESTIVA 5 | AMVH00307 | VOLUMEN CORRIENTE, FLUJO MÁXIMO INSPIRATORIO, FLUJO MÁXIMO EXPIRATORIO, FR, FIO2, TIEMPO INSPIRATORIO, RELACIÓN I:E Y SEGURIDAD ELÉCTRICA | AMPERIOS, VOLTIOS, LTS/ MIN | SUGERIDO | SUGERIDO | SUGERIDO | SUGERIDO | MEBI. METROLOGÍA BIOMÉDICA
MAQUINA DE ANESTESIA | 24532 | CIRUGIA | SALA 3 | DATEX OHMEDA | AESTIVA 5 | AMVH00304 | VOLUMEN CORRIENTE, FLUJO MÁXIMO INSPIRATORIO, FLUJO MÁXIMO EXPIRATORIO, FR, FIO2, TIEMPO INSPIRATORIO, RELACIÓN I:E Y SEGURIDAD ELÉCTRICA | AMPERIOS, VOLTIOS, LTS/ MIN | SUGERIDO | SUGERIDO | SUGERIDO | SUGERIDO | MEBI. METROLOGÍA BIOMÉDICA
MAQUINA DE ANESTESIA | 24624 | CIRUGIA | SALA 7 | DATEX OHMEDA | AESTIVA 5 | AMVH00305 | VOLUMEN CORRIENTE, FLUJO MÁXIMO INSPIRATORIO, FLUJO MÁXIMO EXPIRATORIO, FR, FIO2, TIEMPO INSPIRATORIO, RELACIÓN I:E Y SEGURIDAD ELÉCTRICA | AMPERIOS, VOLTIOS, LTS/ MIN | SUGERIDO | SUGERIDO | SUGERIDO | SUGERIDO | MEBI. METROLOGÍA BIOMÉDICA
MAQUINA DE ANESTESIA | 24625 | CIRUGIA | SALA 1 | DATEX OHMEDA | AESTIVA 5 | AMVH00306 | VOLUMEN CORRIENTE, FLUJO MÁXIMO INSPIRATORIO, FLUJO MÁXIMO EXPIRATORIO, FR, FIO2, TIEMPO INSPIRATORIO, RELACIÓN I:E Y SEGURIDAD ELÉCTRICA | AMPERIOS, VOLTIOS, LTS/ MIN | SUGERIDO | SUGERIDO | SUGERIDO | SUGERIDO | MEBI. METROLOGÍA BIOMÉDICA
MAQUINA DE ANESTESIA | 53013 | CIRUGIA | SALA 4 | DRAGER | PRIMUS | ASBB-0105 | VOLUMEN CORRIENTE, FLUJO MÁXIMO INSPIRATORIO, FLUJO MÁXIMO EXPIRATORIO, FR, FIO2, TIEMPO INSPIRATORIO, RELACIÓN I:E Y SEGURIDAD ELÉCTRICA | AMPERIOS, VOLTIOS, LTS/ MIN | SUGERIDO | SUGERIDO | SUGERIDO | SUGERIDO | MEBI. METROLOGÍA BIOMÉDICA
MAQUINA DE ANESTESIA | 53387 | CIRUGIA | SALA 8 | DRAGER | PRIMUS / 8605038-06 / 8603800-863 | 05849621 / ASAN-0242 | VOLUMEN CORRIENTE, FLUJO MÁXIMO INSPIRATORIO, FLUJO MÁXIMO EXPIRATORIO, FR, FIO2, TIEMPO INSPIRATORIO, RELACIÓN I:E Y SEGURIDAD ELÉCTRICA | AMPERIOS, VOLTIOS, LTS/ MIN | SUGERIDO | SUGERIDO | SUGERIDO | SUGERIDO | MEBI. METROLOGÍA BIOMÉDICA
MAQUINA DE ANESTESIA | NO TIENE | CIRUGIA | RECUPERACION | DRAGER | SENECA | 1536 | VOLUMEN CORRIENTE, FLUJO MÁXIMO INSPIRATORIO, FLUJO MÁXIMO EXPIRATORIO, FR, FIO2, TIEMPO INSPIRATORIO, RELACIÓN I:E Y SEGURIDAD ELÉCTRICA | AMPERIOS, VOLTIOS, LTS/ MIN | SUGERIDO | SUGERIDO | SUGERIDO | SUGERIDO | MEBI. METROLOGÍA BIOMÉDICA
MAQUINA DE ANESTESIA | NO TIENE | CIRUGIA | RECUPERACION | SARNS | NR | 2916 | VOLUMEN CORRIENTE, FLUJO MÁXIMO INSPIRATORIO, FLUJO MÁXIMO EXPIRATORIO, FR, FIO2, TIEMPO INSPIRATORIO, RELACIÓN I:E Y SEGURIDAD ELÉCTRICA | AMPERIOS, VOLTIOS, LTS/ MIN | SUGERIDO | SUGERIDO | SUGERIDO | SUGERIDO | MEBI. METROLOGÍA BIOMÉDICA
MARCAPASOS BICAMERAL | 55722 | CIRUGIA |  | OSYPKA | PACE 203 H | 1151021 | FRECUENCIA | LPM | SUGERIDO | SUGERIDO | SUGERIDO | SUGERIDO | MEBI. METROLOGÍA BIOMÉDICA
MONITOR DE ANESTESIA | 43508 | CIRUGIA | SALA 4 | BIS | A2000 | C018324 | SPO2, NIBP, °T | SPO2, NIBP, °T | SUGERIDO | SUGERIDO | SUGERIDO | SUGERIDO | MEBI. METROLOGÍA BIOMÉDICA
MONITOR DE ANESTESIA | 43509 | CIRUGIA | CUARTO DE EQUIPOS | BIS | A2000 | C018453 | SPO2, NIBP, °T | SPO2, NIBP, °T | SUGERIDO | SUGERIDO | SUGERIDO | SUGERIDO | MEBI. METROLOGÍA BIOMÉDICA
MONITOR DE ANESTESIA | 50602 | CIRUGIA | SALA 8 | BIS | 185-0151 | VT07091 | SPO2, NIBP, °T | SPO2, NIBP, °T | SUGERIDO | SUGERIDO | SUGERIDO | SUGERIDO | MEBI. METROLOGÍA BIOMÉDICA
MONITOR DE ANESTESIA | 50280 | CIRUGIA |  | BIS | 185-0151 | VT-07041 | SPO2, NIBP, °T | SPO2, NIBP, °T | SUGERIDO | SUGERIDO | SUGERIDO | SUGERIDO | MEBI. METROLOGÍA BIOMÉDICA
MONITOR DE ANESTESIA | 50603 | CIRUGIA | SALA 3 | BIS | A2000 | VT07074 | SPO2, NIBP, °T | SPO2, NIBP, °T | SUGERIDO | SUGERIDO | SUGERIDO | SUGERIDO | MEBI. METROLOGÍA BIOMÉDICA
MONITOR DE SIGNOS | 16354 | CIRUGIA | PREPARACION | BCI | 604001 | 702468086 | SPO2, NIBP, °T | SPO2, NIBP, °T | SUGERIDO | SUGERIDO | SUGERIDO | SUGERIDO | MEBI. METROLOGÍA BIOMÉDICA
MONITOR DE SIGNOS | 19468 | CIRUGIA | RECUPERACION | BCI | ADVISOR | 701695012 | SPO2, NIBP, °T | SPO2, NIBP, °T | SUGERIDO | SUGERIDO | SUGERIDO | SUGERIDO | MEBI. METROLOGÍA BIOMÉDICA
MONITOR DE SIGNOS | 21371 | CIRUGIA | CUARTO DE EQUIPOS | LOHMEIER | M211 | 1200 | SPO2, NIBP, °T | SPO2, NIBP, °T | SUGERIDO | SUGERIDO | SUGERIDO | SUGERIDO | MEBI. METROLOGÍA BIOMÉDICA
MONITOR DE SIGNOS | 23185 | CIRUGIA | RECUPERACION | CRITIKON | DINAMAP PLUS | H5616 | SPO2, NIBP, °T | SPO2, NIBP, °T | SUGERIDO | SUGERIDO | SUGERIDO | SUGERIDO | MEBI. METROLOGÍA BIOMÉDICA
MONITOR DE SIGNOS | 27511 | CIRUGIA | SALA 4 | NIHON KOHDEN | BSM 2353K | 00019 | SPO2, NIBP, °T | SPO2, NIBP, °T | SUGERIDO | SUGERIDO | SUGERIDO | SUGERIDO | MEBI. METROLOGÍA BIOMÉDICA
MONITOR DE SIGNOS | 27512 | CIRUGIA | RECUPERACION | NIHON KOHDEN | BSM 2353K | 00017 | SPO2, NIBP, °T | SPO2, NIBP, °T | SUGERIDO | SUGERIDO | SUGERIDO | SUGERIDO | MEBI. METROLOGÍA BIOMÉDICA
MONITOR DE SIGNOS | 27513 | CIRUGIA | SALA 2 | NIHON KOHDEN | BSM 2353K | 00018 | SPO2, NIBP, °T | SPO2, NIBP, °T | SUGERIDO | SUGERIDO | SUGERIDO | SUGERIDO | MEBI. METROLOGÍA BIOMÉDICA
MONITOR DE SIGNOS | 27964 | CIRUGIA | RECUPERACION | CRITIKON | DINAMAP PLUS | K8416 | SPO2, NIBP, °T | SPO2, NIBP, °T | SUGERIDO | SUGERIDO | SUGERIDO | SUGERIDO | MEBI. METROLOGÍA BIOMÉDICA
MONITOR DE SIGNOS | 35337 | CIRUGIA | RECUPERACION | SIEMENS | SC 6000 | 5330121178 | SPO2, NIBP, °T | SPO2, NIBP, °T | SUGERIDO | SUGERIDO | SUGERIDO | SUGERIDO | MEBI. METROLOGÍA BIOMÉDICA
MONITOR DE SIGNOS | 35855 | CIRUGIA | PREPARACION | BCI | 58480A6 | 470348886 | SPO2, NIBP, °T | SPO2, NIBP, °T | SUGERIDO | SUGERIDO | SUGERIDO | SUGERIDO | MEBI. METROLOGÍA BIOMÉDICA
MONITOR DE SIGNOS | 35856 | CIRUGIA | RECUPERACION | BCI | 58480A6 | 470348888 | SPO2, NIBP, °T | SPO2, NIBP, °T | SUGERIDO | SUGERIDO | SUGERIDO | SUGERIDO | MEBI. METROLOGÍA BIOMÉDICA
MONITOR DE SIGNOS | 43789 | CIRUGIA | RECUPERACION | NIHON KOHDEN | OPV-1500K | 04532 | SPO2, NIBP, °T | SPO2, NIBP, °T | SUGERIDO | SUGERIDO | SUGERIDO | SUGERIDO | MEBI. METROLOGÍA BIOMÉDICA
MONITOR DE SIGNOS | 43793 | CIRUGIA | RECUPERACION | DATEX OHMEDA | CARDIOCAP 5 | 6092254 | SPO2, NIBP, °T | SPO2, NIBP, °T | SUGERIDO | SUGERIDO | SUGERIDO | SUGERIDO | MEBI. METROLOGÍA BIOMÉDICA
MONITOR DE SIGNOS | 44033 | CIRUGIA | CUARTO DE EQUIPOS | NIHON KOHDEN | BSM 5135K | 00138 | SPO2, NIBP, °T | SPO2, NIBP, °T | SUGERIDO | SUGERIDO | SUGERIDO | SUGERIDO | MEBI. METROLOGÍA BIOMÉDICA
MONITOR DE SIGNOS | 44034 | CIRUGIA | RECUPERACION | NIHON KOHDEN | BSM 5135K | 00140 | SPO2, NIBP, °T | SPO2, NIBP, °T | SUGERIDO | SUGERIDO | SUGERIDO | SUGERIDO | MEBI. METROLOGÍA BIOMÉDICA
MONITOR DE SIGNOS | 44035 | CIRUGIA | SALA 9 | NIHON KOHDEN | BSM 5135K | 00139 | SPO2, NIBP, °T | SPO2, NIBP, °T | SUGERIDO | SUGERIDO | SUGERIDO | SUGERIDO | MEBI. METROLOGÍA BIOMÉDICA
MONITOR DE SIGNOS | 44036 | CIRUGIA | SALA 5 | NIHON KOHDEN | BSM 2353K | 00270 | SPO2, NIBP, °T | SPO2, NIBP, °T | SUGERIDO | SUGERIDO | SUGERIDO | SUGERIDO | MEBI. METROLOGÍA BIOMÉDICA
MONITOR DE SIGNOS | 44037 | CIRUGIA | SALA 3 | NIHON KOHDEN | BSM 2353K | 00273 | SPO2, NIBP, °T | SPO2, NIBP, °T | SUGERIDO | SUGERIDO | SUGERIDO | SUGERIDO | MEBI. METROLOGÍA BIOMÉDICA
MONITOR DE SIGNOS | 44038 | CIRUGIA | SALA 7 | NIHON KOHDEN | BSM 2353K | 00271 | SPO2, NIBP, °T | SPO2, NIBP, °T | SUGERIDO | SUGERIDO | SUGERIDO | SUGERIDO | MEBI. METROLOGÍA BIOMÉDICA
MONITOR DE SIGNOS | 44039 | CIRUGIA | SALA 6 | NIHON KOHDEN | BSM 2353K | 00278 | SPO2, NIBP, °T | SPO2, NIBP, °T | SUGERIDO | SUGERIDO | SUGERIDO | SUGERIDO | MEBI. METROLOGÍA BIOMÉDICA
MONITOR DE SIGNOS | 44040 | CIRUGIA | SALA 1 | NIHON KOHDEN | BSM 2353K | 00276 | SPO2, NIBP, °T | SPO2, NIBP, °T | SUGERIDO | SUGERIDO | SUGERIDO | SUGERIDO | MEBI. METROLOGÍA BIOMÉDICA
MONITOR DE SIGNOS | 44041 | CIRUGIA | RECUPERACION | NIHON KOHDEN | BSM 2353K | 00277 | SPO2, NIBP, °T | SPO2, NIBP, °T | SUGERIDO | SUGERIDO | SUGERIDO | SUGERIDO | MEBI. METROLOGÍA BIOMÉDICA
MONITOR DE SIGNOS | 44042 | CIRUGIA | RECUPERACION | NIHON KOHDEN | BSM 2353K | 00275 | SPO2, NIBP, °T | SPO2, NIBP, °T | SUGERIDO | SUGERIDO | SUGERIDO | SUGERIDO | MEBI. METROLOGÍA BIOMÉDICA
MONITOR DE SIGNOS | 44043 | CIRUGIA | RECUPERACION | NIHON KOHDEN | BSM 2353K | 00464 | SPO2, NIBP, °T | SPO2, NIBP, °T | SUGERIDO | SUGERIDO | SUGERIDO | SUGERIDO | MEBI. METROLOGÍA BIOMÉDICA
MONITOR DE SIGNOS | 44044 | CIRUGIA | RECUPERACION | NIHON KOHDEN | BSM 2353K | 00272 | SPO2, NIBP, °T | SPO2, NIBP, °T | SUGERIDO | SUGERIDO | SUGERIDO | SUGERIDO | MEBI. METROLOGÍA BIOMÉDICA
MONITOR DE SIGNOS | 44045 | CIRUGIA | PREPARACION | NIHON KOHDEN | BSM 2353K | 00274 | SPO2, NIBP, °T | SPO2, NIBP, °T | SUGERIDO | SUGERIDO | SUGERIDO | SUGERIDO | MEBI. METROLOGÍA BIOMÉDICA
MONITOR DE SIGNOS | 51235 | CIRUGIA | RECUPERACION | NIHON KOHDEN | OPV-1500K | 08355 | SPO2, NIBP, °T | SPO2, NIBP, °T | SUGERIDO | SUGERIDO | SUGERIDO | SUGERIDO | MEBI. METROLOGÍA BIOMÉDICA
MONITOR DE SIGNOS | 54658 | CIRUGIA | RECUPERACION | SPACELABS | 91220 / MCARE 300 | 1220M000722 | SPO2, NIBP, °T | SPO2, NIBP, °T | SUGERIDO | SUGERIDO | SUGERIDO | SUGERIDO | MEBI. METROLOGÍA BIOMÉDICA
MONITOR DE SIGNOS | 54659 | CIRUGIA | RECUPERACION | SPACELABS | 91220 / MCARE 300 | 1220M000723 | SPO2, NIBP, °T | SPO2, NIBP, °T | SUGERIDO | SUGERIDO | SUGERIDO | SUGERIDO | MEBI. METROLOGÍA BIOMÉDICA
MONITOR DE SIGNOS | NO TIENE | CIRUGIA | CUARTO DE EQUIPOS | DATEX OHMEDA | LIGHTSOLO | 3838749 | SPO2, NIBP, °T | SPO2, NIBP, °T | SUGERIDO | SUGERIDO | SUGERIDO | SUGERIDO | MEBI. METROLOGÍA BIOMÉDICA
MONITOR DE SIGNOS VITALES | 4246 | CIRUGIA | CONSULTORIO 3 | CRITIKON | DINAMAP/1846SX | 8260K1917 | SPO2, NIBP, °T | SPO2, NIBP, °T | SUGERIDO | SUGERIDO | SUGERIDO | SUGERIDO | MEBI. METROLOGÍA BIOMÉDICA
MONITOR TORRE ENDOSCOPIA | 12940 | CIRUGIA | CUARTO DE EQUIPOS | SONY | PVM-14N6U | 6016152 | SPO2, NIBP, °T | SPO2, NIBP, °T | SUGERIDO | SUGERIDO | SUGERIDO | SUGERIDO | MEBI. METROLOGÍA BIOMÉDICA
MONITORES DEL ARCO EN C | NO TIENE | CIRUGIA | CUARTO DE EQUIPOS | FIMI | MMM17AA | AN020526001072 | SPO2, NIBP, °T | SPO2, NIBP, °T | SUGERIDO | SUGERIDO | SUGERIDO | SUGERIDO | MEBI. METROLOGÍA BIOMÉDICA
MONITORES DEL ARCO EN C | NO TIENE | CIRUGIA | CUARTO DE EQUIPOS | FIMI | MMM17AA | AN020526001076 | SPO2, NIBP, °T | SPO2, NIBP, °T | SUGERIDO | SUGERIDO | SUGERIDO | SUGERIDO | MEBI. METROLOGÍA BIOMÉDICA
MONITORES DEL ARCO EN C | NO TIENE | CIRUGIA | CUARTO DE EQUIPOS | SONY | UP-960CE | 56526 | SPO2, NIBP, °T | SPO2, NIBP, °T | SUGERIDO | SUGERIDO | SUGERIDO | SUGERIDO | MEBI. METROLOGÍA BIOMÉDICA
REGULADOR DE VACIO | 21348 | CIRUGIA | CUARTO DE EQUIPOS | CHEMETRON | 22-15-1200 | LOTE:1101 | PRESION | PSI | SUGERIDO | SUGERIDO | SUGERIDO | SUGERIDO | MEBI. METROLOGÍA BIOMÉDICA
REGULADOR DE VACIO | NO TIENE | CIRUGIA | RECUPERACION | OHIO | 53701 | AHBH03328 | PRESION | PSI | SUGERIDO | SUGERIDO | SUGERIDO | SUGERIDO | MEBI. METROLOGÍA BIOMÉDICA
REGULADOR DE VACIO | NO TIENE | CIRUGIA | RECUPERACION | OHMEDA | NR | GFFU02741 | PRESION | PSI | SUGERIDO | SUGERIDO | SUGERIDO | SUGERIDO | MEBI. METROLOGÍA BIOMÉDICA
REGULADOR DE VACIO | NO TIENE | CIRUGIA | SALA 4 | PRECISION MEDICAL | PM3100 | 093195 | PRESION | PSI | SUGERIDO | SUGERIDO | SUGERIDO | SUGERIDO | MEBI. METROLOGÍA BIOMÉDICA
REGULADOR DE VACIO | NO TIENE | CIRUGIA | SALA 4 | PRECISION MEDICAL | PM3100 | 093198 | PRESION | PSI | SUGERIDO | SUGERIDO | SUGERIDO | SUGERIDO | MEBI. METROLOGÍA BIOMÉDICA
REGULADOR DE VACIO | NO TIENE | CIRUGIA | SALA 3 | OHMEDA | NR | GFFW11064 | PRESION | PSI | SUGERIDO | SUGERIDO | SUGERIDO | SUGERIDO | MEBI. METROLOGÍA BIOMÉDICA
REGULADOR DE VACIO | NO TIENE | CIRUGIA | SALA 3 | PRECISION MEDICAL | PM3100 | 093185 | PRESION | PSI | SUGERIDO | SUGERIDO | SUGERIDO | SUGERIDO | MEBI. METROLOGÍA BIOMÉDICA
REGULADOR DE VACIO | NO TIENE | CIRUGIA | SALA 3 | PRECISION MEDICAL | PM3100 | 106253 | PRESION | PSI | SUGERIDO | SUGERIDO | SUGERIDO | SUGERIDO | MEBI. METROLOGÍA BIOMÉDICA
REGULADOR DE VACIO | NO TIENE | CIRUGIA | SALA 7 | OHMEDA | NR | GFFW10463 | PRESION | PSI | SUGERIDO | SUGERIDO | SUGERIDO | SUGERIDO | MEBI. METROLOGÍA BIOMÉDICA
REGULADOR DE VACIO | NO TIENE | CIRUGIA | SALA 7 | PRECISION MEDICAL | PM3100 | 093187 | PRESION | PSI | SUGERIDO | SUGERIDO | SUGERIDO | SUGERIDO | MEBI. METROLOGÍA BIOMÉDICA
REGULADOR DE VACIO | NO TIENE | CIRUGIA | SALA 7 | OHMEDA | NR | GFFW10462 | PRESION | PSI | SUGERIDO | SUGERIDO | SUGERIDO | SUGERIDO | MEBI. METROLOGÍA BIOMÉDICA
REGULADOR DE VACIO | NO TIENE | CIRUGIA | SALA 2 | OHMEDA | NR | AHBH43323 | PRESION | PSI | SUGERIDO | SUGERIDO | SUGERIDO | SUGERIDO | MEBI. METROLOGÍA BIOMÉDICA
REGULADOR DE VACIO | NO TIENE | CIRUGIA | SALA 2 | PRECISION MEDICAL | PM3100 | 093183 | PRESION | PSI | SUGERIDO | SUGERIDO | SUGERIDO | SUGERIDO | MEBI. METROLOGÍA BIOMÉDICA
REGULADOR DE VACIO | NO TIENE | CIRUGIA | SALA 9 | PRECISION MEDICAL | PM3100 | 106273 | PRESION | PSI | SUGERIDO | SUGERIDO | SUGERIDO | SUGERIDO | MEBI. METROLOGÍA BIOMÉDICA
REGULADOR DE VACIO | NO TIENE | CIRUGIA | SALA 5 | OHMEDA | NR | GFFW11067 | PRESION | PSI | SUGERIDO | SUGERIDO | SUGERIDO | SUGERIDO | MEBI. METROLOGÍA BIOMÉDICA
REGULADOR DE VACIO | NO TIENE | CIRUGIA | SALA 5 | PRECISION MEDICAL | PM3100 | 093197 | PRESION | PSI | SUGERIDO | SUGERIDO | SUGERIDO | SUGERIDO | MEBI. METROLOGÍA BIOMÉDICA
REGULADOR DE VACIO | NO TIENE | CIRUGIA | SALA 6 | WIKA | 580406 | 208127 | PRESION | PSI | SUGERIDO | SUGERIDO | SUGERIDO | SUGERIDO | MEBI. METROLOGÍA BIOMÉDICA
REGULADOR DE VACIO | NO TIENE | CIRUGIA | SALA 6 | PRECISION MEDICAL | PM3100 | 093180 | PRESION | PSI | SUGERIDO | SUGERIDO | SUGERIDO | SUGERIDO | MEBI. METROLOGÍA BIOMÉDICA
REGULADOR DE VACIO | NO TIENE | CIRUGIA | SALA 8 | PRECISION MEDICAL | PM3100 | 093196 | PRESION | PSI | SUGERIDO | SUGERIDO | SUGERIDO | SUGERIDO | MEBI. METROLOGÍA BIOMÉDICA
REGULADOR DE VACIO | NO TIENE | CIRUGIA | SALA 1 | OHMEDA | NR | CFFU02732 | PRESION | PSI | SUGERIDO | SUGERIDO | SUGERIDO | SUGERIDO | MEBI. METROLOGÍA BIOMÉDICA
REGULADOR DE VACIO | NO TIENE | CIRUGIA | SALA 1 | PRECISION MEDICAL | PM3100 | 093181 | PRESION | PSI | SUGERIDO | SUGERIDO | SUGERIDO | SUGERIDO | MEBI. METROLOGÍA BIOMÉDICA
REGULADOR DE VACIO | NO TIENE | CIRUGIA | CUARTO DE EQUIPOS | WIKA | NR | 208156 | PRESION | PSI | SUGERIDO | SUGERIDO | SUGERIDO | SUGERIDO | MEBI. METROLOGÍA BIOMÉDICA
REGULADOR DE VACIO | NO TIENE | CIRUGIA | CUARTO DE EQUIPOS | OHMEDA | NR | GFF003031 | PRESION | PSI | SUGERIDO | SUGERIDO | SUGERIDO | SUGERIDO | MEBI. METROLOGÍA BIOMÉDICA
SUCCIONADOR | NO TIENE | CIRUGIA | CUARTO DE EQUIPOS | THOMAS | 1130 | 099800002171 | PRESION | PSI | SUGERIDO | SUGERIDO | SUGERIDO | SUGERIDO | MEBI. METROLOGÍA BIOMÉDICA
TERMOHIGROMETRO | 42554 | CIRUGIA | SALA 2 | BRIXCO | NR | NR | TEMPERATURA, HUMEDAD | °C, % | SUGERIDO | SUGERIDO | SUGERIDO | SUGERIDO | MEBI. METROLOGÍA BIOMÉDICA
TERMOHIGROMETRO | 42555 | CIRUGIA | SALA 3 | BRIXCO | NR | NR | TEMPERATURA, HUMEDAD | °C, % | SUGERIDO | SUGERIDO | SUGERIDO | SUGERIDO | MEBI. METROLOGÍA BIOMÉDICA
TERMOHIGROMETRO | 42559 | CIRUGIA | SALA 7 | BRIXCO | NR | NR | TEMPERATURA, HUMEDAD | °C, % | SUGERIDO | SUGERIDO | SUGERIDO | SUGERIDO | MEBI. METROLOGÍA BIOMÉDICA
TERMOHIGROMETRO | 42560 | CIRUGIA | SALA 4 | BRIXCO | NR | NR | TEMPERATURA, HUMEDAD | °C, % | SUGERIDO | SUGERIDO | SUGERIDO | SUGERIDO | MEBI. METROLOGÍA BIOMÉDICA
UNIDAD DE CALENTAMIENTO | 17300 | CIRUGIA | RECUPERACION | NELLCOR | WARM TOUCH | NR | TEMPERATURA | °C | SUGERIDO | SUGERIDO | SUGERIDO | SUGERIDO | MEBI. METROLOGÍA BIOMÉDICA
UNIDAD DE CALENTAMIENTO | 43562 | CIRUGIA | RECUPERACION | NELLCOR | WARM TOUCH | CI0705J273 | TEMPERATURA | °C | SUGERIDO | SUGERIDO | SUGERIDO | SUGERIDO | MEBI. METROLOGÍA BIOMÉDICA
UNIDAD DE CALENTAMIENTO | 43563 | CIRUGIA | SALA 3 | NELLCOR | WARM TOUCH | CI0404J325 | TEMPERATURA | °C | SUGERIDO | SUGERIDO | SUGERIDO | SUGERIDO | MEBI. METROLOGÍA BIOMÉDICA
UNIDAD DE ELECTROCIRUGIA | 19134 | CIRUGIA | SALA 4 | RITA | 1500 SERIES | 0G0328 | POTENCIA | JOULES | SUGERIDO | SUGERIDO | SUGERIDO | SUGERIDO | MEBI. METROLOGÍA BIOMÉDICA
UNIDAD ELECTROQUIRURGICA CON HELIO | 53777 | CIRUGIA | CUARTO DE EQUIPOS | KLS MARTIN | ME402 MAXIUM | ME402I | POTENCIA | JOULES | SUGERIDO | SUGERIDO | SUGERIDO | SUGERIDO | MEBI. METROLOGÍA BIOMÉDICA
VENTILADOR DE TRANSPORTE | 43511 | CIRUGIA | RECUPERACION | BIRD AVIAN | 15345S | AFD01041 | VOLUMEN CORRIENTE, FLUJO MÁXIMO INSPIRATORIO, FLUJO MÁXIMO EXPIRATORIO, FR, FIO2, TIEMPO INSPIRATORIO, RELACIÓN I:E Y SEGURIDAD ELÉCTRICA | VOLTIOS, LTS/SG. | SUGERIDO | SUGERIDO | SUGERIDO | SUGERIDO | MEBI. METROLOGÍA BIOMÉDICA
BASCULA DE PISO | 06959 | GASTROENTEROLOGIA | PASILLO | SECA | NR | 04363 | PESO | Kg, gr. | SUGERIDO | SUGERIDO | SUGERIDO | SUGERIDO | MEBI. METROLOGÍA BIOMÉDICA
BASCULA DE PISO | 53720 | GASTROENTEROLOGIA | CONSULTORIO ASIGNACION DE CITAS | SECA | 7501019004 | 2750209102093 | PESO | Kg, gr. | SUGERIDO | SUGERIDO | SUGERIDO | SUGERIDO | MEBI. METROLOGÍA BIOMÉDICA
DESFIBRILADOR | 18288 | ENDOSCOPIA | SALA DE RECUPERACION | ZOLL | PB1200 | 4271 | POTENCIA | JOULES | SUGERIDO | SUGERIDO | SUGERIDO | SUGERIDO | MEBI. METROLOGÍA BIOMÉDICA
FLUJOMETRO | NO TIENE | ENDOSCOPIA | SALA 1 | AMVEX | NR | NR | PRESION/ VOLUMEN | PSI/ LPM | SUGERIDO | SUGERIDO | SUGERIDO | SUGERIDO | MEBI. METROLOGÍA BIOMÉDICA
FLUJOMETRO | NO TIENE | ENDOSCOPIA | SALA 2 | OHMEDA | NR | B05172 | PRESION/ VOLUMEN | PSI/ LPM | SUGERIDO | SUGERIDO | SUGERIDO | SUGERIDO | MEBI. METROLOGÍA BIOMÉDICA
FLUJOMETRO | NO TIENE | ENDOSCOPIA | SALA 2 | OHMEDA | NR | B04163 | PRESION/ VOLUMEN | PSI/ LPM | SUGERIDO | SUGERIDO | SUGERIDO | SUGERIDO | MEBI. METROLOGÍA BIOMÉDICA
FLUJOMETRO | NO TIENE | ENDOSCOPIA | SALA DE RECUPERACION | AMVEX | NR | NR | PRESION/ VOLUMEN | PSI/ LPM | SUGERIDO | SUGERIDO | SUGERIDO | SUGERIDO | MEBI. METROLOGÍA BIOMÉDICA
FLUJOMETRO | NO TIENE | ENDOSCOPIA | SALA DE RECUPERACION | AMVEX | NR | NR | PRESION/ VOLUMEN | PSI/ LPM | SUGERIDO | SUGERIDO | SUGERIDO | SUGERIDO | MEBI. METROLOGÍA BIOMÉDICA
MONITOR DE SIGNOS | 15235 | GASTROENTEROLOGIA | CONSULTORIO ASIGNACION DE CITAS | CRITIKON | DINAMAP PLUS | H6732 | SPO2, NIBP, °T | SPO2, NIBP, °T | SUGERIDO | SUGERIDO | SUGERIDO | SUGERIDO | MEBI. METROLOGÍA BIOMÉDICA
MONITOR DE SIGNOS | 53045 | ENDOSCOPIA | SALA 2 | EDAN | M8B | M8B30309A3600LD | SPO2, NIBP, °T | SPO2, NIBP, °T | SUGERIDO | SUGERIDO | SUGERIDO | SUGERIDO | MEBI. METROLOGÍA BIOMÉDICA
MONITOR DE SIGNOS | NO TIENE | ENDOSCOPIA | SALA 2 | CRITIKON | DINAMAP PLUS | K8937 | SPO2, NIBP, °T | SPO2, NIBP, °T | SUGERIDO | SUGERIDO | SUGERIDO | SUGERIDO | MEBI. METROLOGÍA BIOMÉDICA
REGULADOR DE VACIO | NO TIENE | ENDOSCOPIA | SALA 1 | WIKA | NR | 100669 | PRESION | PSI | SUGERIDO | SUGERIDO | SUGERIDO | SUGERIDO | MEBI. METROLOGÍA BIOMÉDICA
REGULADOR DE VACIO | NO TIENE | ENDOSCOPIA | SALA 2 | WIKA | NR | 10650 | PRESION | PSI | SUGERIDO | SUGERIDO | SUGERIDO | SUGERIDO | MEBI. METROLOGÍA BIOMÉDICA
REGULADOR DE VACIO | NO TIENE | ENDOSCOPIA | SALA 2 | WIKA | NR | 10644 | PRESION | PSI | SUGERIDO | SUGERIDO | SUGERIDO | SUGERIDO | MEBI. METROLOGÍA BIOMÉDICA
REGULADOR DE VACIO | NO TIENE | ENDOSCOPIA | SALA DE RECUPERACION | WIKA | NR | 10663 | PRESION | PSI | SUGERIDO | SUGERIDO | SUGERIDO | SUGERIDO | MEBI. METROLOGÍA BIOMÉDICA
REGULADOR DE VACIO | NO TIENE | ENDOSCOPIA | SALA DE RECUPERACION | WIKA | NR | 10667 | PRESION | PSI | SUGERIDO | SUGERIDO | SUGERIDO | SUGERIDO | MEBI. METROLOGÍA BIOMÉDICA
SISTEMA DE ESTERILIZACION | 49202 | ENDOSCOPIA | DEPOSITO ENDOSCOPIA | SCICAN | STATIM 5000/01-201101 | 130407J00064 | TEMPERATURA | °C | SUGERIDO | SUGERIDO | SUGERIDO | SUGERIDO | MEBI. METROLOGÍA BIOMÉDICA
TENSIOMETRO DE MERCURIO | 31392 | GASTROENTEROLOGIA | CONSULTORIO 2 | TRIMELINE | BYMAH | NR | PRESION POSITIVA | PSI | SUGERIDO | SUGERIDO | SUGERIDO | SUGERIDO | MEBI. METROLOGÍA BIOMÉDICA
TENSIOMETRO DE MERCURIO | NO TIENE | GASTROENTEROLOGIA | CONSULTORIO 4 | TRIMELINE | NR | NR | PRESION POSITIVA | PSI | SUGERIDO | SUGERIDO | SUGERIDO | SUGERIDO | MEBI. METROLOGÍA BIOMÉDICA
TENSIOMETRO DE PARED | 03957 | ENDOSCOPIA | SALA 2 | TYCOS | LIFETIME CERTIFIED | 078805992 | PRESION POSITIVA | PSI | SUGERIDO | SUGERIDO | SUGERIDO | SUGERIDO | MEBI. METROLOGÍA BIOMÉDICA
TENSIOMETRO DE PARED | NO TIENE | ENDOSCOPIA | SALA 1 | TYCOS | LIFETIME CERTIFIED | 108800264 | PRESION POSITIVA | PSI | SUGERIDO | SUGERIDO | SUGERIDO | SUGERIDO | MEBI. METROLOGÍA BIOMÉDICA
TENSIOMETRO MANUAL | 22939 | ENDOSCOPIA | DEPOSITO ENDOSCOPIA | TYCOS | SPHYGMOMANOMETER | 0301282735 | PRESION POSITIVA | PSI | SUGERIDO | SUGERIDO | SUGERIDO | SUGERIDO | MEBI. METROLOGÍA BIOMÉDICA
TENSIOMETRO MANUAL | NO TIENE | ENDOSCOPIA | SALA 1 | NR | NR | 13264 | PRESION POSITIVA | PSI | SUGERIDO | SUGERIDO | SUGERIDO | SUGERIDO | MEBI. METROLOGÍA BIOMÉDICA
UNIDAD ELECTROQUIRURGICA | 27207 | ENDOSCOPIA | SALA 1 | ERBE | ICC 200 | D-2235 | POTENCIA | JOULES | SUGERIDO | SUGERIDO | SUGERIDO | SUGERIDO | MEBI. METROLOGÍA BIOMÉDICA
UNIDAD QUIRURGICA | 53634 | ENDOSCOPIA | SALA 2 | BOWA | ARC200 | 20000284 | POTENCIA | JOULES | SUGERIDO | SUGERIDO | SUGERIDO | SUGERIDO | MEBI. METROLOGÍA BIOMÉDICA
UNIDAD QUIRURGICA | 53634 | ENDOSCOPIA | SALA 2 | BOWA | ARCPLUS | 90001582 | POTENCIA | JOULES | SUGERIDO | SUGERIDO | SUGERIDO | SUGERIDO | MEBI. METROLOGÍA BIOMÉDICA
MONITOR DE SIGNOS VITALES | 55788 | HOSPITALIZACION | OFICINA JEFE MARIA CONCHITA | NIHON KOHDEN | PVM 2701/ VISMO | 0104416 | SPO2, NIBP, °T | SPO2, NIBP, °T | SUGERIDO | SUGERIDO | SUGERIDO | SUGERIDO | MEBI. METROLOGÍA BIOMÉDICA
AUTOCLAVE | 51799 | ESTERILIZACION | AUTOCLAVES ALTA TEMPERATURA | MATACHANA | S1000 | 4000538 | PRESION/ TEMPERATURA | PSI/ °C | SUGERIDO | SUGERIDO | SUGERIDO | SUGERIDO | MEBI. METROLOGÍA BIOMÉDICA
AUTOCLAVE | 51800 | ESTERILIZACION | AUTOCLAVES ALTA TEMPERATURA | MATACHANA | S1000 | 4000531 | PRESION/ TEMPERATURA | PSI/ °C | SUGERIDO | SUGERIDO | SUGERIDO | SUGERIDO | MEBI. METROLOGÍA BIOMÉDICA
AUTOCLAVE | 51801 | ESTERILIZACION | AUTOCLAVES ALTA TEMPERATURA | MATACHANA | S1000 | 4000493 | PRESION/ TEMPERATURA | PSI/ °C | SUGERIDO | SUGERIDO | SUGERIDO | SUGERIDO | MEBI. METROLOGÍA BIOMÉDICA
ESTERILIZADOR DE OXIDO DE ETILENO | 4229 | ESTERILIZACION | AUTOCLAVES BAJA TEMPERATURA | 3M | STERI-VAC 4XL / 400DG | 422024 | PRESION/ TEMPERATURA | PSI/ °C | SUGERIDO | SUGERIDO | SUGERIDO | SUGERIDO | MEBI. METROLOGÍA BIOMÉDICA
INCUBADORA | 16907 | ESTERILIZACION | AUTOCLAVES ALTA TEMPERATURA | 3M | 117 | 202005 | TEMPERATURA | °C | SUGERIDO | SUGERIDO | SUGERIDO | SUGERIDO | MEBI. METROLOGÍA BIOMÉDICA
REGULADOR DE NITROGENO | 50243 | ESTERILIZACION | AREA ESTERIL | IMETAN | NR | 422025 | PRESION | PSI | SUGERIDO | SUGERIDO | SUGERIDO | SUGERIDO | MEBI. METROLOGÍA BIOMÉDICA
TERMOHIGROMETRO | NO TIENE | ESTERILIZACION | EMPAQUE | EXTECH | DAT6ALOGGER 42270 | 9139965 | TEMPERATURA, HUMEDAD | °C, % | SUGERIDO | SUGERIDO | SUGERIDO | SUGERIDO | MEBI. METROLOGÍA BIOMÉDICA
TERMOHIGROMETRO | NO TIENE | ESTERILIZACION | LAVADO | EXTECH | DAT6ALOGGER 42270 | 9139970 | TEMPERATURA, HUMEDAD | °C, % | SUGERIDO | SUGERIDO | SUGERIDO | SUGERIDO | MEBI. METROLOGÍA BIOMÉDICA
TERMOHIGROMETRO | NO TIENE | ESTERILIZACION | BODEGA | EXTECH | DAT6ALOGGER 42270 | 9139966 | TEMPERATURA, HUMEDAD | °C, % | SUGERIDO | SUGERIDO | SUGERIDO | SUGERIDO | MEBI. METROLOGÍA BIOMÉDICA
TERMOHIGROMETRO | NO TIENE | ESTERILIZACION | AREA ESTERIL | EXTECH | DAT6ALOGGER 42270 | 9139964 | TEMPERATURA, HUMEDAD | °C, % | SUGERIDO | SUGERIDO | SUGERIDO | SUGERIDO | MEBI. METROLOGÍA BIOMÉDICA
BASCULA | 55780 | FARMACIA | CENTRAL DE MEZCLAS | LEXUS | MATRIX ZERO | CS120041 | PESO | Kg, gr. | SUGERIDO | SUGERIDO | SUGERIDO | SUGERIDO | MEBI. METROLOGÍA BIOMÉDICA
TERMOHIGROMETRO | SIN IDENTFICAR | FARMACIA | CENTRAL DE MEZCLAS ANTIBIOTICOS Y NUTRICIONES | KTJ | NR | NR | TEMPERATURA, HUMEDAD | °C, % | SUGERIDO | SUGERIDO | SUGERIDO | SUGERIDO | MEBI. METROLOGÍA BIOMÉDICA
TERMOHIGROMETRO | SIN IDENTFICAR | FARMACIA | CENTRAL DE MEZCLAS ANTIBIOTICOS Y NUTRICIONES | KTJ | NR | NR | TEMPERATURA, HUMEDAD | °C, % | SUGERIDO | SUGERIDO | SUGERIDO | SUGERIDO | MEBI. METROLOGÍA BIOMÉDICA
TERMOHIGROMETRO | 53521 | FARMACIA | CENTRAL DE MEZCLAS ANTIBIOTICOS Y NUTRICIONES | SIN IDENTIFICAR | NR | NR | TEMPERATURA, HUMEDAD | °C, % | SUGERIDO | SUGERIDO | SUGERIDO | SUGERIDO | MEBI. METROLOGÍA BIOMÉDICA
TERMOHIGROMETRO | 42917 | FARMACIA | CENTRAL DE MEZCLAS ANTIBIOTICOS Y NUTRICIONES | SIN IDENTIFICAR | NR | NR | TEMPERATURA, HUMEDAD | °C, % | SUGERIDO | SUGERIDO | SUGERIDO | SUGERIDO | MEBI. METROLOGÍA BIOMÉDICA
TERMOHIGROMETRO | 42547 | FARMACIA | MEDICAMENTOS ONCOLOGICOS | BRIXCO | NR | NR | TEMPERATURA, HUMEDAD | °C, % | SUGERIDO | SUGERIDO | SUGERIDO | SUGERIDO | MEBI. METROLOGÍA BIOMÉDICA
TERMOHIGROMETRO | 42557 | FARMACIA | MEDICAMENTO DE CONTROL ESPECIAL | BRIXCO | NR | NR | TEMPERATURA, HUMEDAD | °C, % | SUGERIDO | SUGERIDO | SUGERIDO | SUGERIDO | MEBI. METROLOGÍA BIOMÉDICA
TERMOHIGROMETRO | 54846 | FARMACIA | ALMACENAMIENTO | SIN IDENTIFICAR | NR | NR | TEMPERATURA, HUMEDAD | °C, % | SUGERIDO | SUGERIDO | SUGERIDO | SUGERIDO | MEBI. METROLOGÍA BIOMÉDICA
TERMOHIGROMETRO | 42926 | FARMACIA | CUARTO FRIO POLARES | SIN IDENTIFICAR | NR | NR | TEMPERATURA, HUMEDAD | °C, % | SUGERIDO | SUGERIDO | SUGERIDO | SUGERIDO | MEBI. METROLOGÍA BIOMÉDICA
TERMOHIGROMETRO | 42925 | FARMACIA | CUARTO FRIO ROJAS HERMANOS | SIN IDENTIFICAR | NR | NR | TEMPERATURA, HUMEDAD | °C, % | SUGERIDO | SUGERIDO | SUGERIDO | SUGERIDO | MEBI. METROLOGÍA BIOMÉDICA
TERMOHIGROMETRO | 42928 | FARMACIA | BODEGA MEDICAMENTOS | SIN IDENTIFICAR | NR | NR | TEMPERATURA, HUMEDAD | °C, % | SUGERIDO | SUGERIDO | SUGERIDO | SUGERIDO | MEBI. METROLOGÍA BIOMÉDICA
TERMOHIGROMETRO | 42929 | FARMACIA | CUARTO FRIO/REFRIGERADOR POLO NORTE | SIN IDENTIFICAR | NR | NR | TEMPERATURA, HUMEDAD | °C, % | SUGERIDO | SUGERIDO | SUGERIDO | SUGERIDO | MEBI. METROLOGÍA BIOMÉDICA
TERMOHIGROMETRO | SIN IDENTFICAR | FARMACIA | CENTRAL DE MEZCLAS ONCOLÓGICOS / NEVERA MEDICAMENTOS A.F. 27463 | SIN IDENTIFICAR | NR | NR | TEMPERATURA, HUMEDAD | °C, % | SUGERIDO | SUGERIDO | SUGERIDO | SUGERIDO | MEBI. METROLOGÍA BIOMÉDICA
TERMOHIGROMETRO | 43034 | FARMACIA | CENTRAL DE MEZCLAS ONCOLÓGICOS / AREÁ ALMACENAMIENTO | BRIXCO | NR | NR | TEMPERATURA, HUMEDAD | °C, % | SUGERIDO | SUGERIDO | SUGERIDO | SUGERIDO | MEBI. METROLOGÍA BIOMÉDICA
TERMOHIGROMETRO | 53514 | FARMACIA | CENTRAL DE MEZCLAS ONCOLÓGICOS / AREÁ PRODUCCIÓN | SIN IDENTIFICAR | RT-811E | NR | TEMPERATURA, HUMEDAD | °C, % | SUGERIDO | SUGERIDO | SUGERIDO | SUGERIDO | MEBI. METROLOGÍA BIOMÉDICA
TERMOHIGROMETRO | 42545 | FARMACIA | CENTRAL DE MEZCLAS ONCOLÓGICOS/BODEGA | BRIXCO | NR | NR | TEMPERATURA, HUMEDAD | °C, % | SUGERIDO | SUGERIDO | SUGERIDO | SUGERIDO | MEBI. METROLOGÍA BIOMÉDICA
TERMOHIGROMETRO | 53520 | FARMACIA | OFICINA BIOMEDICA | HYGROTERMOMETER | 811E | 1528 | TEMPERATURA, HUMEDAD | °C, % | SUGERIDO | SUGERIDO | SUGERIDO | SUGERIDO | MEBI. METROLOGÍA BIOMÉDICA
TERMOHIGROMETRO | 53516 | FARMACIA | OFICINA BIOMEDICA | HYGROTERMOMETER | 811E | 1525 | TEMPERATURA, HUMEDAD | °C, % | SUGERIDO | SUGERIDO | SUGERIDO | SUGERIDO | MEBI. METROLOGÍA BIOMÉDICA
TERMOHIGROMETRO | 53518 | FARMACIA | OFICINA BIOMEDICA | HYGROTERMOMETER | 811E | 1520 | TEMPERATURA, HUMEDAD | °C, % | SUGERIDO | SUGERIDO | SUGERIDO | SUGERIDO | MEBI. METROLOGÍA BIOMÉDICA
TERMOHIGROMETRO | 53515 | FARMACIA | OFICINA BIOMEDICA | HYGROTERMOMETER | 811E | 1519 | TEMPERATURA, HUMEDAD | °C, % | SUGERIDO | SUGERIDO | SUGERIDO | SUGERIDO | MEBI. METROLOGÍA BIOMÉDICA
TERMOHIGROMETRO | 53519 | FARMACIA | OFICINA BIOMEDICA | HYGROTERMOMETER | 811E | 1530 | TEMPERATURA, HUMEDAD | °C, % | SUGERIDO | SUGERIDO | SUGERIDO | SUGERIDO | MEBI. METROLOGÍA BIOMÉDICA
TERMOHIGROMETRO | 42546 | FARMACIA | OFICINA BIOMEDICA | BRIXCO | NR | NR | TEMPERATURA, HUMEDAD | °C, % | SUGERIDO | SUGERIDO | SUGERIDO | SUGERIDO | MEBI. METROLOGÍA BIOMÉDICA
TERMOHIGROMETRO | 53250 | FARMACIA | OFICINA BIOMEDICA | WK | WK072 | NR | TEMPERATURA, HUMEDAD | °C, % | SUGERIDO | SUGERIDO | SUGERIDO | SUGERIDO | MEBI. METROLOGÍA BIOMÉDICA
TERMOHIGROMETRO | 53247 | FARMACIA | OFICINA BIOMEDICA | EXTECH | DATALOGGER 42270 | 9135950 | TEMPERATURA, HUMEDAD | °C, % | SUGERIDO | SUGERIDO | SUGERIDO | SUGERIDO | MEBI. METROLOGÍA BIOMÉDICA
TERMOHIGROMETRO | 53256 | FARMACIA | OFICINA BIOMEDICA | WK | WK072 | NR | TEMPERATURA, HUMEDAD | °C, % | SUGERIDO | SUGERIDO | SUGERIDO | SUGERIDO | MEBI. METROLOGÍA BIOMÉDICA
TERMOHIGROMETRO | 26618 | FARMACIA | OFICINA BIOMEDICA | SIN IDENTIFICAR | NR | NR | TEMPERATURA, HUMEDAD | °C, % | SUGERIDO | SUGERIDO | SUGERIDO | SUGERIDO | MEBI. METROLOGÍA BIOMÉDICA
TERMOHIGROMETRO | 26619 | FARMACIA | OFICINA BIOMEDICA | SIN IDENTIFICAR | NR | NR | TEMPERATURA, HUMEDAD | °C, % | SUGERIDO | SUGERIDO | SUGERIDO | SUGERIDO | MEBI. METROLOGÍA BIOMÉDICA
TERMOHIGROMETRO | 42930 | FARMACIA | OFICINA BIOMEDICA | SIN IDENTIFICAR | NR | NR | TEMPERATURA, HUMEDAD | °C, % | SUGERIDO | SUGERIDO | SUGERIDO | SUGERIDO | MEBI. METROLOGÍA BIOMÉDICA
TERMOHIGROMETRO | 42916 | FARMACIA | OFICINA BIOMEDICA | SIN IDENTIFICAR | NR | NR | TEMPERATURA, HUMEDAD | °C, % | SUGERIDO | SUGERIDO | SUGERIDO | SUGERIDO | MEBI. METROLOGÍA BIOMÉDICA
TERMOHIGROMETRO | SIN IDENTFICAR | FARMACIA | OFICINA BIOMEDICA | ALLIANCE FRANCE | NR | ALLIANCE FRANCE | TEMPERATURA, HUMEDAD | °C, % | SUGERIDO | SUGERIDO | SUGERIDO | SUGERIDO | MEBI. METROLOGÍA BIOMÉDICA
TERMOMETRO | 42909 | FARMACIA | CUARTO FRIO ROJAS HERMANOS | SIN IDENTIFICAR | NR | NR | TEMPERATURA | °C | SUGERIDO | SUGERIDO | SUGERIDO | SUGERIDO | MEBI. METROLOGÍA BIOMÉDICA
TERMOMETRO | 42909 | FARMACIA | CUARTO FRIO | NR | NR | NR | TEMPERATURA | °C | SUGERIDO | SUGERIDO | SUGERIDO | SUGERIDO | MEBI. METROLOGÍA BIOMÉDICA
BASCULA DE PISO | 22896 | GAICA | CONSULTORIO 1 | SOEHNLE | NR | NR | PESO | Kg, gr. | SUGERIDO | SUGERIDO | SUGERIDO | SUGERIDO | MEBI. METROLOGÍA BIOMÉDICA
BASCULA DE PISO | 22893 | GAICA | CONSULTORIO | SOEHNLE | NR | NR | PESO | Kg, gr. | SUGERIDO | SUGERIDO | SUGERIDO | SUGERIDO | MEBI. METROLOGÍA BIOMÉDICA
DESFIBRILADOR | 15636 | GAICA | SALA REANIMACION | HEWLETT PACKARD | CODEMASTER | NR | POTENCIA | JOULES | SUGERIDO | SUGERIDO | SUGERIDO | SUGERIDO | MEBI. METROLOGÍA BIOMÉDICA
ELECTROCARDIOGRAFO | 53294 | GAICA | SALA REANIMACION | BIONET | CARDIOTOUCH | TB1200018-28-29 | EKG | Distancia/ Tiempo | SUGERIDO | SUGERIDO | SUGERIDO | SUGERIDO | MEBI. METROLOGÍA BIOMÉDICA
FLUJOMETRO | NO TIENE | GAICA | CAMA 1 | TIMETER | NR | NR | PRESION/ VOLUMEN | PSI/ LPM | SUGERIDO | SUGERIDO | SUGERIDO | SUGERIDO | MEBI. METROLOGÍA BIOMÉDICA
FLUJOMETRO | NO TIENE | GAICA | CAMA 2 | TIMETER | NR | NR | PRESION/ VOLUMEN | PSI/ LPM | SUGERIDO | SUGERIDO | SUGERIDO | SUGERIDO | MEBI. METROLOGÍA BIOMÉDICA
FLUJOMETRO | NO TIENE | GAICA | CAMA $ | TIMETER | NR | NR | PRESION/ VOLUMEN | PSI/ LPM | SUGERIDO | SUGERIDO | SUGERIDO | SUGERIDO | MEBI. METROLOGÍA BIOMÉDICA
FLUJOMETRO | NO TIENE | GAICA | CAMA 3 | PRESICION MEDICAL | NR | NR | PRESION/ VOLUMEN | PSI/ LPM | SUGERIDO | SUGERIDO | SUGERIDO | SUGERIDO | MEBI. METROLOGÍA BIOMÉDICA
FLUJOMETRO | NO TIENE | GAICA | CAMA 5 | TIMETER | NR | NR | PRESION/ VOLUMEN | PSI/ LPM | SUGERIDO | SUGERIDO | SUGERIDO | SUGERIDO | MEBI. METROLOGÍA BIOMÉDICA
FLUJOMETRO | NO TIENE | GAICA | CAMA 7 | TIMETER | NR | NR | PRESION/ VOLUMEN | PSI/ LPM | SUGERIDO | SUGERIDO | SUGERIDO | SUGERIDO | MEBI. METROLOGÍA BIOMÉDICA
FLUJOMETRO | NO TIENE | GAICA | CAMA | TIMETER | NR | NR | PRESION/ VOLUMEN | PSI/ LPM | SUGERIDO | SUGERIDO | SUGERIDO | SUGERIDO | MEBI. METROLOGÍA BIOMÉDICA
FLUJOMETRO | NO TIENE | GAICA | CAMA 8 | TIMETER | NR | NR | PRESION/ VOLUMEN | PSI/ LPM | SUGERIDO | SUGERIDO | SUGERIDO | SUGERIDO | MEBI. METROLOGÍA BIOMÉDICA
FLUJOMETRO | NO TIENE | GAICA | SALA REANIMACION | AIR METAN | FM-100 | F08091 | PRESION/ VOLUMEN | PSI/ LPM | SUGERIDO | SUGERIDO | SUGERIDO | SUGERIDO | MEBI. METROLOGÍA BIOMÉDICA
FLUJOMETRO | NO TIENE | GAICA | SALA REANIMACION | PRECISION MEDICAL | NR | NR | PRESION/ VOLUMEN | PSI/ LPM | SUGERIDO | SUGERIDO | SUGERIDO | SUGERIDO | MEBI. METROLOGÍA BIOMÉDICA
FLUJOMETRO | NO TIENE | GAICA | CONSULTORIO3 | TIMETER | NR | NR | PRESION/ VOLUMEN | PSI/ LPM | SUGERIDO | SUGERIDO | SUGERIDO | SUGERIDO | MEBI. METROLOGÍA BIOMÉDICA
FLUJOMETRO | NO TIENE | GAICA | CONSULTORIO1 | PRECISION MEDICAL | NR | NR | PRESION/ VOLUMEN | PSI/ LPM | SUGERIDO | SUGERIDO | SUGERIDO | SUGERIDO | MEBI. METROLOGÍA BIOMÉDICA
FLUJOMETRO | NO TIENE | GAICA | CONSULTORIO 2 | AIR METAN | FM-100 | F03081 | PRESION/ VOLUMEN | PSI/ LPM | SUGERIDO | SUGERIDO | SUGERIDO | SUGERIDO | MEBI. METROLOGÍA BIOMÉDICA
MONITOR DE SIGNOS | 53044 | GAICA | ARE A DE TRABAJO LIMPIO | EDAN | M3 | M330309A1168SVG | SPO2, NIBP, °T | SPO2, NIBP, °T | SUGERIDO | SUGERIDO | SUGERIDO | SUGERIDO | MEBI. METROLOGÍA BIOMÉDICA
MONITOR DE SIGNOS | 53042 | GAICA | ARE A DE TRABAJO LIMPIO | EDAN | M3 | M330309A1166SVG | SPO2, NIBP, °T | SPO2, NIBP, °T | SUGERIDO | SUGERIDO | SUGERIDO | SUGERIDO | MEBI. METROLOGÍA BIOMÉDICA
MONITOR DE SIGNOS | 42571 | GAICA | CONSULTORIO 1 | CRITICARE | 506DXN2 | 405021326 | SPO2, NIBP, °T | SPO2, NIBP, °T | SUGERIDO | SUGERIDO | SUGERIDO | SUGERIDO | MEBI. METROLOGÍA BIOMÉDICA
MONITOR DE SIGNOS VITALES | 56030 | GAICA | REANIMACION | MEDIANA | M20 | 109711120002 | SPO2, NIBP, °T | SPO2, NIBP, °T | SUGERIDO | SUGERIDO | SUGERIDO | SUGERIDO | MEBI. METROLOGÍA BIOMÉDICA
MONITOR DE SIGNOS VITALES | 21903 | GAICA | REANIMACION | BIOSYS | BPM 300 | 22864 | SPO2, NIBP, °T | SPO2, NIBP, °T | SUGERIDO | SUGERIDO | SUGERIDO | SUGERIDO | MEBI. METROLOGÍA BIOMÉDICA
MONITOR DE SIGNOS VITALES | 44056 | GAICA | REANIMACION | NIHON KOHDEN | BSM-2301K | 16094 | SPO2, NIBP, °T | SPO2, NIBP, °T | SUGERIDO | SUGERIDO | SUGERIDO | SUGERIDO | MEBI. METROLOGÍA BIOMÉDICA
MONITOR DE SIGNOS VITALES 1 | 55749 | GAICA | REANIMACION | MEDIANA | M20 | 109711120036 | SPO2, NIBP, °T | SPO2, NIBP, °T | SUGERIDO | SUGERIDO | SUGERIDO | SUGERIDO | MEBI. METROLOGÍA BIOMÉDICA
PULSOXIMETRO | NO TIENE | GAICA | CONSULTORIO 1 | BCI | 71200A1 | NR | SPO2, FC Y SEGURIDAD ELÉCTRICA | SPO2, HZ, VOLTIOS | SUGERIDO | SUGERIDO | SUGERIDO | SUGERIDO | MEBI. METROLOGÍA BIOMÉDICA
REGULADOR DE VACIO | 42482 | GAICA | CAMA 1 | CHEMETRON | 22-13-1108 1204 | NR | PRESION | PSI | SUGERIDO | SUGERIDO | SUGERIDO | SUGERIDO | MEBI. METROLOGÍA BIOMÉDICA
REGULADOR DE VACIO | 42483 | GAICA | CAMA 2 | CHEMETRON | 22-13-1108 0205 | NR | PRESION | PSI | SUGERIDO | SUGERIDO | SUGERIDO | SUGERIDO | MEBI. METROLOGÍA BIOMÉDICA
REGULADOR DE VACIO | 42492 | GAICA | CAMA 3 | CHEMETRON | 22-13-1108 1204 | NR | PRESION | PSI | SUGERIDO | SUGERIDO | SUGERIDO | SUGERIDO | MEBI. METROLOGÍA BIOMÉDICA
REGULADOR DE VACIO | 42489 | GAICA | CAMA 5 | CHEMETRON | 22-13-1108 1204 | NR | PRESION | PSI | SUGERIDO | SUGERIDO | SUGERIDO | SUGERIDO | MEBI. METROLOGÍA BIOMÉDICA
REGULADOR DE VACIO | 42488 | GAICA | CAMA 7 | CHEMETRON | 22-13-1108 1204 | NR | PRESION | PSI | SUGERIDO | SUGERIDO | SUGERIDO | SUGERIDO | MEBI. METROLOGÍA BIOMÉDICA
REGULADOR DE VACIO | 42487 | GAICA | CAMA 7 | CHEMETRON | 22-13-1108 1204 | NR | PRESION | PSI | SUGERIDO | SUGERIDO | SUGERIDO | SUGERIDO | MEBI. METROLOGÍA BIOMÉDICA
REGULADOR DE VACIO | 42486 | GAICA | CAMA | CHEMETRON | 22-13-1108 1204 | NR | PRESION | PSI | SUGERIDO | SUGERIDO | SUGERIDO | SUGERIDO | MEBI. METROLOGÍA BIOMÉDICA
REGULADOR DE VACIO | 42485 | GAICA | CAMA 8 | CHEMETRON | 22-13-1108 1204 | NR | PRESION | PSI | SUGERIDO | SUGERIDO | SUGERIDO | SUGERIDO | MEBI. METROLOGÍA BIOMÉDICA
REGULADOR DE VACIO | 42490 | GAICA | SALA REANIMACION | CHEMETRON | 22-13-1108 0205 | NR | PRESION | PSI | SUGERIDO | SUGERIDO | SUGERIDO | SUGERIDO | MEBI. METROLOGÍA BIOMÉDICA
REGULADOR DE VACIO | 42491 | GAICA | SALA REANIMACION | CHEMETRON | 22-13-1108 0205 | NR | PRESION | PSI | SUGERIDO | SUGERIDO | SUGERIDO | SUGERIDO | MEBI. METROLOGÍA BIOMÉDICA
TENSIOMETRO | 28733 | GAICA | SALA REANIMACION | WELCH ALLYN | LIFETIME CERTIFIED | 050409114141 | PRESION POSITIVA | PSI | SUGERIDO | SUGERIDO | SUGERIDO | SUGERIDO | MEBI. METROLOGÍA BIOMÉDICA
TENSIOMETRO | 03880 | GAICA | CONSULTORIO3 | TYCOS | SPHYGNOMANOMETER | 018319955 | PRESION POSITIVA | PSI | SUGERIDO | SUGERIDO | SUGERIDO | SUGERIDO | MEBI. METROLOGÍA BIOMÉDICA
TENSIOMETRO | 28725 | GAICA | CONSULTORIO1 | WELCH ALLYN | NR | 05032-014953 | PRESION POSITIVA | PSI | SUGERIDO | SUGERIDO | SUGERIDO | SUGERIDO | MEBI. METROLOGÍA BIOMÉDICA
TENSIOMETRO | 22270 | GAICA | PASILLO | ALPK2 | SPHYGNOMANOMETER | NR | PRESION POSITIVA | PSI | SUGERIDO | SUGERIDO | SUGERIDO | SUGERIDO | MEBI. METROLOGÍA BIOMÉDICA
TENSIOMETRO | 28728 | GAICA | PASILLO | WELCH ALLYN | LIFETIME CERTIFIED | 050405111657 | PRESION POSITIVA | PSI | SUGERIDO | SUGERIDO | SUGERIDO | SUGERIDO | MEBI. METROLOGÍA BIOMÉDICA
TENSIOMETRO | 28727 | GAICA | SALA DE PROCEDIMIENTOS | WELCH ALLYN | LIFETIME CERTIFIED | 050409125252 | PRESION POSITIVA | PSI | SUGERIDO | SUGERIDO | SUGERIDO | SUGERIDO | MEBI. METROLOGÍA BIOMÉDICA
TENSIOMETRO DE MERCURIO | 37514 | GAICA | ARE A DE TRABAJO LIMPIO | TYCOS | SHYGMOMSNOMETER | 9307022114 | PRESION POSITIVA | PSI | SUGERIDO | SUGERIDO | SUGERIDO | SUGERIDO | MEBI. METROLOGÍA BIOMÉDICA
TENSIOMETRO DE PARED | 28724 | GAICA | OBSERVACION | WELCH ALLYN | LIFETIME CERTIFIED | 050331192041 | PRESION POSITIVA | PSI | SUGERIDO | SUGERIDO | SUGERIDO | SUGERIDO | MEBI. METROLOGÍA BIOMÉDICA
TENSIOMETRO DE PARED | 28723 | GAICA | SALA DE PROCEDIMIENTOS | WELCH ALLYN | LIFETIME CERTIFIED | 05049122531 | PRESION POSITIVA | PSI | SUGERIDO | SUGERIDO | SUGERIDO | SUGERIDO | MEBI. METROLOGÍA BIOMÉDICA
VENTILADOR | 55034 | GAICA | SALA REANIMACION | DRAGUER | SAVINA 300 | ASCK-0023 | VOLUMEN CORRIENTE, FLUJO MÁXIMO INSPIRATORIO, FLUJO MÁXIMO EXPIRATORIO, FR, FIO2, TIEMPO INSPIRATORIO, RELACIÓN I:E Y SEGURIDAD ELÉCTRICA | VOLTIOS, LTS/SG. | SUGERIDO | SUGERIDO | SUGERIDO | SUGERIDO | MEBI. METROLOGÍA BIOMÉDICA
BALANZA ANALITICA | 18193 | GENETICA | MONTAJE PCR | SARTORIUS | BP 410 | 80808148 | PESO | Kg, gr. | SUGERIDO | SUGERIDO | SUGERIDO | SUGERIDO | MEBI. METROLOGÍA BIOMÉDICA
BAÑO SEROLOGICO | 13445 | GENETICA | CITOGENETICA MOLECULAR | LABLINE | 18005 | 0795-0051 | TEMPERATURA | °C | SUGERIDO | SUGERIDO | SUGERIDO | SUGERIDO | MEBI. METROLOGÍA BIOMÉDICA
CENTRIFUGA | 21975 | GENETICA | PROCESAMIENTO DE MUESTRAS | THERMO | IEC | 37501933 | REVOLUCIONES POR MINUTO | RPM | SUGERIDO | SUGERIDO | SUGERIDO | SUGERIDO | MEBI. METROLOGÍA BIOMÉDICA
CENTRIFUGA | 5691 | GENETICA | PROCESAMIENTO DE MUESTRAS | HERAEUS | LABOFUGE A / 2501 | 122325 | REVOLUCIONES POR MINUTO | RPM | SUGERIDO | SUGERIDO | SUGERIDO | SUGERIDO | MEBI. METROLOGÍA BIOMÉDICA
CENTRIFUGA | NO TIENE | GENETICA | PROCESAMIENTO DE MUESTRAS | HERAEUS | LABOFUGE A / 2501 | 123158 | REVOLUCIONES POR MINUTO | RPM | SUGERIDO | SUGERIDO | SUGERIDO | SUGERIDO | MEBI. METROLOGÍA BIOMÉDICA
CENTRIFUGA | NO TIENE | GENETICA | ELECTROFORESIS | THERMO | MICROCL 21R | 41264177 | REVOLUCIONES POR MINUTO | RPM | SUGERIDO | SUGERIDO | SUGERIDO | SUGERIDO | MEBI. METROLOGÍA BIOMÉDICA
HORNO DE SECADO | 21093 | GENETICA | CITOGENETICA MOLECULAR | LABLINE | 100 | 1198-1572 | TEMPERATURA | °C | SUGERIDO | SUGERIDO | SUGERIDO | SUGERIDO | MEBI. METROLOGÍA BIOMÉDICA
HORNO DE SECADO | 21979 | GENETICA | SECADO DE MATERIAL | MEMMERT | NR | NR | TEMPERATURA | °C | SUGERIDO | SUGERIDO | SUGERIDO | SUGERIDO | MEBI. METROLOGÍA BIOMÉDICA
INCUBADORA | 13427 | GENETICA | CULTIVOS CELULARES | REVCO | RCO5000TABA | 208694-TE | TEMPERATURA | °C | SUGERIDO | SUGERIDO | SUGERIDO | SUGERIDO | MEBI. METROLOGÍA BIOMÉDICA
INCUBADORA | 20784 | GENETICA | PROCESAMIENTO DE MUESTRAS | NUAIRE | DH AUTOFLOW | NR | TEMPERATURA | °C | SUGERIDO | SUGERIDO | SUGERIDO | SUGERIDO | MEBI. METROLOGÍA BIOMÉDICA
INCUBADORA DE HIBRIDACION | NO ES VISIBLE | GENETICA | CULTIVOS CELULARES | LAB-LINE | NR | NR | TEMPERATURA | °C | SUGERIDO | SUGERIDO | SUGERIDO | SUGERIDO | MEBI. METROLOGÍA BIOMÉDICA
MICROCENTRIFUGA | 13493 | GENETICA | ZONA DE CONGELADORES | IEC | MICROMAX | 24982903 | REVOLUCIONES POR MINUTO | RPM | SUGERIDO | SUGERIDO | SUGERIDO | SUGERIDO | MEBI. METROLOGÍA BIOMÉDICA
MICROPIPETA | 52495 | GENETICA | EXTRACCION DNA | BOECO | NR | 8076523 | VOLUMEN | ml | SUGERIDO | SUGERIDO | SUGERIDO | SUGERIDO | MEBI. METROLOGÍA BIOMÉDICA
MICROPIPETA | 17463 | GENETICA | SECUENCIA DIRECTA | NICHIRYO | NICHIPET / 5000DG | A7Z023061 | VOLUMEN | ml | SUGERIDO | SUGERIDO | SUGERIDO | SUGERIDO | MEBI. METROLOGÍA BIOMÉDICA
MICROPIPETA | NO TIENE | GENETICA | SECUENCIA DIRECTA | RAININ | PIPET.LITE | E0603425A | VOLUMEN | ml | SUGERIDO | SUGERIDO | SUGERIDO | SUGERIDO | MEBI. METROLOGÍA BIOMÉDICA
MICROPIPETA | 12299 | GENETICA | SECUENCIA DIRECTA | LABSYSTEM | 4173 | B15346 | VOLUMEN | ml | SUGERIDO | SUGERIDO | SUGERIDO | SUGERIDO | MEBI. METROLOGÍA BIOMÉDICA
MICROPIPETA | 10838 | GENETICA | SECUENCIA DIRECTA | BRAND | TRANSFERPETTE | 3N4123 | VOLUMEN | ml | SUGERIDO | SUGERIDO | SUGERIDO | SUGERIDO | MEBI. METROLOGÍA BIOMÉDICA
MICROPIPETA | 53086 | GENETICA | ELECTROFORESIS | BOECO | NR | 8076527 | VOLUMEN | ml | SUGERIDO | SUGERIDO | SUGERIDO | SUGERIDO | MEBI. METROLOGÍA BIOMÉDICA
MICROPIPETA | 53089 | GENETICA | ELECTROFORESIS | BOECO | NR | 8076748 | VOLUMEN | ml | SUGERIDO | SUGERIDO | SUGERIDO | SUGERIDO | MEBI. METROLOGÍA BIOMÉDICA
MICROPIPETA | 21037 | GENETICA | ELECTROFORESIS | EPPENDORF | NR | 062488 | VOLUMEN | ml | SUGERIDO | SUGERIDO | SUGERIDO | SUGERIDO | MEBI. METROLOGÍA BIOMÉDICA
MICROPIPETA | 3408 | GENETICA | ELECTROFORESIS | EPPENDORF | NR | 385319 | VOLUMEN | ml | SUGERIDO | SUGERIDO | SUGERIDO | SUGERIDO | MEBI. METROLOGÍA BIOMÉDICA
MICROPIPETA | 23061 | GENETICA | ELECTROFORESIS | LABSYSTEM | 4027 | B48184 | VOLUMEN | ml | SUGERIDO | SUGERIDO | SUGERIDO | SUGERIDO | MEBI. METROLOGÍA BIOMÉDICA
MICROPIPETA | 17448 | GENETICA | CITOGENETICA MOLECULAR | DRUMMOND | PIPET-AID | 78442 | VOLUMEN | ml | SUGERIDO | SUGERIDO | SUGERIDO | SUGERIDO | MEBI. METROLOGÍA BIOMÉDICA
MICROPIPETA | 12301 | GENETICA | EXTRACCION DNA | LABSYSTEM | FINNPIPETTE | B48183 | VOLUMEN | ml | SUGERIDO | SUGERIDO | SUGERIDO | SUGERIDO | MEBI. METROLOGÍA BIOMÉDICA
MICROPIPETA | 53088 | GENETICA | CITOGENETICA MOLECULAR | BOECO | NR | 8076522 | VOLUMEN | ml | SUGERIDO | SUGERIDO | SUGERIDO | SUGERIDO | MEBI. METROLOGÍA BIOMÉDICA
MICROPIPETA | 13813 | GENETICA | CITOGENETICA MOLECULAR | NICHIRYO | NICHIPET / 5000DG | 98010432 | VOLUMEN | ml | SUGERIDO | SUGERIDO | SUGERIDO | SUGERIDO | MEBI. METROLOGÍA BIOMÉDICA
MICROPIPETA | 13811 | GENETICA | MONTAJE PCR | NICHIRYO | NICHIPET / 5000DG | H21007171 | VOLUMEN | ml | SUGERIDO | SUGERIDO | SUGERIDO | SUGERIDO | MEBI. METROLOGÍA BIOMÉDICA
MICROPIPETA | 53090 | GENETICA | MONTAJE PCR | BOECO | NR | 8076747 | VOLUMEN | ml | SUGERIDO | SUGERIDO | SUGERIDO | SUGERIDO | MEBI. METROLOGÍA BIOMÉDICA
MICROPIPETA | 53092 | GENETICA | MONTAJE PCR | BOECO | NR | 9079097 | VOLUMEN | ml | SUGERIDO | SUGERIDO | SUGERIDO | SUGERIDO | MEBI. METROLOGÍA BIOMÉDICA
MICROPIPETA | 53085 | GENETICA | MONTAJE PCR | BOECO | NR | 9003461 | VOLUMEN | ml | SUGERIDO | SUGERIDO | SUGERIDO | SUGERIDO | MEBI. METROLOGÍA BIOMÉDICA
MICROPIPETA | 52496 | GENETICA | MONTAJE PCR | BOECO | NR | 8076746 | VOLUMEN | ml | SUGERIDO | SUGERIDO | SUGERIDO | SUGERIDO | MEBI. METROLOGÍA BIOMÉDICA
MICROPIPETA | 53091 | GENETICA | MONTAJE PCR | BOECO | NR | 9079113 | VOLUMEN | ml | SUGERIDO | SUGERIDO | SUGERIDO | SUGERIDO | MEBI. METROLOGÍA BIOMÉDICA
MICROPIPETA | 13812 | GENETICA | ELECTROFORESIS | EPPENDORF | REFERENCE | 044951 | VOLUMEN | ml | SUGERIDO | SUGERIDO | SUGERIDO | SUGERIDO | MEBI. METROLOGÍA BIOMÉDICA
MICROPIPETA | 21036 | GENETICA | ELECTROFORESIS | EPPENDORF | REFERENCE | 064185 | VOLUMEN | ml | SUGERIDO | SUGERIDO | SUGERIDO | SUGERIDO | MEBI. METROLOGÍA BIOMÉDICA
MICROPIPETA | 52497 | GENETICA | EXTRACCION DNA | BOECO | NR | 9079107 | VOLUMEN | ml | SUGERIDO | SUGERIDO | SUGERIDO | SUGERIDO | MEBI. METROLOGÍA BIOMÉDICA
MICROPIPETA | 13693 | GENETICA | ELECTROFORESIS | EPPENDORF | REFERENCE | 044541 | VOLUMEN | ml | SUGERIDO | SUGERIDO | SUGERIDO | SUGERIDO | MEBI. METROLOGÍA BIOMÉDICA
MICROPIPETA | NO TIENE | GENETICA | ELECTROFORESIS | NICHIRYO | NICHIPET EX | E9X012892 | VOLUMEN | ml | SUGERIDO | SUGERIDO | SUGERIDO | SUGERIDO | MEBI. METROLOGÍA BIOMÉDICA
MICROPIPETA | 17461 | GENETICA | ELECTROFORESIS | NICHIRYO | NICHIPET / 5000DG | A87003571 | VOLUMEN | ml | SUGERIDO | SUGERIDO | SUGERIDO | SUGERIDO | MEBI. METROLOGÍA BIOMÉDICA
MICROPIPETA | 12497 | GENETICA | EXTRACCION RNA | LABSYSTEM | NR | A44388 | VOLUMEN | ml | SUGERIDO | SUGERIDO | SUGERIDO | SUGERIDO | MEBI. METROLOGÍA BIOMÉDICA
MICROPIPETA | 21035 | GENETICA | EXTRACCION RNA | NICHIRYO | NICHIPET EX | E95023102 | VOLUMEN | ml | SUGERIDO | SUGERIDO | SUGERIDO | SUGERIDO | MEBI. METROLOGÍA BIOMÉDICA
MICROPIPETA | 13692 | GENETICA | EXTRACCION RNA | NICHIRYO | NICHIPET EX | H21007051 | VOLUMEN | ml | SUGERIDO | SUGERIDO | SUGERIDO | SUGERIDO | MEBI. METROLOGÍA BIOMÉDICA
MICROPIPETA | 17462 | GENETICA | ZONA DE CONGELADORES | NICHIRYO | NICHIPET EX | E9X012532 | VOLUMEN | ml | SUGERIDO | SUGERIDO | SUGERIDO | SUGERIDO | MEBI. METROLOGÍA BIOMÉDICA
MICROPIPETA | 10837 | GENETICA | SECUENCIA DIRECTA | BRAND | TRANSFERPETTE | 3N6316 | VOLUMEN | ml | SUGERIDO | SUGERIDO | SUGERIDO | SUGERIDO | MEBI. METROLOGÍA BIOMÉDICA
MICROPIPETA | 17462 | GENETICA | SECUENCIA DIRECTA | NICHIRYO | NICHIPET / 5000DG | A82001871 | VOLUMEN | ml | SUGERIDO | SUGERIDO | SUGERIDO | SUGERIDO | MEBI. METROLOGÍA BIOMÉDICA
ROTADOR | 21100 | GENETICA | EXTRACCION DNA | SCIENTIFIC INDUSTRIES | VORTEX GENIE 2 / G-560 | 2-336343 | REVOLUCIONES POR MINUTO | RPM | SUGERIDO | SUGERIDO | SUGERIDO | SUGERIDO | MEBI. METROLOGÍA BIOMÉDICA
TERMOMETRO DIGITAL | NO TIENE | GENETICA | ZONA DE CONGELADORES | ALLA FRANCE | 910-9 | NR | TEMPERATURA | °C | SUGERIDO | SUGERIDO | SUGERIDO | SUGERIDO | MEBI. METROLOGÍA BIOMÉDICA
TERMOMETRO DIGITAL | NO TIENE | GENETICA | ZONA DE CONGELADORES | ALLA FRANCE | 910-9 | NR | TEMPERATURA | °C | SUGERIDO | SUGERIDO | SUGERIDO | SUGERIDO | MEBI. METROLOGÍA BIOMÉDICA
TERMOMETRO DIGITAL | NO TIENE | GENETICA | ZONA DE CONGELADORES | ALLA FRANCE | 910-9 | NR | TEMPERATURA | °C | SUGERIDO | SUGERIDO | SUGERIDO | SUGERIDO | MEBI. METROLOGÍA BIOMÉDICA
TERMOMETRO DIGITAL | NO TIENE | GENETICA | ZONA DE CONGELADORES | ALLIANCE FRANCE | 910-9 | NR | TEMPERATURA | °C | SUGERIDO | SUGERIDO | SUGERIDO | SUGERIDO | MEBI. METROLOGÍA BIOMÉDICA
TERMOMETRO DIGITAL | NO TIENE | GENETICA | ZONA DE CONGELADORES | ALLIANCE FRANCE | 910-9 | NR | TEMPERATURA | °C | SUGERIDO | SUGERIDO | SUGERIDO | SUGERIDO | MEBI. METROLOGÍA BIOMÉDICA
TERMOMETRO DIGITAL | NO TIENE | GENETICA | ZONA DE CONGELADORES | ALLIANCE FRANCE | 910-9 | NR | TEMPERATURA | °C | SUGERIDO | SUGERIDO | SUGERIDO | SUGERIDO | MEBI. METROLOGÍA BIOMÉDICA
TERMOMETRO DIGITAL | NO TIENE | GENETICA | PROCESAMIENTO DE MUESTRAS | ALLIANCE FRANCE | 910-9 | NR | TEMPERATURA | °C | SUGERIDO | SUGERIDO | SUGERIDO | SUGERIDO | MEBI. METROLOGÍA BIOMÉDICA
TERMOMETRO DIGITAL | NO TIENE | GENETICA | PROCESAMIENTO DE MUESTRAS | ALLIANCE FRANCE | 910-9 | NR | TEMPERATURA | °C | SUGERIDO | SUGERIDO | SUGERIDO | SUGERIDO | MEBI. METROLOGÍA BIOMÉDICA
FLUJOMETRO | NO TIENE | HOSPITAL DIA | HABITACION | TIMETER | NR | NR | PRESION/ VOLUMEN | PSI/ LPM | SUGERIDO | SUGERIDO | SUGERIDO | SUGERIDO | MEBI. METROLOGÍA BIOMÉDICA
FLUJOMETRO | NO TIENE | HOSPITAL DIA | QUIMIOTERAPIA TRATAMIENTO LARGO | PRECISION MEDICAL | NR | NR | PRESION/ VOLUMEN | PSI/ LPM | SUGERIDO | SUGERIDO | SUGERIDO | SUGERIDO | MEBI. METROLOGÍA BIOMÉDICA
FLUJOMETRO | NO TIENE | HOSPITAL DIA | QUIMIOTERAPIA TRATAMIENTO LARGO | PRECISION MEDICAL | NR | NR | PRESION/ VOLUMEN | PSI/ LPM | SUGERIDO | SUGERIDO | SUGERIDO | SUGERIDO | MEBI. METROLOGÍA BIOMÉDICA
FLUJOMETRO | NO TIENE | HOSPITAL DIA | SALON DE QUIMIOTERAPIA | PRECISION MEDICAL | NR | NR | PRESION/ VOLUMEN | PSI/ LPM | SUGERIDO | SUGERIDO | SUGERIDO | SUGERIDO | MEBI. METROLOGÍA BIOMÉDICA
FLUJOMETRO | NO TIENE | HOSPITAL DIA | SALON DE QUIMIOTERAPIA | PRECISION MEDICAL | NR | NR | PRESION/ VOLUMEN | PSI/ LPM | SUGERIDO | SUGERIDO | SUGERIDO | SUGERIDO | MEBI. METROLOGÍA BIOMÉDICA
FLUJOMETRO | NO TIENE | HOSPITAL DIA | SALON DE QUIMIOTERAPIA | PRECISION MEDICAL | NR | NR | PRESION/ VOLUMEN | PSI/ LPM | SUGERIDO | SUGERIDO | SUGERIDO | SUGERIDO | MEBI. METROLOGÍA BIOMÉDICA
MONITOR DE SIGNOS VITALES | 51234 | HOSPITAL DIA | QUIMIOTERAPIA TRATAMIENTO LARGO | NIHON KODHEN | OPV-1500K | 08354 | SPO2, NIBP, °T | SPO2, NIBP, °T | SUGERIDO | SUGERIDO | SUGERIDO | SUGERIDO | MEBI. METROLOGÍA BIOMÉDICA
MONITOR DE SIGNOS VITALES | NO TIENE | HOSPITAL DIA | SALON DE QUIMIOTERAPIA PEDIATRIA | BCI | 58480A6 | 470348881 | SPO2, NIBP, °T | SPO2, NIBP, °T | SUGERIDO | SUGERIDO | SUGERIDO | SUGERIDO | MEBI. METROLOGÍA BIOMÉDICA
REGULADOR DE VACIO | 48908 | HOSPITAL DIA | QUIMIOTERAPIA TRATAMIENTO LARGO | CHEMETRON | 22-13-1108 0907 | NR | PRESION | PSI | SUGERIDO | SUGERIDO | SUGERIDO | SUGERIDO | MEBI. METROLOGÍA BIOMÉDICA
REGULADOR DE VACIO | 49383 | HOSPITAL DIA | SALON DE QUIMIOTERAPIA | CHEMETRON | 22-13-1108 0907 | NR | PRESION | PSI | SUGERIDO | SUGERIDO | SUGERIDO | SUGERIDO | MEBI. METROLOGÍA BIOMÉDICA
REGULADOR DE VACIO | 49384 | HOSPITAL DIA | SALON DE QUIMIOTERAPIA PEDIATRIA | CHEMETRON | 22-13-1108 0907 | NR | PRESION | PSI | SUGERIDO | SUGERIDO | SUGERIDO | SUGERIDO | MEBI. METROLOGÍA BIOMÉDICA
REGULADOR DE VACIO | 49386 | HOSPITAL DIA | SALON DE QUIMIOTERAPIA | CHEMETRON | 22-13-1108 0907 | NR | PRESION | PSI | SUGERIDO | SUGERIDO | SUGERIDO | SUGERIDO | MEBI. METROLOGÍA BIOMÉDICA
REGULADOR DE VACIO | 49388 | HOSPITAL DIA | SALON DE QUIMIOTERAPIA | CHEMETRON | 22-13-1108 0907 | NR | PRESION | PSI | SUGERIDO | SUGERIDO | SUGERIDO | SUGERIDO | MEBI. METROLOGÍA BIOMÉDICA
REGULADOR DE VACIO | 49389 | HOSPITAL DIA | SALON DE QUIMIOTERAPIA | CHEMETRON | 22-13-1108 0907 | NR | PRESION | PSI | SUGERIDO | SUGERIDO | SUGERIDO | SUGERIDO | MEBI. METROLOGÍA BIOMÉDICA
REGULADOR DE VACIO | 49390 | HOSPITAL DIA | SALON DE QUIMIOTERAPIA PEDIATRIA | CHEMETRON | 22-13-1108 0907 | NR | PRESION | PSI | SUGERIDO | SUGERIDO | SUGERIDO | SUGERIDO | MEBI. METROLOGÍA BIOMÉDICA
REGULADOR DE VACIO | 49391 | HOSPITAL DIA | QUIMIOTERAPIA TRATAMIENTO LARGO | CHEMETRON | 22-13-1108 0907 | NR | PRESION | PSI | SUGERIDO | SUGERIDO | SUGERIDO | SUGERIDO | MEBI. METROLOGÍA BIOMÉDICA
REGULADOR DE VACIO | 52525 | HOSPITAL DIA | QUIMIOTERAPIA TRATAMIENTO LARGO | CHEMETRON | 22-13-1108 0907 | NR | PRESION | PSI | SUGERIDO | SUGERIDO | SUGERIDO | SUGERIDO | MEBI. METROLOGÍA BIOMÉDICA
SUCCIONADOR | 43146 | HOSPITAL DIA | CARRO DE PARO | THOMAS | 1615 | 020500000152 | PRESION | PSI | SUGERIDO | SUGERIDO | SUGERIDO | SUGERIDO | MEBI. METROLOGÍA BIOMÉDICA
MONITOR DE SIGNOS VITALES | 55789 | HOSPITALIZACION | OFICINA JEFE MARIA CONCHITA | NIHON KOHDEN | PVM 2701/ VISMO | 0104414 | SPO2, NIBP, °T | SPO2, NIBP, °T | SUGERIDO | SUGERIDO | SUGERIDO | SUGERIDO | MEBI. METROLOGÍA BIOMÉDICA
MONITOR DE SIGNOS VITALES | 55790 | HOSPITALIZACION | OFICINA JEFE MARIA CONCHITA | NIHON KOHDEN | PVM 2701/ VISMO | 0104417 | SPO2, NIBP, °T | SPO2, NIBP, °T | SUGERIDO | SUGERIDO | SUGERIDO | SUGERIDO | MEBI. METROLOGÍA BIOMÉDICA
MONITOR DE SIGNOS VITALES | 55791 | HOSPITALIZACION | OFICINA JEFE MARIA CONCHITA | NIHON KOHDEN | PVM 2701/ VISMO | 0104415 | SPO2, NIBP, °T | SPO2, NIBP, °T | SUGERIDO | SUGERIDO | SUGERIDO | SUGERIDO | MEBI. METROLOGÍA BIOMÉDICA
MONITOR DE SIGNOS VITALES | 55792 | HOSPITALIZACION | OFICINA JEFE MARIA CONCHITA | NIHON KOHDEN | PVM 2701/ VISMO | 0104421 | SPO2, NIBP, °T | SPO2, NIBP, °T | SUGERIDO | SUGERIDO | SUGERIDO | SUGERIDO | MEBI. METROLOGÍA BIOMÉDICA
MONITOR DE SIGNOS VITALES | 55793 | HOSPITALIZACION | OFICINA JEFE MARIA CONCHITA | NIHON KOHDEN | PVM 2701/ VISMO | 0104412 | SPO2, NIBP, °T | SPO2, NIBP, °T | SUGERIDO | SUGERIDO | SUGERIDO | SUGERIDO | MEBI. METROLOGÍA BIOMÉDICA
MONITOR DE SIGNOS VITALES | 55794 | HOSPITALIZACION | OFICINA JEFE MARIA CONCHITA | NIHON KOHDEN | PVM 2701/ VISMO | 0104423 | SPO2, NIBP, °T | SPO2, NIBP, °T | SUGERIDO | SUGERIDO | SUGERIDO | SUGERIDO | MEBI. METROLOGÍA BIOMÉDICA
MONITOR DE SIGNOS VITALES | 55795 | HOSPITALIZACION | OFICINA JEFE MARIA CONCHITA | NIHON KOHDEN | PVM 2701/ VISMO | 0104411 | SPO2, NIBP, °T | SPO2, NIBP, °T | SUGERIDO | SUGERIDO | SUGERIDO | SUGERIDO | MEBI. METROLOGÍA BIOMÉDICA
MONITOR DE SIGNOS VITALES | 55796 | HOSPITALIZACION | OFICINA JEFE MARIA CONCHITA | NIHON KOHDEN | PVM 2701/ VISMO | 0104418 | SPO2, NIBP, °T | SPO2, NIBP, °T | SUGERIDO | SUGERIDO | SUGERIDO | SUGERIDO | MEBI. METROLOGÍA BIOMÉDICA
MONITOR DE SIGNOS VITALES | 55797 | HOSPITALIZACION | OFICINA JEFE MARIA CONCHITA | NIHON KOHDEN | PVM 2701/ VISMO | 0104419 | SPO2, NIBP, °T | SPO2, NIBP, °T | SUGERIDO | SUGERIDO | SUGERIDO | SUGERIDO | MEBI. METROLOGÍA BIOMÉDICA
DESFIBRILADOR | 55874 | HOSPITALIZACION | BODEGA DE TECNOLOGIA BIOMEDICA | NIHON KOHDEN | TEC-5531E | 02638 | POTENCIA | JOULES | SUGERIDO | SUGERIDO | SUGERIDO | SUGERIDO | MEBI. METROLOGÍA BIOMÉDICA
DESFIBRILADOR | 23970 | HOSPITALIZACION 2 PISO | AREA DE TRABAJO LIMPIO | SCHILLER | DEFIGARD 3002IH | 402 32986 | POTENCIA | JOULES | SUGERIDO | SUGERIDO | SUGERIDO | SUGERIDO | MEBI. METROLOGÍA BIOMÉDICA
FLUJOMETRO | 21008 | HOSPITALIZACION 2 PISO | AREA DE TRABAJO LIMPIO | CHEMETRON | 34-01 | 11088563 | PRESION/ VOLUMEN | PSI/ LPM | SUGERIDO | SUGERIDO | SUGERIDO | SUGERIDO | MEBI. METROLOGÍA BIOMÉDICA
FLUJOMETRO | 9680 | HOSPITALIZACION 2 PISO | HABITACION 201 | PRECISION MEDICAL | NR | NR | PRESION/ VOLUMEN | PSI/ LPM | SUGERIDO | SUGERIDO | SUGERIDO | SUGERIDO | MEBI. METROLOGÍA BIOMÉDICA
FLUJOMETRO | 17280 | HOSPITALIZACION 2 PISO | HABITACION 203 | TIMETER | NR | NR | PRESION/ VOLUMEN | PSI/ LPM | SUGERIDO | SUGERIDO | SUGERIDO | SUGERIDO | MEBI. METROLOGÍA BIOMÉDICA
FLUJOMETRO | 17281 | HOSPITALIZACION 2 PISO | HABITACION 204 | AIR IMETAN | FM-100 | F04101 | PRESION/ VOLUMEN | PSI/ LPM | SUGERIDO | SUGERIDO | SUGERIDO | SUGERIDO | MEBI. METROLOGÍA BIOMÉDICA
FLUJOMETRO | 17282 | HOSPITALIZACION 2 PISO | HABITACION 205 | AIR IMETAN | FM-100 | F03081 | PRESION/ VOLUMEN | PSI/ LPM | SUGERIDO | SUGERIDO | SUGERIDO | SUGERIDO | MEBI. METROLOGÍA BIOMÉDICA
FLUJOMETRO | 17283 | HOSPITALIZACION 2 PISO | HABITACION 206 | AIR IMETAN | FM-100 | F07102 | PRESION/ VOLUMEN | PSI/ LPM | SUGERIDO | SUGERIDO | SUGERIDO | SUGERIDO | MEBI. METROLOGÍA BIOMÉDICA
FLUJOMETRO | 36543 | HOSPITALIZACION 2 PISO | HABITACION 207 | TIMETER | NR | NR | PRESION/ VOLUMEN | PSI/ LPM | SUGERIDO | SUGERIDO | SUGERIDO | SUGERIDO | MEBI. METROLOGÍA BIOMÉDICA
MONITOR DE SIGNOS VITALES | 52888 | HOSPITALIZACION 2 PISO | AREA DE TRABAJO SUCIO | EDAN | M3 | M330309A1150SVG | SPO2, NIBP, °T | SPO2, NIBP, °T | SUGERIDO | SUGERIDO | SUGERIDO | SUGERIDO | MEBI. METROLOGÍA BIOMÉDICA
REGULADOR DE VACIO | 49411 | HOSPITALIZACION 2 PISO | HABITACION 207 | CHEMETRON | 22-13-1108 0907 | NR | PRESION | PSI | SUGERIDO | SUGERIDO | SUGERIDO | SUGERIDO | MEBI. METROLOGÍA BIOMÉDICA
SUCCIONADOR | 43143 | HOSPITALIZACION 2 PISO | AREA DE TRABAJO LIMPIO | THOMAS | MEDI-PUMP 1615 | 040500000305 | PRESION | PSI | SUGERIDO | SUGERIDO | SUGERIDO | SUGERIDO | MEBI. METROLOGÍA BIOMÉDICA
SUCCIONADOR | NO TIENE | HOSPITALIZACION 2 PISO | AREA DE TRABAJO SUCIO | THOMAS | MEDI-PUMP 1130-2 | NR | PRESION | PSI | SUGERIDO | SUGERIDO | SUGERIDO | SUGERIDO | MEBI. METROLOGÍA BIOMÉDICA
SUCCIONADOR | NO TIENE | HOSPITALIZACION 2 PISO | AREA DE TRABAJO SUCIO | THOMAS | MEDI-PUMP 1130-067H | 1099 00002732 | PRESION | PSI | SUGERIDO | SUGERIDO | SUGERIDO | SUGERIDO | MEBI. METROLOGÍA BIOMÉDICA
TENSIOMETRO DE MERCURIO | 11675 / 32464 | HOSPITALIZACION 2 PISO | AREA DE TRABAJO SUCIO | TYCOS | SPHYGMOMANOMETER | NR | PRESION POSITIVA | PSI | SUGERIDO | SUGERIDO | SUGERIDO | SUGERIDO | MEBI. METROLOGÍA BIOMÉDICA
BASCULA DE PISO | 43289 | HOSPITALIZACION 3 OCCIDENTE | AREA DE TRABAJO SUCIO | RECOVERY | NR | NR | PESO | Kg, gr. | SUGERIDO | SUGERIDO | SUGERIDO | SUGERIDO | MEBI. METROLOGÍA BIOMÉDICA
ELECTROCARDIOGRAFO | 16423 | HOSPITALIZACION 3 OCCIDENTE | AREA DE TRABAJO SUCIO | BURDICK | EK10 | 05479 | EKG | Distancia/ Tiempo | SUGERIDO | SUGERIDO | SUGERIDO | SUGERIDO | MEBI. METROLOGÍA BIOMÉDICA
FLUJOMETRO | 36544 | HOSPITALIZACION 3 OCCIDENTE | HABITACIÓN 319 | AIR IMETAN | FM-100 | F08091 | PRESION/ VOLUMEN | PSI/ LPM | SUGERIDO | SUGERIDO | SUGERIDO | SUGERIDO | MEBI. METROLOGÍA BIOMÉDICA
FLUJOMETRO | 36545 | HOSPITALIZACION 3 OCCIDENTE | HABITACIÓN 320 | OHMEDA | NR | B04168 | PRESION/ VOLUMEN | PSI/ LPM | SUGERIDO | SUGERIDO | SUGERIDO | SUGERIDO | MEBI. METROLOGÍA BIOMÉDICA
FLUJOMETRO | 36546 | HOSPITALIZACION 3 OCCIDENTE | HABITACIÓN 321 | TIMETER | NR | NR | PRESION/ VOLUMEN | PSI/ LPM | SUGERIDO | SUGERIDO | SUGERIDO | SUGERIDO | MEBI. METROLOGÍA BIOMÉDICA
FLUJOMETRO | 36547 | HOSPITALIZACION 3 OCCIDENTE | HABITACIÓN 321 | TIMETER | NR | NR | PRESION/ VOLUMEN | PSI/ LPM | SUGERIDO | SUGERIDO | SUGERIDO | SUGERIDO | MEBI. METROLOGÍA BIOMÉDICA
FLUJOMETRO | 36548 | HOSPITALIZACION 3 OCCIDENTE | HABITACIÓN 323 | OHMEDA | NR | B04171 | PRESION/ VOLUMEN | PSI/ LPM | SUGERIDO | SUGERIDO | SUGERIDO | SUGERIDO | MEBI. METROLOGÍA BIOMÉDICA
FLUJOMETRO | 36549 | HOSPITALIZACION 3 OCCIDENTE | HABITACIÓN 325 | AIR IMETAN | FM-100 | F04101 | PRESION/ VOLUMEN | PSI/ LPM | SUGERIDO | SUGERIDO | SUGERIDO | SUGERIDO | MEBI. METROLOGÍA BIOMÉDICA
FLUJOMETRO | 36550 | HOSPITALIZACION 3 OCCIDENTE | HABITACIÓN 326 | AIR IMETAN | FM-100 | F07101 | PRESION/ VOLUMEN | PSI/ LPM | SUGERIDO | SUGERIDO | SUGERIDO | SUGERIDO | MEBI. METROLOGÍA BIOMÉDICA
FLUJOMETRO | 36551 | HOSPITALIZACION 3 OCCIDENTE | HABITACIÓN 322 | TIMETER | NR | NR | PRESION/ VOLUMEN | PSI/ LPM | SUGERIDO | SUGERIDO | SUGERIDO | SUGERIDO | MEBI. METROLOGÍA BIOMÉDICA
FLUJOMETRO | 36552 | HOSPITALIZACION 3 OCCIDENTE | HABITACIÓN 322 | TIMETER | NR | NR | PRESION/ VOLUMEN | PSI/ LPM | SUGERIDO | SUGERIDO | SUGERIDO | SUGERIDO | MEBI. METROLOGÍA BIOMÉDICA
MONITOR DE SIGNOS VITALES | 52890 | HOSPITALIZACION 3 OCCIDENTE | AREA DE TRABAJO SUCIO | EDAN | M3 | M330309A1152SVG | SPO2, NIBP, °T | SPO2, NIBP, °T | SUGERIDO | SUGERIDO | SUGERIDO | SUGERIDO | MEBI. METROLOGÍA BIOMÉDICA
MONITOR DE SIGNOS VITALES | 52902 | HOSPITALIZACION 3 OCCIDENTE | AREA DE TRABAJO SUCIO | EDAN | M3 | M330309A1164SVG | SPO2, NIBP, °T | SPO2, NIBP, °T | SUGERIDO | SUGERIDO | SUGERIDO | SUGERIDO | MEBI. METROLOGÍA BIOMÉDICA
REGULADOR DE VACIO | 49405 | HOSPITALIZACION 3 OCCIDENTE | HABITACIÓN 323 | CHEMETRON | 22-13-1108 0907 | NR | PRESION | PSI | SUGERIDO | SUGERIDO | SUGERIDO | SUGERIDO | MEBI. METROLOGÍA BIOMÉDICA
SUCCIONADOR | NO TIENE | HOSPITALIZACION 3 OCCIDENTE | AREA DE TRABAJO SUCIO | THOMAS | MEDI-PUMP 1130-067E | 099800002166 | PRESION | PSI | SUGERIDO | SUGERIDO | SUGERIDO | SUGERIDO | MEBI. METROLOGÍA BIOMÉDICA
SUCCIONADOR | NO TIENE | HOSPITALIZACION 3 OCCIDENTE | AREA DE TRABAJO SUCIO | THOMAS | MEDI-PUMP 1130-067E | 029400000045 | PRESION | PSI | SUGERIDO | SUGERIDO | SUGERIDO | SUGERIDO | MEBI. METROLOGÍA BIOMÉDICA
BASCULA DE PISO | 48368 | HOSPITALIZACION 3 SUR | AREA SUCIA | ADE | S.I | 030610036 | PESO | Kg, gr. | SUGERIDO | SUGERIDO | SUGERIDO | SUGERIDO | MEBI. METROLOGÍA BIOMÉDICA
DESFIBRILADOR | 18855 | HOSPITALIZACION 3 SUR | CARRO DE PARO | NIHON KODHEN | TEC-7521K | 01266 | POTENCIA | JOULES | SUGERIDO | SUGERIDO | SUGERIDO | SUGERIDO | MEBI. METROLOGÍA BIOMÉDICA
FLUJOMETRO | 36553 | HOSPITALIZACION 3 SUR | HABITACION 301 | TIMETER | NR | NR | PRESION/ VOLUMEN | PSI/ LPM | SUGERIDO | SUGERIDO | SUGERIDO | SUGERIDO | MEBI. METROLOGÍA BIOMÉDICA
FLUJOMETRO | 36554 | HOSPITALIZACION 3 SUR | HABITACION 302 | TIMETER | NR | NR | PRESION/ VOLUMEN | PSI/ LPM | SUGERIDO | SUGERIDO | SUGERIDO | SUGERIDO | MEBI. METROLOGÍA BIOMÉDICA
FLUJOMETRO | 36555 | HOSPITALIZACION 3 SUR | HABITACION 303 | TIMETER | NR | NR | PRESION/ VOLUMEN | PSI/ LPM | SUGERIDO | SUGERIDO | SUGERIDO | SUGERIDO | MEBI. METROLOGÍA BIOMÉDICA
FLUJOMETRO | 36556 | HOSPITALIZACION 3 SUR | HABITACION 304 | TIMETER | NR | NR | PRESION/ VOLUMEN | PSI/ LPM | SUGERIDO | SUGERIDO | SUGERIDO | SUGERIDO | MEBI. METROLOGÍA BIOMÉDICA
FLUJOMETRO | 36557 | HOSPITALIZACION 3 SUR | HABITACION 305 | TIMETER | NR | NR | PRESION/ VOLUMEN | PSI/ LPM | SUGERIDO | SUGERIDO | SUGERIDO | SUGERIDO | MEBI. METROLOGÍA BIOMÉDICA
FLUJOMETRO | 36558 | HOSPITALIZACION 3 SUR | HABITACION 306 | TIMETER | NR | NR | PRESION/ VOLUMEN | PSI/ LPM | SUGERIDO | SUGERIDO | SUGERIDO | SUGERIDO | MEBI. METROLOGÍA BIOMÉDICA
FLUJOMETRO | NO TIENE | HOSPITALIZACION 3 SUR | HABITACION 307 | PRESISION MEDICAL | NR | NR | PRESION/ VOLUMEN | PSI/ LPM | SUGERIDO | SUGERIDO | SUGERIDO | SUGERIDO | MEBI. METROLOGÍA BIOMÉDICA
FLUJOMETRO | 36559 | HOSPITALIZACION 3 SUR | HABITACION 308 | PRESISION MEDICAL | NR | NR | PRESION/ VOLUMEN | PSI/ LPM | SUGERIDO | SUGERIDO | SUGERIDO | SUGERIDO | MEBI. METROLOGÍA BIOMÉDICA
FLUJOMETRO | 36560 | HOSPITALIZACION 3 SUR | HABITACION 309 | TIMETER | NR | NR | PRESION/ VOLUMEN | PSI/ LPM | SUGERIDO | SUGERIDO | SUGERIDO | SUGERIDO | MEBI. METROLOGÍA BIOMÉDICA
FLUJOMETRO | 36561 | HOSPITALIZACION 3 SUR | HABITACION 310 | TIMETER | NR | NR | PRESION/ VOLUMEN | PSI/ LPM | SUGERIDO | SUGERIDO | SUGERIDO | SUGERIDO | MEBI. METROLOGÍA BIOMÉDICA
FLUJOMETRO | NO TIENE | HOSPITALIZACION 3 SUR | HABITACION 311 | TIMETER | NR | NR | PRESION/ VOLUMEN | PSI/ LPM | SUGERIDO | SUGERIDO | SUGERIDO | SUGERIDO | MEBI. METROLOGÍA BIOMÉDICA
FLUJOMETRO | NO TIENE | HOSPITALIZACION 3 SUR | HABITACION 312 | AIR IMETAN | NR | F08081 | PRESION/ VOLUMEN | PSI/ LPM | SUGERIDO | SUGERIDO | SUGERIDO | SUGERIDO | MEBI. METROLOGÍA BIOMÉDICA
FLUJOMETRO | NO TIENE | HOSPITALIZACION 3 SUR | HABITACION 313 | TIMETER | NR | NR | PRESION/ VOLUMEN | PSI/ LPM | SUGERIDO | SUGERIDO | SUGERIDO | SUGERIDO | MEBI. METROLOGÍA BIOMÉDICA
FLUJOMETRO | NO TIENE | HOSPITALIZACION 3 SUR | HABITACION 314 | AIR IMETAN | NR | F08091 | PRESION/ VOLUMEN | PSI/ LPM | SUGERIDO | SUGERIDO | SUGERIDO | SUGERIDO | MEBI. METROLOGÍA BIOMÉDICA
FLUJOMETRO | NO TIENE | HOSPITALIZACION 3 SUR | HABITACION 315 | TIMETER | NR | NR | PRESION/ VOLUMEN | PSI/ LPM | SUGERIDO | SUGERIDO | SUGERIDO | SUGERIDO | MEBI. METROLOGÍA BIOMÉDICA
FLUJOMETRO | NO TIENE | HOSPITALIZACION 3 SUR | HABITACION 316 | AIR IMETAN | NR | F08091 | PRESION/ VOLUMEN | PSI/ LPM | SUGERIDO | SUGERIDO | SUGERIDO | SUGERIDO | MEBI. METROLOGÍA BIOMÉDICA
FLUJOMETRO | NO TIENE | HOSPITALIZACION 3 SUR | HABITACION 317 | TIMETER | NR | NR | PRESION/ VOLUMEN | PSI/ LPM | SUGERIDO | SUGERIDO | SUGERIDO | SUGERIDO | MEBI. METROLOGÍA BIOMÉDICA
FLUJOMETRO | NO TIENE | HOSPITALIZACION 3 SUR | HABITACION 318 | TIMETER | NR | NR | PRESION/ VOLUMEN | PSI/ LPM | SUGERIDO | SUGERIDO | SUGERIDO | SUGERIDO | MEBI. METROLOGÍA BIOMÉDICA
MONITOR DE SIGNOS VITALES | 43790 | HOSPITALIZACION 3 SUR | AREA SUCIA | NIHON KODHEN | OPV-1500K | 04533 | SPO2, NIBP, °T | SPO2, NIBP, °T | SUGERIDO | SUGERIDO | SUGERIDO | SUGERIDO | MEBI. METROLOGÍA BIOMÉDICA
MONITOR DE SIGNOS VITALES | 52901 | HOSPITALIZACION 3 SUR | AREA SUCIA | EDAN | M3 | M330309A1163SVG | SPO2, NIBP, °T | SPO2, NIBP, °T | SUGERIDO | SUGERIDO | SUGERIDO | SUGERIDO | MEBI. METROLOGÍA BIOMÉDICA
MONITOR DE SIGNOS VITALES | 52903 | HOSPITALIZACION 3 SUR | AREA SUCIA | EDAN | M3 | M330309A1165SVG | SPO2, NIBP, °T | SPO2, NIBP, °T | SUGERIDO | SUGERIDO | SUGERIDO | SUGERIDO | MEBI. METROLOGÍA BIOMÉDICA
REGULADOR DE VACIO | 49393 | HOSPITALIZACION 3 SUR | HABITACION 304 | CHEMETRON | NR | NR | PRESION | PSI | SUGERIDO | SUGERIDO | SUGERIDO | SUGERIDO | MEBI. METROLOGÍA BIOMÉDICA
SUCCIONADOR | 43145 | HOSPITALIZACION 3 SUR | CARRO DE PARO | THOMAS | MEDI-PUMP 1615 | 020500000197 | PRESION | PSI | SUGERIDO | SUGERIDO | SUGERIDO | SUGERIDO | MEBI. METROLOGÍA BIOMÉDICA
BASCULA DE PISO | 43290 | HOSPITALIZACION 4 NORTE | AREA SUCIA | RECOVERY | NR | NR | PESO | Kg, gr. | SUGERIDO | SUGERIDO | SUGERIDO | SUGERIDO | MEBI. METROLOGÍA BIOMÉDICA
FLUJOMETRO | NO TIENE | HOSPITALIZACION 4 NORTE | HABITACION 485 | TIMETER | NR | NR | PRESION/ VOLUMEN | PSI/ LPM | SUGERIDO | SUGERIDO | SUGERIDO | SUGERIDO | MEBI. METROLOGÍA BIOMÉDICA
FLUJOMETRO | NO TIENE | HOSPITALIZACION 4 NORTE | HABITACION 486 | TIMETER | NR | NR | PRESION/ VOLUMEN | PSI/ LPM | SUGERIDO | SUGERIDO | SUGERIDO | SUGERIDO | MEBI. METROLOGÍA BIOMÉDICA
FLUJOMETRO | NO TIENE | HOSPITALIZACION 4 NORTE | HABITACION 487 | OHMEDA | NR | B04181 | PRESION/ VOLUMEN | PSI/ LPM | SUGERIDO | SUGERIDO | SUGERIDO | SUGERIDO | MEBI. METROLOGÍA BIOMÉDICA
FLUJOMETRO | NO TIENE | HOSPITALIZACION 4 NORTE | HABITACION 488 | TIMETER | NR | NR | PRESION/ VOLUMEN | PSI/ LPM | SUGERIDO | SUGERIDO | SUGERIDO | SUGERIDO | MEBI. METROLOGÍA BIOMÉDICA
FLUJOMETRO | NO TIENE | HOSPITALIZACION 4 NORTE | HABITACION 489 | TIMETER | NR | NR | PRESION/ VOLUMEN | PSI/ LPM | SUGERIDO | SUGERIDO | SUGERIDO | SUGERIDO | MEBI. METROLOGÍA BIOMÉDICA
FLUJOMETRO | NO TIENE | HOSPITALIZACION 4 NORTE | HABITACION 490 | AIR IMETAN | FM-100 | F02071 | PRESION/ VOLUMEN | PSI/ LPM | SUGERIDO | SUGERIDO | SUGERIDO | SUGERIDO | MEBI. METROLOGÍA BIOMÉDICA
FLUJOMETRO | NO TIENE | HOSPITALIZACION 4 NORTE | HABITACION 491 | OHMEDA | NR | B04158 | PRESION/ VOLUMEN | PSI/ LPM | SUGERIDO | SUGERIDO | SUGERIDO | SUGERIDO | MEBI. METROLOGÍA BIOMÉDICA
FLUJOMETRO | NO TIENE | HOSPITALIZACION 4 NORTE | HABITACION 492 | TIMETER | NR | NR | PRESION/ VOLUMEN | PSI/ LPM | SUGERIDO | SUGERIDO | SUGERIDO | SUGERIDO | MEBI. METROLOGÍA BIOMÉDICA
FLUJOMETRO | NO TIENE | HOSPITALIZACION 4 NORTE | HABITACION 493 | TIMETER | NR | NR | PRESION/ VOLUMEN | PSI/ LPM | SUGERIDO | SUGERIDO | SUGERIDO | SUGERIDO | MEBI. METROLOGÍA BIOMÉDICA
FLUJOMETRO | NO TIENE | HOSPITALIZACION 4 NORTE | HABITACION 494 | OHMEDA | NR | B04149 | PRESION/ VOLUMEN | PSI/ LPM | SUGERIDO | SUGERIDO | SUGERIDO | SUGERIDO | MEBI. METROLOGÍA BIOMÉDICA
FLUJOMETRO | NO TIENE | HOSPITALIZACION 4 NORTE | HABITACION 495 | AIR IMETAN | FM-100 | F08071 | PRESION/ VOLUMEN | PSI/ LPM | SUGERIDO | SUGERIDO | SUGERIDO | SUGERIDO | MEBI. METROLOGÍA BIOMÉDICA
FLUJOMETRO | NO TIENE | HOSPITALIZACION 4 NORTE | HABITACION 496 | AIR IMETAN | FM-100 | F08071 | PRESION/ VOLUMEN | PSI/ LPM | SUGERIDO | SUGERIDO | SUGERIDO | SUGERIDO | MEBI. METROLOGÍA BIOMÉDICA
FLUJOMETRO | NO TIENE | HOSPITALIZACION 4 NORTE | HABITACION 497 | AIR IMETAN | FM-100 | F08007 | PRESION/ VOLUMEN | PSI/ LPM | SUGERIDO | SUGERIDO | SUGERIDO | SUGERIDO | MEBI. METROLOGÍA BIOMÉDICA
FLUJOMETRO | NO TIENE | HOSPITALIZACION 4 NORTE | HABITACION 498 | TIMETER | NR | NR | PRESION/ VOLUMEN | PSI/ LPM | SUGERIDO | SUGERIDO | SUGERIDO | SUGERIDO | MEBI. METROLOGÍA BIOMÉDICA
FLUJOMETRO | NO TIENE | HOSPITALIZACION 4 NORTE | HABITACION 499 | TIMETER | NR | NR | PRESION/ VOLUMEN | PSI/ LPM | SUGERIDO | SUGERIDO | SUGERIDO | SUGERIDO | MEBI. METROLOGÍA BIOMÉDICA
MONITOR DE SIGNOS VITALES | 52898 | HOSPITALIZACION 4 NORTE | AREA SUCIA | EDAN | M3 | M330309A1160SVG | SPO2, NIBP, °T | SPO2, NIBP, °T | SUGERIDO | SUGERIDO | SUGERIDO | SUGERIDO | MEBI. METROLOGÍA BIOMÉDICA
MONITOR DE SIGNOS VITALES | 52899 | HOSPITALIZACION 4 NORTE | AREA SUCIA | EDAN | M3 | M330309A1161SVG | SPO2, NIBP, °T | SPO2, NIBP, °T | SUGERIDO | SUGERIDO | SUGERIDO | SUGERIDO | MEBI. METROLOGÍA BIOMÉDICA
MONITOR DE SIGNOS VITALES | 52900 | HOSPITALIZACION 4 NORTE | AREA SUCIA | EDAN | M3 | M330309A1162SVG | SPO2, NIBP, °T | SPO2, NIBP, °T | SUGERIDO | SUGERIDO | SUGERIDO | SUGERIDO | MEBI. METROLOGÍA BIOMÉDICA
REGULADOR DE VACIO | 49404 | HOSPITALIZACION 4 NORTE | HABITACION 499 | CHEMETRON | NR | NR | PRESION | PSI | SUGERIDO | SUGERIDO | SUGERIDO | SUGERIDO | MEBI. METROLOGÍA BIOMÉDICA
REGULADOR DE VACIO | 49408 | HOSPITALIZACION 4 NORTE | HABITACION 489 | CHEMETRON | NR | NR | PRESION | PSI | SUGERIDO | SUGERIDO | SUGERIDO | SUGERIDO | MEBI. METROLOGÍA BIOMÉDICA
DESFIBRILADOR | 18858 | HOSPITALIZACION 4 OCCIDENTE | CARRO DE PARO | NIHON KODHEN | TEC-7511K | 00502 | POTENCIA | JOULES | SUGERIDO | SUGERIDO | SUGERIDO | SUGERIDO | MEBI. METROLOGÍA BIOMÉDICA
FLUJOMETRO | NO TIENE | HOSPITALIZACION 4 OCCIDENTE | HABITACION 429 | AIR IMETAN | FM-100 | F03081 | PRESION/ VOLUMEN | PSI/ LPM | SUGERIDO | SUGERIDO | SUGERIDO | SUGERIDO | MEBI. METROLOGÍA BIOMÉDICA
FLUJOMETRO | NO TIENE | HOSPITALIZACION 4 OCCIDENTE | HABITACION 430 | TIMETER | FM-100 | F03081 | PRESION/ VOLUMEN | PSI/ LPM | SUGERIDO | SUGERIDO | SUGERIDO | SUGERIDO | MEBI. METROLOGÍA BIOMÉDICA
FLUJOMETRO | NO TIENE | HOSPITALIZACION 4 OCCIDENTE | HABITACION 431 | AIR IMETAN | FM-100 | F03681 | PRESION/ VOLUMEN | PSI/ LPM | SUGERIDO | SUGERIDO | SUGERIDO | SUGERIDO | MEBI. METROLOGÍA BIOMÉDICA
FLUJOMETRO | NO TIENE | HOSPITALIZACION 4 OCCIDENTE | HABITACION 432 | AIR IMETAN | FM-100 | F03081 | PRESION/ VOLUMEN | PSI/ LPM | SUGERIDO | SUGERIDO | SUGERIDO | SUGERIDO | MEBI. METROLOGÍA BIOMÉDICA
FLUJOMETRO | NO TIENE | HOSPITALIZACION 4 OCCIDENTE | HABITACION 433 | AIR IMETAN | FM-100 | F03081 | PRESION/ VOLUMEN | PSI/ LPM | SUGERIDO | SUGERIDO | SUGERIDO | SUGERIDO | MEBI. METROLOGÍA BIOMÉDICA
FLUJOMETRO | NO TIENE | HOSPITALIZACION 4 OCCIDENTE | HABITACION 434 | AIR IMETAN | FM-100 | F03081 | PRESION/ VOLUMEN | PSI/ LPM | SUGERIDO | SUGERIDO | SUGERIDO | SUGERIDO | MEBI. METROLOGÍA BIOMÉDICA
FLUJOMETRO | NO TIENE | HOSPITALIZACION 4 OCCIDENTE | HABITACION 435 | AIR IMETAN | FM-100 | F03081 | PRESION/ VOLUMEN | PSI/ LPM | SUGERIDO | SUGERIDO | SUGERIDO | SUGERIDO | MEBI. METROLOGÍA BIOMÉDICA
FLUJOMETRO | NO TIENE | HOSPITALIZACION 4 OCCIDENTE | HABITACION 436 | AIR IMETAN | FM-100 | F03081 | PRESION/ VOLUMEN | PSI/ LPM | SUGERIDO | SUGERIDO | SUGERIDO | SUGERIDO | MEBI. METROLOGÍA BIOMÉDICA
FLUJOMETRO | NO TIENE | HOSPITALIZACION 4 OCCIDENTE | HABITACION 437 | AIR IMETAN | FM-100 | F03081 | PRESION/ VOLUMEN | PSI/ LPM | SUGERIDO | SUGERIDO | SUGERIDO | SUGERIDO | MEBI. METROLOGÍA BIOMÉDICA
FLUJOMETRO | NO TIENE | HOSPITALIZACION 4 OCCIDENTE | HABITACION 438 | TIMETER | NR | NR | PRESION/ VOLUMEN | PSI/ LPM | SUGERIDO | SUGERIDO | SUGERIDO | SUGERIDO | MEBI. METROLOGÍA BIOMÉDICA
FLUJOMETRO | NO TIENE | HOSPITALIZACION 4 OCCIDENTE | HABITACION 439 | AIR IMETAN | FM-100 | F03081 | PRESION/ VOLUMEN | PSI/ LPM | SUGERIDO | SUGERIDO | SUGERIDO | SUGERIDO | MEBI. METROLOGÍA BIOMÉDICA
FLUJOMETRO | NO TIENE | HOSPITALIZACION 4 OCCIDENTE | HABITACION 440 | AIR IMETAN | FM-100 | F03081 | PRESION/ VOLUMEN | PSI/ LPM | SUGERIDO | SUGERIDO | SUGERIDO | SUGERIDO | MEBI. METROLOGÍA BIOMÉDICA
FLUJOMETRO | NO TIENE | HOSPITALIZACION 4 OCCIDENTE | HABITACION 442 | AIR IMETAN | FM-100 | F03081 | PRESION/ VOLUMEN | PSI/ LPM | SUGERIDO | SUGERIDO | SUGERIDO | SUGERIDO | MEBI. METROLOGÍA BIOMÉDICA
FLUJOMETRO | NO TIENE | HOSPITALIZACION 4 OCCIDENTE | HABITACION 441 | AIR IMETAN | FM-100 | F03081 | PRESION/ VOLUMEN | PSI/ LPM | SUGERIDO | SUGERIDO | SUGERIDO | SUGERIDO | MEBI. METROLOGÍA BIOMÉDICA
MONITOR DE SIGNOS VITALES | 52891 | HOSPITALIZACION 4 OCCIDENTE | AREA SUCIA | EDAN | M3 | M330309A1153SVG | SPO2, NIBP, °T | SPO2, NIBP, °T | SUGERIDO | SUGERIDO | SUGERIDO | SUGERIDO | MEBI. METROLOGÍA BIOMÉDICA
MONITOR DE SIGNOS VITALES | 52892 | HOSPITALIZACION 4 OCCIDENTE | AREA SUCIA | EDAN | M3 | M330309A1154SVG | SPO2, NIBP, °T | SPO2, NIBP, °T | SUGERIDO | SUGERIDO | SUGERIDO | SUGERIDO | MEBI. METROLOGÍA BIOMÉDICA
PULSOXIMETRO | NO TIENE | HOSPITALIZACION 4 OCCIDENTE | AREA SUCIA | BCI | 71200A1 | 700721022 | SPO2, FC Y SEGURIDAD ELÉCTRICA | SPO2, HZ, VOLTIOS | SUGERIDO | SUGERIDO | SUGERIDO | SUGERIDO | MEBI. METROLOGÍA BIOMÉDICA
REGULADOR DE VACIO | 49392 | HOSPITALIZACION 4 OCCIDENTE | HABITACION 429 | CHEMETRON | 22-13 | NR | PRESION | PSI | SUGERIDO | SUGERIDO | SUGERIDO | SUGERIDO | MEBI. METROLOGÍA BIOMÉDICA
SUCCIONADOR | 48684 | HOSPITALIZACION 4 OCCIDENTE | CARRO DE PARO | THOMAS | MEDIPUMP 1630 | 110600002085 | PRESION | PSI | SUGERIDO | SUGERIDO | SUGERIDO | SUGERIDO | MEBI. METROLOGÍA BIOMÉDICA
TENSIOMETRO DE MERCURIO | 12388 | HOSPITALIZACION 4 OCCIDENTE | AREA SUCIA | TYCOS | NR | NR | PRESION POSITIVA | PSI | SUGERIDO | SUGERIDO | SUGERIDO | SUGERIDO | MEBI. METROLOGÍA BIOMÉDICA
BASCULA DE PISO | 43292 | HOSPITALIZACION 4 ORIENTE | AREA SUCIA | RECOVERY | NR | NR | PESO | Kg, gr. | SUGERIDO | SUGERIDO | SUGERIDO | SUGERIDO | MEBI. METROLOGÍA BIOMÉDICA
DESFIBRILADOR | 18857 | HOSPITALIZACION 4 ORIENTE | CARRO DE PARO AREA LIMPIA | NIHON KODHEN | TEC-7511K | 01035 | POTENCIA | JOULES | SUGERIDO | SUGERIDO | SUGERIDO | SUGERIDO | MEBI. METROLOGÍA BIOMÉDICA
ELECTROCARDIOGRAFO | 25133 | HOSPITALIZACION 4 ORIENTE | AREA SUCIA | BURDICK | EK 10 | 05375 | EKG | Distancia/ Tiempo | SUGERIDO | SUGERIDO | SUGERIDO | SUGERIDO | MEBI. METROLOGÍA BIOMÉDICA
FLUJOMETRO | NO TIENE | HOSPITALIZACION 4 ORIENTE | HABITACION 401 | AIR IMETAN | FM-100 | F02091 | PRESION/ VOLUMEN | PSI/ LPM | SUGERIDO | SUGERIDO | SUGERIDO | SUGERIDO | MEBI. METROLOGÍA BIOMÉDICA
FLUJOMETRO | NO TIENE | HOSPITALIZACION 4 ORIENTE | HABITACION 402 | TIMETER | NR | NR | PRESION/ VOLUMEN | PSI/ LPM | SUGERIDO | SUGERIDO | SUGERIDO | SUGERIDO | MEBI. METROLOGÍA BIOMÉDICA
FLUJOMETRO | NO TIENE | HOSPITALIZACION 4 ORIENTE | HABITACION 403 | CHEMETRON | 34-01 | 1015098 | PRESION/ VOLUMEN | PSI/ LPM | SUGERIDO | SUGERIDO | SUGERIDO | SUGERIDO | MEBI. METROLOGÍA BIOMÉDICA
FLUJOMETRO | NO TIENE | HOSPITALIZACION 4 ORIENTE | HABITACION 405 | PRESISION MEDICAL | NR | NR | PRESION/ VOLUMEN | PSI/ LPM | SUGERIDO | SUGERIDO | SUGERIDO | SUGERIDO | MEBI. METROLOGÍA BIOMÉDICA
FLUJOMETRO | NO TIENE | HOSPITALIZACION 4 ORIENTE | HABITACION 406 | OHMEDA | NR | B04170 | PRESION/ VOLUMEN | PSI/ LPM | SUGERIDO | SUGERIDO | SUGERIDO | SUGERIDO | MEBI. METROLOGÍA BIOMÉDICA
FLUJOMETRO | NO TIENE | HOSPITALIZACION 4 ORIENTE | HABITACION 404 | AIR IMETAN | FM-100 | F02071 | PRESION/ VOLUMEN | PSI/ LPM | SUGERIDO | SUGERIDO | SUGERIDO | SUGERIDO | MEBI. METROLOGÍA BIOMÉDICA
FLUJOMETRO | NO TIENE | HOSPITALIZACION 4 ORIENTE | HABITACION 407 | TIMETER | NR | NR | PRESION/ VOLUMEN | PSI/ LPM | SUGERIDO | SUGERIDO | SUGERIDO | SUGERIDO | MEBI. METROLOGÍA BIOMÉDICA
FLUJOMETRO | NO TIENE | HOSPITALIZACION 4 ORIENTE | HABITACION 408 | AIR IMETAN | FM-100 | F08071 | PRESION/ VOLUMEN | PSI/ LPM | SUGERIDO | SUGERIDO | SUGERIDO | SUGERIDO | MEBI. METROLOGÍA BIOMÉDICA
FLUJOMETRO | NO TIENE | HOSPITALIZACION 4 ORIENTE | HABITACION 409 | CHEMETRON | 34-01 | 1055049 | PRESION/ VOLUMEN | PSI/ LPM | SUGERIDO | SUGERIDO | SUGERIDO | SUGERIDO | MEBI. METROLOGÍA BIOMÉDICA
FLUJOMETRO | NO TIENE | HOSPITALIZACION 4 ORIENTE | HABITACION 410 | AIR IMETAN | FM-100 | F02071 | PRESION/ VOLUMEN | PSI/ LPM | SUGERIDO | SUGERIDO | SUGERIDO | SUGERIDO | MEBI. METROLOGÍA BIOMÉDICA
FLUJOMETRO | NO TIENE | HOSPITALIZACION 4 ORIENTE | HABITACION 411 | CHEMETRON | 34-01 | 11088907 | PRESION/ VOLUMEN | PSI/ LPM | SUGERIDO | SUGERIDO | SUGERIDO | SUGERIDO | MEBI. METROLOGÍA BIOMÉDICA
FLUJOMETRO | NO TIENE | HOSPITALIZACION 4 ORIENTE | HABITACION 413 | CHEMETRON | 34-01 | 11088907 | PRESION/ VOLUMEN | PSI/ LPM | SUGERIDO | SUGERIDO | SUGERIDO | SUGERIDO | MEBI. METROLOGÍA BIOMÉDICA
FLUJOMETRO | NO TIENE | HOSPITALIZACION 4 ORIENTE | HABITACION 414 | TIMETER | NR | NR | PRESION/ VOLUMEN | PSI/ LPM | SUGERIDO | SUGERIDO | SUGERIDO | SUGERIDO | MEBI. METROLOGÍA BIOMÉDICA
FLUJOMETRO | NO TIENE | HOSPITALIZACION 4 ORIENTE | HABITACION 415 | TIMETER | NR | NR | PRESION/ VOLUMEN | PSI/ LPM | SUGERIDO | SUGERIDO | SUGERIDO | SUGERIDO | MEBI. METROLOGÍA BIOMÉDICA
FLUJOMETRO | NO TIENE | HOSPITALIZACION 4 ORIENTE | HABITACION 416 | PRESISION MEDICAL | NR | NR | PRESION/ VOLUMEN | PSI/ LPM | SUGERIDO | SUGERIDO | SUGERIDO | SUGERIDO | MEBI. METROLOGÍA BIOMÉDICA
FLUJOMETRO | NO TIENE | HOSPITALIZACION 4 ORIENTE | HABITACION 417 | AIR IMETAN | FM-100 | F02091 | PRESION/ VOLUMEN | PSI/ LPM | SUGERIDO | SUGERIDO | SUGERIDO | SUGERIDO | MEBI. METROLOGÍA BIOMÉDICA
FLUJOMETRO | NO TIENE | HOSPITALIZACION 4 ORIENTE | HABITACION 418 | OHMEDA | NR | B04162 | PRESION/ VOLUMEN | PSI/ LPM | SUGERIDO | SUGERIDO | SUGERIDO | SUGERIDO | MEBI. METROLOGÍA BIOMÉDICA
FLUJOMETRO | NO TIENE | HOSPITALIZACION 4 ORIENTE | HABITACION 419 | TIMETER | NR | B04162 | PRESION/ VOLUMEN | PSI/ LPM | SUGERIDO | SUGERIDO | SUGERIDO | SUGERIDO | MEBI. METROLOGÍA BIOMÉDICA
FLUJOMETRO | NO TIENE | HOSPITALIZACION 4 ORIENTE | HABITACION 420 | AIR IMETAN | FM-100 | F08091 | PRESION/ VOLUMEN | PSI/ LPM | SUGERIDO | SUGERIDO | SUGERIDO | SUGERIDO | MEBI. METROLOGÍA BIOMÉDICA
FLUJOMETRO | NO TIENE | HOSPITALIZACION 4 ORIENTE | HABITACION 421 | AIR IMETAN | FM-100 | F02071 | PRESION/ VOLUMEN | PSI/ LPM | SUGERIDO | SUGERIDO | SUGERIDO | SUGERIDO | MEBI. METROLOGÍA BIOMÉDICA
FLUJOMETRO | NO TIENE | HOSPITALIZACION 4 ORIENTE | HABITACION 422 | AIR IMETAN | FM-100 | F08081 | PRESION/ VOLUMEN | PSI/ LPM | SUGERIDO | SUGERIDO | SUGERIDO | SUGERIDO | MEBI. METROLOGÍA BIOMÉDICA
FLUJOMETRO | NO TIENE | HOSPITALIZACION 4 ORIENTE | HABITACION 423 | TIMETER | NR | NR | PRESION/ VOLUMEN | PSI/ LPM | SUGERIDO | SUGERIDO | SUGERIDO | SUGERIDO | MEBI. METROLOGÍA BIOMÉDICA
FLUJOMETRO | NO TIENE | HOSPITALIZACION 4 ORIENTE | HABITACION 424 | AIR IMETAN | FM-100 | F03081 | PRESION/ VOLUMEN | PSI/ LPM | SUGERIDO | SUGERIDO | SUGERIDO | SUGERIDO | MEBI. METROLOGÍA BIOMÉDICA
FLUJOMETRO | NO TIENE | HOSPITALIZACION 4 ORIENTE | HABITACION 425 | TIMETER | NR | NR | PRESION/ VOLUMEN | PSI/ LPM | SUGERIDO | SUGERIDO | SUGERIDO | SUGERIDO | MEBI. METROLOGÍA BIOMÉDICA
FLUJOMETRO | NO TIENE | HOSPITALIZACION 4 ORIENTE | HABITACION 426 | TIMETER | NR | NR | PRESION/ VOLUMEN | PSI/ LPM | SUGERIDO | SUGERIDO | SUGERIDO | SUGERIDO | MEBI. METROLOGÍA BIOMÉDICA
FLUJOMETRO | NO TIENE | HOSPITALIZACION 4 ORIENTE | HABITACION 427 | AIR IMETAN | FM-100 | F02071 | PRESION/ VOLUMEN | PSI/ LPM | SUGERIDO | SUGERIDO | SUGERIDO | SUGERIDO | MEBI. METROLOGÍA BIOMÉDICA
FLUJOMETRO | NO TIENE | HOSPITALIZACION 4 ORIENTE | HABITACION 428 | TIMETER | NR | NR | PRESION/ VOLUMEN | PSI/ LPM | SUGERIDO | SUGERIDO | SUGERIDO | SUGERIDO | MEBI. METROLOGÍA BIOMÉDICA
MONITOR DE SIGNOS VITALES | 19069 | HOSPITALIZACION 4 ORIENTE | AREA SUCIA | BCI | 920310102 | 7010790321 | SPO2, NIBP, °T | SPO2, NIBP, °T | SUGERIDO | SUGERIDO | SUGERIDO | SUGERIDO | MEBI. METROLOGÍA BIOMÉDICA
MONITOR DE SIGNOS VITALES | 52893 | HOSPITALIZACION 4 ORIENTE | AREA SUCIA | EDAN | M3 | M330309A1155SVG | SPO2, NIBP, °T | SPO2, NIBP, °T | SUGERIDO | SUGERIDO | SUGERIDO | SUGERIDO | MEBI. METROLOGÍA BIOMÉDICA
MONITOR DE SIGNOS VITALES | 52894 | HOSPITALIZACION 4 ORIENTE | HABITACION 415 | EDAN | M3 | M330309A1156SVG | SPO2, NIBP, °T | SPO2, NIBP, °T | SUGERIDO | SUGERIDO | SUGERIDO | SUGERIDO | MEBI. METROLOGÍA BIOMÉDICA
SUCCIONADOR | NO TIENE | HOSPITALIZACION 4 ORIENTE | CARRO DE PARO AREA LIMPIA | THOMAS | MEDI-PUMP 1130-067B | 119600000410 | PRESION | PSI | SUGERIDO | SUGERIDO | SUGERIDO | SUGERIDO | MEBI. METROLOGÍA BIOMÉDICA
BASCULA DE PISO | 43288 | HOSPITALIZACION 4 SUR | AREA SUCIA | RECOVERY | NR | NR | PESO | Kg, gr. | SUGERIDO | SUGERIDO | SUGERIDO | SUGERIDO | MEBI. METROLOGÍA BIOMÉDICA
DESFIBRILADOR | 18856 | HOSPITALIZACION 4 SUR | AREA LIMPIA / CARRO DE PARO | NIHON KODHEN | TEC-7511K | 1997-00197 | POTENCIA | JOULES | SUGERIDO | SUGERIDO | SUGERIDO | SUGERIDO | MEBI. METROLOGÍA BIOMÉDICA
FLUJOMETRO | NO TIENE | HOSPITALIZACION 4 SUR | HABITACION 455 | OHMEDA | NR | B04169 | PRESION/ VOLUMEN | PSI/ LPM | SUGERIDO | SUGERIDO | SUGERIDO | SUGERIDO | MEBI. METROLOGÍA BIOMÉDICA
FLUJOMETRO | NO TIENE | HOSPITALIZACION 4 SUR | HABITACION 456 | TIMETER | NR | NR | PRESION/ VOLUMEN | PSI/ LPM | SUGERIDO | SUGERIDO | SUGERIDO | SUGERIDO | MEBI. METROLOGÍA BIOMÉDICA
FLUJOMETRO | NO TIENE | HOSPITALIZACION 4 SUR | HABITACION 457 | TIMETER | NR | NR | PRESION/ VOLUMEN | PSI/ LPM | SUGERIDO | SUGERIDO | SUGERIDO | SUGERIDO | MEBI. METROLOGÍA BIOMÉDICA
FLUJOMETRO | NO TIENE | HOSPITALIZACION 4 SUR | HABITACION 458 | TIMETER | NR | NR | PRESION/ VOLUMEN | PSI/ LPM | SUGERIDO | SUGERIDO | SUGERIDO | SUGERIDO | MEBI. METROLOGÍA BIOMÉDICA
FLUJOMETRO | NO TIENE | HOSPITALIZACION 4 SUR | HABITACION 459 | TIMETER | NR | NR | PRESION/ VOLUMEN | PSI/ LPM | SUGERIDO | SUGERIDO | SUGERIDO | SUGERIDO | MEBI. METROLOGÍA BIOMÉDICA
FLUJOMETRO | NO TIENE | HOSPITALIZACION 4 SUR | HABITACION 460 | AIR IMETAN | NR | F02071 | PRESION/ VOLUMEN | PSI/ LPM | SUGERIDO | SUGERIDO | SUGERIDO | SUGERIDO | MEBI. METROLOGÍA BIOMÉDICA
FLUJOMETRO | NO TIENE | HOSPITALIZACION 4 SUR | HABITACION 461 | TIMETER | NR | NR | PRESION/ VOLUMEN | PSI/ LPM | SUGERIDO | SUGERIDO | SUGERIDO | SUGERIDO | MEBI. METROLOGÍA BIOMÉDICA
FLUJOMETRO | NO TIENE | HOSPITALIZACION 4 SUR | HABITACION 462 | TIMETER | NR | NR | PRESION/ VOLUMEN | PSI/ LPM | SUGERIDO | SUGERIDO | SUGERIDO | SUGERIDO | MEBI. METROLOGÍA BIOMÉDICA
FLUJOMETRO | NO TIENE | HOSPITALIZACION 4 SUR | HABITACION 463 | TIMETER | NR | NR | PRESION/ VOLUMEN | PSI/ LPM | SUGERIDO | SUGERIDO | SUGERIDO | SUGERIDO | MEBI. METROLOGÍA BIOMÉDICA
FLUJOMETRO | NO TIENE | HOSPITALIZACION 4 SUR | HABITACION 464 | TIMETER | NR | NR | PRESION/ VOLUMEN | PSI/ LPM | SUGERIDO | SUGERIDO | SUGERIDO | SUGERIDO | MEBI. METROLOGÍA BIOMÉDICA
FLUJOMETRO | NO TIENE | HOSPITALIZACION 4 SUR | HABITACION 465 | TIMETER | NR | NR | PRESION/ VOLUMEN | PSI/ LPM | SUGERIDO | SUGERIDO | SUGERIDO | SUGERIDO | MEBI. METROLOGÍA BIOMÉDICA
FLUJOMETRO | NO TIENE | HOSPITALIZACION 4 SUR | HABITACION 466 | TIMETER | NR | NR | PRESION/ VOLUMEN | PSI/ LPM | SUGERIDO | SUGERIDO | SUGERIDO | SUGERIDO | MEBI. METROLOGÍA BIOMÉDICA
FLUJOMETRO | NO TIENE | HOSPITALIZACION 4 SUR | HABITACION 467 | OHMEDA | NR | B04153 | PRESION/ VOLUMEN | PSI/ LPM | SUGERIDO | SUGERIDO | SUGERIDO | SUGERIDO | MEBI. METROLOGÍA BIOMÉDICA
FLUJOMETRO | NO TIENE | HOSPITALIZACION 4 SUR | HABITACION 468 | TIMETER | NR | NR | PRESION/ VOLUMEN | PSI/ LPM | SUGERIDO | SUGERIDO | SUGERIDO | SUGERIDO | MEBI. METROLOGÍA BIOMÉDICA
FLUJOMETRO | NO TIENE | HOSPITALIZACION 4 SUR | HABITACION 469 | TIMETER | NR | NR | PRESION/ VOLUMEN | PSI/ LPM | SUGERIDO | SUGERIDO | SUGERIDO | SUGERIDO | MEBI. METROLOGÍA BIOMÉDICA
FLUJOMETRO | NO TIENE | HOSPITALIZACION 4 SUR | HABITACION 470 | TIMETER | NR | NR | PRESION/ VOLUMEN | PSI/ LPM | SUGERIDO | SUGERIDO | SUGERIDO | SUGERIDO | MEBI. METROLOGÍA BIOMÉDICA
FLUJOMETRO | NO TIENE | HOSPITALIZACION 4 SUR | HABITACION 471 | TIMETER | NR | NR | PRESION/ VOLUMEN | PSI/ LPM | SUGERIDO | SUGERIDO | SUGERIDO | SUGERIDO | MEBI. METROLOGÍA BIOMÉDICA
FLUJOMETRO | NO TIENE | HOSPITALIZACION 4 SUR | HABITACION 472 | TIMETER | NR | NR | PRESION/ VOLUMEN | PSI/ LPM | SUGERIDO | SUGERIDO | SUGERIDO | SUGERIDO | MEBI. METROLOGÍA BIOMÉDICA
FLUJOMETRO | NO TIENE | HOSPITALIZACION 4 SUR | HABITACION 473 | TIMETER | NR | NR | PRESION/ VOLUMEN | PSI/ LPM | SUGERIDO | SUGERIDO | SUGERIDO | SUGERIDO | MEBI. METROLOGÍA BIOMÉDICA
FLUJOMETRO | NO TIENE | HOSPITALIZACION 4 SUR | HABITACION 474 | TIMETER | NR | NR | PRESION/ VOLUMEN | PSI/ LPM | SUGERIDO | SUGERIDO | SUGERIDO | SUGERIDO | MEBI. METROLOGÍA BIOMÉDICA
FLUJOMETRO | NO TIENE | HOSPITALIZACION 4 SUR | HABITACION 475 | OHMEDA | NR | B04150 | PRESION/ VOLUMEN | PSI/ LPM | SUGERIDO | SUGERIDO | SUGERIDO | SUGERIDO | MEBI. METROLOGÍA BIOMÉDICA
FLUJOMETRO | NO TIENE | HOSPITALIZACION 4 SUR | HABITACION 476 | AIR IMETAN | NR | F08021 | PRESION/ VOLUMEN | PSI/ LPM | SUGERIDO | SUGERIDO | SUGERIDO | SUGERIDO | MEBI. METROLOGÍA BIOMÉDICA
FLUJOMETRO | NO TIENE | HOSPITALIZACION 4 SUR | HABITACION 477 | AIR IMETAN | NR | F0807 | PRESION/ VOLUMEN | PSI/ LPM | SUGERIDO | SUGERIDO | SUGERIDO | SUGERIDO | MEBI. METROLOGÍA BIOMÉDICA
FLUJOMETRO | NO TIENE | HOSPITALIZACION 4 SUR | HABITACION 478 | AIR IMETAN | NR | NR | PRESION/ VOLUMEN | PSI/ LPM | SUGERIDO | SUGERIDO | SUGERIDO | SUGERIDO | MEBI. METROLOGÍA BIOMÉDICA
FLUJOMETRO | NO TIENE | HOSPITALIZACION 4 SUR | HABITACION 479 | TIMETER | NR | NR | PRESION/ VOLUMEN | PSI/ LPM | SUGERIDO | SUGERIDO | SUGERIDO | SUGERIDO | MEBI. METROLOGÍA BIOMÉDICA
FLUJOMETRO | NO TIENE | HOSPITALIZACION 4 SUR | HABITACION 480 | TIMETER | NR | NR | PRESION/ VOLUMEN | PSI/ LPM | SUGERIDO | SUGERIDO | SUGERIDO | SUGERIDO | MEBI. METROLOGÍA BIOMÉDICA
FLUJOMETRO | NO TIENE | HOSPITALIZACION 4 SUR | HABITACION 481 | OHMEDA | NR | B04177 | PRESION/ VOLUMEN | PSI/ LPM | SUGERIDO | SUGERIDO | SUGERIDO | SUGERIDO | MEBI. METROLOGÍA BIOMÉDICA
MONITOR DE SIGNOS VITALES | 52895 | HOSPITALIZACION 4 SUR | AREA SUCIA | EDAN | M3 | M330309A1157SVG | SPO2, NIBP, °T | SPO2, NIBP, °T | SUGERIDO | SUGERIDO | SUGERIDO | SUGERIDO | MEBI. METROLOGÍA BIOMÉDICA
MONITOR DE SIGNOS VITALES | 52896 | HOSPITALIZACION 4 SUR | AREA SUCIA | EDAN | M3 | M330309A1158SVG | SPO2, NIBP, °T | SPO2, NIBP, °T | SUGERIDO | SUGERIDO | SUGERIDO | SUGERIDO | MEBI. METROLOGÍA BIOMÉDICA
MONITOR DE SIGNOS VITALES | 52897 | HOSPITALIZACION 4 SUR | AREA SUCIA | EDAN | M3 | M330309A1159SVG | SPO2, NIBP, °T | SPO2, NIBP, °T | SUGERIDO | SUGERIDO | SUGERIDO | SUGERIDO | MEBI. METROLOGÍA BIOMÉDICA
REGULADOR DE VACIO | 49398 | HOSPITALIZACION 4 SUR | HABITACION 481 | CHEMETRON | 22-13-1108 0907 | NR | PRESION | PSI | SUGERIDO | SUGERIDO | SUGERIDO | SUGERIDO | MEBI. METROLOGÍA BIOMÉDICA
REGULADOR DE VACIO | 49410 | HOSPITALIZACION 4 SUR | HABITACION 465 | CHEMETRON | NR | NR | PRESION | PSI | SUGERIDO | SUGERIDO | SUGERIDO | SUGERIDO | MEBI. METROLOGÍA BIOMÉDICA
SUCCIONADOR | 1238 | HOSPITALIZACION 4 SUR | AREA LIMPIA / CARRO DE PARO | THOMAS | MEDI-PUMP 1130-067B | 1196 00000353 | PRESION | PSI | SUGERIDO | SUGERIDO | SUGERIDO | SUGERIDO | MEBI. METROLOGÍA BIOMÉDICA
DESFIBRILADOR | 21368 | HOSPITALIZACION PEDIATRIA | AREA LIMPIA | SHILLER | DEFIGARD 3002IH | 40122453 | POTENCIA | JOULES | SUGERIDO | SUGERIDO | SUGERIDO | SUGERIDO | MEBI. METROLOGÍA BIOMÉDICA
DESFIBRILADOR | 53382 | HOSPITALIZACION PEDIATRIA | CARRO DE PARO | NIHON KODHEN | TEC-5351E | 01777 | POTENCIA | JOULES | SUGERIDO | SUGERIDO | SUGERIDO | SUGERIDO | MEBI. METROLOGÍA BIOMÉDICA
FLUJOMETRO | NO TIENE | HOSPITALIZACION PEDIATRIA | HABITACION 622 | OHMEDA | NR | B04166 | PRESION/ VOLUMEN | PSI/ LPM | SUGERIDO | SUGERIDO | SUGERIDO | SUGERIDO | MEBI. METROLOGÍA BIOMÉDICA
FLUJOMETRO | NO TIENE | HOSPITALIZACION PEDIATRIA | HABITACION 623 | TIMETER | NR | 0999 | PRESION/ VOLUMEN | PSI/ LPM | SUGERIDO | SUGERIDO | SUGERIDO | SUGERIDO | MEBI. METROLOGÍA BIOMÉDICA
FLUJOMETRO | NO TIENE | HOSPITALIZACION PEDIATRIA | HABITACION 624 | TIMETER | NR | NR | PRESION/ VOLUMEN | PSI/ LPM | SUGERIDO | SUGERIDO | SUGERIDO | SUGERIDO | MEBI. METROLOGÍA BIOMÉDICA
FLUJOMETRO | NO TIENE | HOSPITALIZACION PEDIATRIA | HABITACION 625 | TIMETER | NR | NR | PRESION/ VOLUMEN | PSI/ LPM | SUGERIDO | SUGERIDO | SUGERIDO | SUGERIDO | MEBI. METROLOGÍA BIOMÉDICA
FLUJOMETRO | NO TIENE | HOSPITALIZACION PEDIATRIA | HABITACION 626 | TIMETER | NR | NR | PRESION/ VOLUMEN | PSI/ LPM | SUGERIDO | SUGERIDO | SUGERIDO | SUGERIDO | MEBI. METROLOGÍA BIOMÉDICA
FLUJOMETRO | NO TIENE | HOSPITALIZACION PEDIATRIA | HABITACION 616 | TIMETER | NR | NR | PRESION/ VOLUMEN | PSI/ LPM | SUGERIDO | SUGERIDO | SUGERIDO | SUGERIDO | MEBI. METROLOGÍA BIOMÉDICA
FLUJOMETRO | NO TIENE | HOSPITALIZACION PEDIATRIA | HABITACION 617 | OHMEDA | NR | B04173 | PRESION/ VOLUMEN | PSI/ LPM | SUGERIDO | SUGERIDO | SUGERIDO | SUGERIDO | MEBI. METROLOGÍA BIOMÉDICA
FLUJOMETRO | NO TIENE | HOSPITALIZACION PEDIATRIA | HABITACION 618 | OHMEDA | B04165 | NR | PRESION/ VOLUMEN | PSI/ LPM | SUGERIDO | SUGERIDO | SUGERIDO | SUGERIDO | MEBI. METROLOGÍA BIOMÉDICA
FLUJOMETRO | NO TIENE | HOSPITALIZACION PEDIATRIA | HABITACION 619 | TIMETER | NR | NR | PRESION/ VOLUMEN | PSI/ LPM | SUGERIDO | SUGERIDO | SUGERIDO | SUGERIDO | MEBI. METROLOGÍA BIOMÉDICA
FLUJOMETRO | NO TIENE | HOSPITALIZACION PEDIATRIA | HABITACION 620 | TIMETER | NR | NR | PRESION/ VOLUMEN | PSI/ LPM | SUGERIDO | SUGERIDO | SUGERIDO | SUGERIDO | MEBI. METROLOGÍA BIOMÉDICA
FLUJOMETRO | NO TIENE | HOSPITALIZACION PEDIATRIA | HABITACION 615 | OHMEDA | NR | BO4187 | PRESION/ VOLUMEN | PSI/ LPM | SUGERIDO | SUGERIDO | SUGERIDO | SUGERIDO | MEBI. METROLOGÍA BIOMÉDICA
FLUJOMETRO | NO TIENE | HOSPITALIZACION PEDIATRIA | HABITACION 613 | TIMETER | NR | NR | PRESION/ VOLUMEN | PSI/ LPM | SUGERIDO | SUGERIDO | SUGERIDO | SUGERIDO | MEBI. METROLOGÍA BIOMÉDICA
FLUJOMETRO | NO TIENE | HOSPITALIZACION PEDIATRIA | HABITACION 612 | TIMETER | NR | NR | PRESION/ VOLUMEN | PSI/ LPM | SUGERIDO | SUGERIDO | SUGERIDO | SUGERIDO | MEBI. METROLOGÍA BIOMÉDICA
FLUJOMETRO | NO TIENE | HOSPITALIZACION PEDIATRIA | HABITACION 611 | TIMETER | NR | NR | PRESION/ VOLUMEN | PSI/ LPM | SUGERIDO | SUGERIDO | SUGERIDO | SUGERIDO | MEBI. METROLOGÍA BIOMÉDICA
FLUJOMETRO | NO TIENE | HOSPITALIZACION PEDIATRIA | HABITACION 610 | TIMETER | NR | NR | PRESION/ VOLUMEN | PSI/ LPM | SUGERIDO | SUGERIDO | SUGERIDO | SUGERIDO | MEBI. METROLOGÍA BIOMÉDICA
FLUJOMETRO | NO TIENE | HOSPITALIZACION PEDIATRIA | HABITACION 609 | TIMETER | NR | NR | PRESION/ VOLUMEN | PSI/ LPM | SUGERIDO | SUGERIDO | SUGERIDO | SUGERIDO | MEBI. METROLOGÍA BIOMÉDICA
FLUJOMETRO | NO TIENE | HOSPITALIZACION PEDIATRIA | HABITACION 607 | TIMETER | NR | NR | PRESION/ VOLUMEN | PSI/ LPM | SUGERIDO | SUGERIDO | SUGERIDO | SUGERIDO | MEBI. METROLOGÍA BIOMÉDICA
FLUJOMETRO | NO TIENE | HOSPITALIZACION PEDIATRIA | HABITACION 606 | OHMEDA | NR | B04184 | PRESION/ VOLUMEN | PSI/ LPM | SUGERIDO | SUGERIDO | SUGERIDO | SUGERIDO | MEBI. METROLOGÍA BIOMÉDICA
FLUJOMETRO | NO TIENE | HOSPITALIZACION PEDIATRIA | HABITACION 605 | TIMETER | NR | B04184 | PRESION/ VOLUMEN | PSI/ LPM | SUGERIDO | SUGERIDO | SUGERIDO | SUGERIDO | MEBI. METROLOGÍA BIOMÉDICA
FLUJOMETRO | NO TIENE | HOSPITALIZACION PEDIATRIA | HABITACION 604 | PRECISION MEDICAL | 1MFA4001 | NR | PRESION/ VOLUMEN | PSI/ LPM | SUGERIDO | SUGERIDO | SUGERIDO | SUGERIDO | MEBI. METROLOGÍA BIOMÉDICA
FLUJOMETRO | NO TIENE | HOSPITALIZACION PEDIATRIA | HABITACION 603 | TIMETER | NR | NR | PRESION/ VOLUMEN | PSI/ LPM | SUGERIDO | SUGERIDO | SUGERIDO | SUGERIDO | MEBI. METROLOGÍA BIOMÉDICA
FLUJOMETRO | NO TIENE | HOSPITALIZACION PEDIATRIA | HABITACION 602 | TIMETER | NR | NR | PRESION/ VOLUMEN | PSI/ LPM | SUGERIDO | SUGERIDO | SUGERIDO | SUGERIDO | MEBI. METROLOGÍA BIOMÉDICA
FLUJOMETRO | NO TIENE | HOSPITALIZACION PEDIATRIA | HABITACION 601 | TIMETER | NR | NR | PRESION/ VOLUMEN | PSI/ LPM | SUGERIDO | SUGERIDO | SUGERIDO | SUGERIDO | MEBI. METROLOGÍA BIOMÉDICA
FLUJOMETRO | NO TIENE | HOSPITALIZACION PEDIATRIA | HABITACION 614 | IMETAN | F03081 | NR | PRESION/ VOLUMEN | PSI/ LPM | SUGERIDO | SUGERIDO | SUGERIDO | SUGERIDO | MEBI. METROLOGÍA BIOMÉDICA
MONITOR DE SIGNOS | 52886 | HOSPITALIZACION PEDIATRIA | SALA DE REANIMACION | EDAN | M3 | M330309A1148SVG | SPO2, NIBP, °T | SPO2, NIBP, °T | SUGERIDO | SUGERIDO | SUGERIDO | SUGERIDO | MEBI. METROLOGÍA BIOMÉDICA
MONITOR DE SIGNOS | 52887 | HOSPITALIZACION PEDIATRIA | MONITOR DE TRNASPORTE | EDAN | M3 | M330309A1149SVG | SPO2, NIBP, °T | SPO2, NIBP, °T | SUGERIDO | SUGERIDO | SUGERIDO | SUGERIDO | MEBI. METROLOGÍA BIOMÉDICA
REGULADOR DE VACIO | 47545 | HOSPITALIZACION PEDIATRIA | HABITACION 601 | CHEMETRON | 22-13-1108 0306 | NR | PRESION | PSI | SUGERIDO | SUGERIDO | SUGERIDO | SUGERIDO | MEBI. METROLOGÍA BIOMÉDICA
REGULADOR DE VACIO | 49395 | HOSPITALIZACION PEDIATRIA | HABITACION 602 | CHEMETRON | 22-13-1108 0907 | NR | PRESION | PSI | SUGERIDO | SUGERIDO | SUGERIDO | SUGERIDO | MEBI. METROLOGÍA BIOMÉDICA
REGULADOR DE VACIO | 49397 | HOSPITALIZACION PEDIATRIA | HABITACION 625 | CHEMETRON | 22-13-1108 0907 | NR | PRESION | PSI | SUGERIDO | SUGERIDO | SUGERIDO | SUGERIDO | MEBI. METROLOGÍA BIOMÉDICA
SUCCIONADOR | 43114 | HOSPITALIZACION PEDIATRIA | AREA LIMPIA | MEDIPUMP | 1615 | 020500000238 | PRESION | PSI | SUGERIDO | SUGERIDO | SUGERIDO | SUGERIDO | MEBI. METROLOGÍA BIOMÉDICA
FLUJOMETRO | NO TIENE | YODOTERAPIA | HABITACION 444 | AIR IMETAN | FM-100 | F03081 | PRESION/ VOLUMEN | PSI/ LPM | SUGERIDO | SUGERIDO | SUGERIDO | SUGERIDO | MEBI. METROLOGÍA BIOMÉDICA
FLUJOMETRO | NO TIENE | YODOTERAPIA | HABITACION 445 | TIMETER | NR | NR | PRESION/ VOLUMEN | PSI/ LPM | SUGERIDO | SUGERIDO | SUGERIDO | SUGERIDO | MEBI. METROLOGÍA BIOMÉDICA
ECOGRAFO | 15242 | IMÁGENES DIAGNOSTICAS Y RX | ANGIOGRAFIA | General Electric | RT3200 Advantage II/2112625 | 2778WG9 | FRECUENCIA | Mts/ sg. | SUGERIDO | SUGERIDO | SUGERIDO | SUGERIDO | MEBI. METROLOGÍA BIOMÉDICA
RAYOS X FIJO | 15243 | IMÁGENES DIAGNOSTICAS Y RX | RADIOLOGIA GENERAL | General Electric | Sihouette 20 | 1-02-96-711 | VOLTAJE PROMEDIO, VOLTAJE PICO, VOLTAJE MÁXIMO, DOSIS, DOSIS POR UNIDAD DE TIEMPO, HVL, TIEMPO | VOLTIOS | SUGERIDO | SUGERIDO | SUGERIDO | SUGERIDO | MEBI. METROLOGÍA BIOMÉDICA
MAMOGRAFO | 15795 | IMÁGENES DIAGNOSTICAS Y RX | MAMOGRAFIA 2 | General Electric | Senographe DMR / Z.1B2B1.4A52 | 59391CX3 | VOLTIOS, CORRIENTE | KILOVOLTIOS, AMPERIOS | SUGERIDO | SUGERIDO | SUGERIDO | SUGERIDO | MEBI. METROLOGÍA BIOMÉDICA
RAYOS X PORTATIL | 16396 | IMÁGENES DIAGNOSTICAS Y RX | IMÁGENES DIAGNOSTICAS | Siemens | Polymobil III / 4564100X0381 | 3560 S16 | VOLTAJE PROMEDIO, VOLTAJE PICO, VOLTAJE MÁXIMO, DOSIS, DOSIS POR UNIDAD DE TIEMPO, HVL, TIEMPO | VOLTIOS | SUGERIDO | SUGERIDO | SUGERIDO | SUGERIDO | MEBI. METROLOGÍA BIOMÉDICA
ECOGRAFO | 26426 | IMÁGENES DIAGNOSTICAS Y RX | ECOGRAFIA | Aloka | ProSound 3500 / SSD3500 | M02985 | FRECUENCIA | Mts/ sg. | SUGERIDO | SUGERIDO | SUGERIDO | SUGERIDO | MEBI. METROLOGÍA BIOMÉDICA
BASCULA TALLIMETRO | 35330 | IMÁGENES DIAGNOSTICAS Y RX | RESONANCIA/RECUPERACION | Health o Meter | Physician Balance Beam Scale | NR | PESO | Kg, gr. | SUGERIDO | SUGERIDO | SUGERIDO | SUGERIDO | MEBI. METROLOGÍA BIOMÉDICA
BASCULA TALLIMETRO | 35331 | IMÁGENES DIAGNOSTICAS Y RX | TOMOGRAFÍA | Health o Meter | Physician Balance Beam Scale | NR | PESO | Kg, gr. | SUGERIDO | SUGERIDO | SUGERIDO | SUGERIDO | MEBI. METROLOGÍA BIOMÉDICA
ECOGRAFO | 44021 | IMÁGENES DIAGNOSTICAS Y RX | ANGIOGRAFIA | Siemens | Sonoline G20 / 10031205 | JA01524 | FRECUENCIA | Mts/ sg. | SUGERIDO | SUGERIDO | SUGERIDO | SUGERIDO | MEBI. METROLOGÍA BIOMÉDICA
ECOGRAFO | 44022 | IMÁGENES DIAGNOSTICAS Y RX | ECOGRAFIA | Siemens | Sonoline G40 / 08648375 | 300854 | FRECUENCIA | Mts/ sg. | SUGERIDO | SUGERIDO | SUGERIDO | SUGERIDO | MEBI. METROLOGÍA BIOMÉDICA
TOMOGRAFO | 47061 | IMÁGENES DIAGNOSTICAS Y RX | TOMOGRAFÍA | Siemens | Somaton Emotion | 39098 | VOLTAJE PROMEDIO, VOLTAJE PICO, VOLTAJE MÁXIMO, DOSIS, DOSIS POR UNIDAD DE TIEMPO, HVL, TIEMPO | VOLTIOS | SUGERIDO | SUGERIDO | SUGERIDO | SUGERIDO | MEBI. METROLOGÍA BIOMÉDICA
RAYOS X FIJO | 49015 | IMÁGENES DIAGNOSTICAS Y RX | RADIOLOGIA GENERAL | Siemens | Multix Compact | 1061 | VOLTAJE PROMEDIO, VOLTAJE PICO, VOLTAJE MÁXIMO, DOSIS, DOSIS POR UNIDAD DE TIEMPO, HVL, TIEMPO | VOLTIOS | SUGERIDO | SUGERIDO | SUGERIDO | SUGERIDO | MEBI. METROLOGÍA BIOMÉDICA
REGULADOR DE VACIO | 49377 | IMÁGENES DIAGNOSTICAS Y RX | TOMOGRAFÍA | CHEMETRON | Vacutron/22-13-12-08 07 | NR | PRESION | PSI | SUGERIDO | SUGERIDO | SUGERIDO | SUGERIDO | MEBI. METROLOGÍA BIOMÉDICA
REGULADOR DE VACIO | 49378 | IMÁGENES DIAGNOSTICAS Y RX | ANGIOGRAFIA | CHEMETRON | Vacutron/22-13-12-08 07 | NR | PRESION | PSI | SUGERIDO | SUGERIDO | SUGERIDO | SUGERIDO | MEBI. METROLOGÍA BIOMÉDICA
REGULADOR DE VACIO | 49379 | IMÁGENES DIAGNOSTICAS Y RX | ECOGRAFIA | CHEMETRON | Vacutron/22-13-12-08 07 | NR | PRESION | PSI | SUGERIDO | SUGERIDO | SUGERIDO | SUGERIDO | MEBI. METROLOGÍA BIOMÉDICA
REGULADOR DE VACIO | 49380 | IMÁGENES DIAGNOSTICAS Y RX | SALA DE RECUPERACION | CHEMETRON | Vacutron/22-13-12-08 07 | NR | PRESION | PSI | SUGERIDO | SUGERIDO | SUGERIDO | SUGERIDO | MEBI. METROLOGÍA BIOMÉDICA
REGULADOR DE VACIO | 49381 | IMÁGENES DIAGNOSTICAS Y RX | RESONANCIA/RECUPERACION | CHEMETRON | Vacutron/22-13-12-08 07 | NR | PRESION | PSI | SUGERIDO | SUGERIDO | SUGERIDO | SUGERIDO | MEBI. METROLOGÍA BIOMÉDICA
REGULADOR DE VACIO | 49409 | IMÁGENES DIAGNOSTICAS Y RX | TOMOGRAFÍA | CHEMETRON | Vacutron/22-13-12-08 07 | NR | PRESION | PSI | SUGERIDO | SUGERIDO | SUGERIDO | SUGERIDO | MEBI. METROLOGÍA BIOMÉDICA
TOMOGRAFO | 49803 | IMÁGENES DIAGNOSTICAS Y RX | TOMOGRAFÍA | General Electric | Brightspedd /5143716-2 | 227953HM7 | VOLTAJE PROMEDIO, VOLTAJE PICO, VOLTAJE MÁXIMO, DOSIS, DOSIS POR UNIDAD DE TIEMPO, HVL, TIEMPO | VOLTIOS | SUGERIDO | SUGERIDO | SUGERIDO | SUGERIDO | MEBI. METROLOGÍA BIOMÉDICA
RAYOS X PORTATIL | 49804 | IMÁGENES DIAGNOSTICAS Y RX | IMÁGENES DIAGNOSTICAS | General Electric | 2185226/AMX 4 Plus/2275938-8 | 1021804WK8 | VOLTAJE PROMEDIO, VOLTAJE PICO, VOLTAJE MÁXIMO, DOSIS, DOSIS POR UNIDAD DE TIEMPO, HVL, TIEMPO | VOLTIOS | SUGERIDO | SUGERIDO | SUGERIDO | SUGERIDO | MEBI. METROLOGÍA BIOMÉDICA
ECOGRAFO PORTATIL | 49805 | IMÁGENES DIAGNOSTICAS Y RX | ECOGRAFIA | General electric | LOGIQ BOOK | 131573WX8 | FRECUENCIA | Mts/ sg. | SUGERIDO | SUGERIDO | SUGERIDO | SUGERIDO | MEBI. METROLOGÍA BIOMÉDICA
DESFIBRILADOR | 50292 | IMÁGENES DIAGNOSTICAS Y RX | TOMOGRAFÍA | Nihon Kohden | Cardio Life / TEC-5531E | 1457 | POTENCIA | JOULES | SUGERIDO | SUGERIDO | SUGERIDO | SUGERIDO | MEBI. METROLOGÍA BIOMÉDICA
MONITOR DE SIGNOS | 51237 | IMÁGENES DIAGNOSTICAS Y RX | TOMOGRAFÍA | Nihon Kohden | OPV1500-K | 08353K | SPO2, NIBP, °T | SPO2, NIBP, °T | SUGERIDO | SUGERIDO | SUGERIDO | SUGERIDO | MEBI. METROLOGÍA BIOMÉDICA
FLUOROSCOPIO | 51802 | IMÁGENES DIAGNOSTICAS Y RX | FLUOROSCOPIA | Toshiba | KX0-50XM/WINSCOPE | K2D0922941 | VOLTAJE, CORRIENTE | KILOVOLTIOS, AMPERIOS | SUGERIDO | SUGERIDO | SUGERIDO | SUGERIDO | MEBI. METROLOGÍA BIOMÉDICA
RESONADOR | 53418 | IMÁGENES DIAGNOSTICAS Y RX | Resonancia | SIEMENS | Magnetom Essenza | 38304 | VOLTAGE, SEGURIDAD ELECTRICA | VOLTIOS | SUGERIDO | SUGERIDO | SUGERIDO | SUGERIDO | MEBI. METROLOGÍA BIOMÉDICA
MONITOR DE SIGNOS | 53640 | IMÁGENES DIAGNOSTICAS Y RX | ANGIOGRAFIA | Edan | M8B | M8B3031097346LD | SPO2, NIBP, °T | SPO2, NIBP, °T | SUGERIDO | SUGERIDO | SUGERIDO | SUGERIDO | MEBI. METROLOGÍA BIOMÉDICA
SUCCIONADOR | 55734 | RADIOLOGIA | ALMACEN | THOMAS | 1630 | 081100007297 | PRESION | PSI | SUGERIDO | SUGERIDO | SUGERIDO | SUGERIDO | MEBI. METROLOGÍA BIOMÉDICA
SUCCIONADOR | 55735 | RADIOLOGIA | ALMACEN | THOMAS | 1630 | 081100007301 | PRESION | PSI | SUGERIDO | SUGERIDO | SUGERIDO | SUGERIDO | MEBI. METROLOGÍA BIOMÉDICA
REGULADOR DE VACIO | 49382 FALTA FOTO DEL ACTIVO | IMÁGENES DIAGNOSTICAS Y RX | FLUOROSCOPIA | CHEMETRON | Vacutron/22-13-12-08 07 | NR | PRESION | PSI | SUGERIDO | SUGERIDO | SUGERIDO | SUGERIDO | MEBI. METROLOGÍA BIOMÉDICA
FLUJOMETRO | NO TIENE | IMÁGENES DIAGNOSTICAS Y RX | TOMOGRAFÍA | Allied Health Care | Timeter | NR | PRESION/ VOLUMEN | PSI/ LPM | SUGERIDO | SUGERIDO | SUGERIDO | SUGERIDO | MEBI. METROLOGÍA BIOMÉDICA
FLUJOMETRO | NO TIENE | IMÁGENES DIAGNOSTICAS Y RX | TOMOGRAFÍA | Air Imetan | FM-100 | F-08091 | PRESION/ VOLUMEN | PSI/ LPM | SUGERIDO | SUGERIDO | SUGERIDO | SUGERIDO | MEBI. METROLOGÍA BIOMÉDICA
FLUJOMETRO | NO TIENE | IMÁGENES DIAGNOSTICAS Y RX | ECOGRAFIA | Allied Health Care | Timeter | 0305 | PRESION/ VOLUMEN | PSI/ LPM | SUGERIDO | SUGERIDO | SUGERIDO | SUGERIDO | MEBI. METROLOGÍA BIOMÉDICA
FLUJOMETRO | NO TIENE | IMÁGENES DIAGNOSTICAS Y RX | ECOGRAFIA | Allied Health Care | Timeter | 0101 | PRESION/ VOLUMEN | PSI/ LPM | SUGERIDO | SUGERIDO | SUGERIDO | SUGERIDO | MEBI. METROLOGÍA BIOMÉDICA
FLUJOMETRO | NO TIENE | IMÁGENES DIAGNOSTICAS Y RX | ECOGRAFIA | Allied Health Care | Timeter | NR | PRESION/ VOLUMEN | PSI/ LPM | SUGERIDO | SUGERIDO | SUGERIDO | SUGERIDO | MEBI. METROLOGÍA BIOMÉDICA
FLUJOMETRO | NO TIENE | IMÁGENES DIAGNOSTICAS Y RX | SALA DE RECUPERACION | Air Imetan | FM-100 | F-10071 | PRESION/ VOLUMEN | PSI/ LPM | SUGERIDO | SUGERIDO | SUGERIDO | SUGERIDO | MEBI. METROLOGÍA BIOMÉDICA
FLUJOMETRO | NO TIENE | IMÁGENES DIAGNOSTICAS Y RX | SALA DE RECUPERACION | Allied Health Care | Timeter | NR | PRESION/ VOLUMEN | PSI/ LPM | SUGERIDO | SUGERIDO | SUGERIDO | SUGERIDO | MEBI. METROLOGÍA BIOMÉDICA
FLUJOMETRO | NO TIENE | IMÁGENES DIAGNOSTICAS Y RX | SALA DE RECUPERACION | Allied Health Care | Timeter | NR | PRESION/ VOLUMEN | PSI/ LPM | SUGERIDO | SUGERIDO | SUGERIDO | SUGERIDO | MEBI. METROLOGÍA BIOMÉDICA
FLUJOMETRO | NO TIENE | IMÁGENES DIAGNOSTICAS Y RX | RADIOLOGIA GENERAL 6 | Air Imetan | FM-100 | F-03081 | PRESION/ VOLUMEN | PSI/ LPM | SUGERIDO | SUGERIDO | SUGERIDO | SUGERIDO | MEBI. METROLOGÍA BIOMÉDICA
FLUJOMETRO | NO TIENE | IMÁGENES DIAGNOSTICAS Y RX | RADIOLOGIA GENERAL | Chemetron | 34-01 | 1055164 | PRESION/ VOLUMEN | PSI/ LPM | SUGERIDO | SUGERIDO | SUGERIDO | SUGERIDO | MEBI. METROLOGÍA BIOMÉDICA
FLUJOMETRO | NO TIENE | IMÁGENES DIAGNOSTICAS Y RX | ANGIOGRAFIA | Ohmeda | NR | B04186 | PRESION/ VOLUMEN | PSI/ LPM | SUGERIDO | SUGERIDO | SUGERIDO | SUGERIDO | MEBI. METROLOGÍA BIOMÉDICA
FLUJOMETRO | NO TIENE | IMÁGENES DIAGNOSTICAS Y RX | ANGIOGRAFIA / PREPARACION | Air Imetan | NR | F03081 | PRESION/ VOLUMEN | PSI/ LPM | SUGERIDO | SUGERIDO | SUGERIDO | SUGERIDO | MEBI. METROLOGÍA BIOMÉDICA
FLUJOMETRO | NO TIENE | IMÁGENES DIAGNOSTICAS Y RX | ANGIOGRAFIA / PREPARACION | Ohmeda | NR | B0174 | PRESION/ VOLUMEN | PSI/ LPM | SUGERIDO | SUGERIDO | SUGERIDO | SUGERIDO | MEBI. METROLOGÍA BIOMÉDICA
FLUJOMETRO | NO TIENE | IMÁGENES DIAGNOSTICAS Y RX | MAMOGRAFIA 2 | Air Imetan | NR | F10071 | PRESION/ VOLUMEN | PSI/ LPM | SUGERIDO | SUGERIDO | SUGERIDO | SUGERIDO | MEBI. METROLOGÍA BIOMÉDICA
FLUJOMETRO | NO TIENE | IMÁGENES DIAGNOSTICAS Y RX | Resonancia | Air Imetan | FM-100 | F07102 | PRESION/ VOLUMEN | PSI/ LPM | SUGERIDO | SUGERIDO | SUGERIDO | SUGERIDO | MEBI. METROLOGÍA BIOMÉDICA
FLUJOMETRO | NO TIENE | IMÁGENES DIAGNOSTICAS Y RX | RESONANCIA/RECUPERACION | Air Imetan | FM-100 | F10071 | PRESION/ VOLUMEN | PSI/ LPM | SUGERIDO | SUGERIDO | SUGERIDO | SUGERIDO | MEBI. METROLOGÍA BIOMÉDICA
AGITADOR | 49695 | LABORATORIO CLÍNICO | MICROBIOLOGIA | BARNSTEAD INTERNATIONAL | MAXI MIX II / M37615 | 1861071200525 | REVLUCIONES POR MINUTO | RPM | SUGERIDO | SUGERIDO | SUGERIDO | SUGERIDO | MEBI. METROLOGÍA BIOMÉDICA
AGITADOR | 06063 | LABORATORIO CLÍNICO | MICOLOGIA | SCIENTIFIC PRODUCTS | GENIE MIXER | S8223 | REVLUCIONES POR MINUTO | RPM | SUGERIDO | SUGERIDO | SUGERIDO | SUGERIDO | MEBI. METROLOGÍA BIOMÉDICA
AGITADOR | NO TIENE | LABORATORIO CLÍNICO | HEMATOLOGIA | AMERSHAM | N 4202 | 01742 | REVLUCIONES POR MINUTO | RPM | SUGERIDO | SUGERIDO | SUGERIDO | SUGERIDO | MEBI. METROLOGÍA BIOMÉDICA
AGITADOR | NO TIENE | LABORATORIO CLÍNICO | MICOLOGIA | WALLAC PLATE | SHAKE 1296-002 | 02777 | REVLUCIONES POR MINUTO | RPM | SUGERIDO | SUGERIDO | SUGERIDO | SUGERIDO | MEBI. METROLOGÍA BIOMÉDICA
AUTOCLAVE | 55870 | LABORATORIO CLÍNICO | AREA LIMPIA | TUTTNAUER | 3150EL | 2912966 | PRESION/ TEMPERATURA | PSI/ °C | SUGERIDO | SUGERIDO | SUGERIDO | SUGERIDO | MEBI. METROLOGÍA BIOMÉDICA
AUTOCLAVE | 55871 | LABORATORIO CLÍNICO | AREA LIMPIA | TUTTNAUER | 3150EL | 2912971 | PRESION/ TEMPERATURA | PSI/ °C | SUGERIDO | SUGERIDO | SUGERIDO | SUGERIDO | MEBI. METROLOGÍA BIOMÉDICA
BALANZA DE PRESICION DIGITAL | 21983 | LABORATORIO CLÍNICO | PREPARACION DE MEDIOS DE CULTIVO | BOECO | BPB64 | 14010881 | PESO | Kg, gr. | SUGERIDO | SUGERIDO | SUGERIDO | SUGERIDO | MEBI. METROLOGÍA BIOMÉDICA
BAÑO SEROLOGICO | 23097 | LABORATORIO CLÍNICO | PREPARACION DE MEDIOS DE CULTIVO | MEMMERT | W 270 | 820497 | TEMPERATURA | °C | SUGERIDO | SUGERIDO | SUGERIDO | SUGERIDO | MEBI. METROLOGÍA BIOMÉDICA
CENTRIFUGA | 5466 | LABORATORIO CLÍNICO | QUIMICA DE COAGULACION | CLAY ADAMS | DYNAC CENTRIFUGE | 111164 | REVOLUCIONES POR MINUTO | RPM | SUGERIDO | SUGERIDO | SUGERIDO | SUGERIDO | MEBI. METROLOGÍA BIOMÉDICA
CENTRIFUGA | 23712 | LABORATORIO CLÍNICO | QUIMICA DE COAGULACION | CLAY ADAMS | DYNAC III | 3820052 | REVOLUCIONES POR MINUTO | RPM | SUGERIDO | SUGERIDO | SUGERIDO | SUGERIDO | MEBI. METROLOGÍA BIOMÉDICA
CENTRIFUGA | 42499 | LABORATORIO CLÍNICO | PREPARACION DE MEDIOS DE CULTIVO | IEC | DAMON | AF2481 | REVOLUCIONES POR MINUTO | RPM | SUGERIDO | SUGERIDO | SUGERIDO | SUGERIDO | MEBI. METROLOGÍA BIOMÉDICA
CENTRIFUGA | 48945 | LABORATORIO CLÍNICO | QUIMICA DE COAGULACION | HETTICH | ROTOFIX 32 A | 0000423 | REVOLUCIONES POR MINUTO | RPM | SUGERIDO | SUGERIDO | SUGERIDO | SUGERIDO | MEBI. METROLOGÍA BIOMÉDICA
CENTRIFUGA | 48946 | LABORATORIO CLÍNICO | QUIMICA DE COAGULACION | HETTICH | ROTOFIX 32 A | 0000465 | REVOLUCIONES POR MINUTO | RPM | SUGERIDO | SUGERIDO | SUGERIDO | SUGERIDO | MEBI. METROLOGÍA BIOMÉDICA
CENTRIFUGA | 50984 | LABORATORIO CLÍNICO | MICROBIOLOGIA | THERMO | 75005448 | 40755622 | REVOLUCIONES POR MINUTO | RPM | SUGERIDO | SUGERIDO | SUGERIDO | SUGERIDO | MEBI. METROLOGÍA BIOMÉDICA
HORNO | 50230 | LABORATORIO CLÍNICO | MICROBIOLOGIA | MMM | ECOCELL | 48332-0000 | TEMPERATURA | °C | SUGERIDO | SUGERIDO | SUGERIDO | SUGERIDO | MEBI. METROLOGÍA BIOMÉDICA
HORNO DE SECADO | 13919 | LABORATORIO CLÍNICO | AREA LIMPIA | BLUE M | GO1330A | 024E-199861-PE | TEMPERATURA | °C | SUGERIDO | SUGERIDO | SUGERIDO | SUGERIDO | MEBI. METROLOGÍA BIOMÉDICA
HORNO DE SECADO | NO TIENE | LABORATORIO CLÍNICO | AREA LIMPIA | CS AND E | TMP | 1445A | TEMPERATURA | °C | SUGERIDO | SUGERIDO | SUGERIDO | SUGERIDO | MEBI. METROLOGÍA BIOMÉDICA
INCUBADORA | 16908 | LABORATORIO CLÍNICO | PREPARACION DE MEDIOS DE CULTIVO | 3M | 116 | 129230 | TEMPERATURA | °C | SUGERIDO | SUGERIDO | SUGERIDO | SUGERIDO | MEBI. METROLOGÍA BIOMÉDICA
INCUBADORA | 50231 | LABORATORIO CLÍNICO | MICOLOGIA | MMM | ECOCELL | NR | TEMPERATURA | °C | SUGERIDO | SUGERIDO | SUGERIDO | SUGERIDO | MEBI. METROLOGÍA BIOMÉDICA
INCUBADORA DE BAÑO SECO | NO TIENE | LABORATORIO CLÍNICO | MICOLOGIA | BARNSTED | DB17615 | 17613765 | TEMPERATURA | °C | SUGERIDO | SUGERIDO | SUGERIDO | SUGERIDO | MEBI. METROLOGÍA BIOMÉDICA
INCUBADORA DE CO2 | 51066 | LABORATORIO CLÍNICO | MICROBIOLOGIA | NUAIRE | UN-5500 | 124159062408 | TEMPERATURA | °C | SUGERIDO | SUGERIDO | SUGERIDO | SUGERIDO | MEBI. METROLOGÍA BIOMÉDICA
INCUBADORA HEMOCULTIVOS | 28636 | LABORATORIO CLÍNICO | MICROBIOLOGIA | BECTON DICKINSON | BACTEC 9240 | DB3244 | TEMPERATURA | °C | SUGERIDO | SUGERIDO | SUGERIDO | SUGERIDO | MEBI. METROLOGÍA BIOMÉDICA
INCUBADORA MICROBIOLOGICA | 5592 | LABORATORIO CLÍNICO | MICROBIOLOGIA | RCHAIX RMCCA | NR | NR | TEMPERATURA | °C | SUGERIDO | SUGERIDO | SUGERIDO | SUGERIDO | MEBI. METROLOGÍA BIOMÉDICA
MICROCENTRIFUGA | NO TIENE | LABORATORIO CLÍNICO | MICOLOGIA | NR | 3531 | 264790 | REVOLUCIONES POR MINUTO | RPM | SUGERIDO | SUGERIDO | SUGERIDO | SUGERIDO | MEBI. METROLOGÍA BIOMÉDICA
MICROPIPETA | 18195 | LABORATORIO CLÍNICO | MICOLOGIA | BRAND | TRANSFERPETTE | 05V7788 | VOLUMEN | ml | SUGERIDO | SUGERIDO | SUGERIDO | SUGERIDO | MEBI. METROLOGÍA BIOMÉDICA
MICROPIPETA | NO TIENE | LABORATORIO CLÍNICO | MICOLOGIA | COSTAR | OCTAPETTE | 07300006 | VOLUMEN | ml | SUGERIDO | SUGERIDO | SUGERIDO | SUGERIDO | MEBI. METROLOGÍA BIOMÉDICA
MICROPIPETA | 42579 | LABORATORIO CLÍNICO | MICROBIOLOGIA | BRAND | TRANSFERPETTE | 05A3212 | VOLUMEN | ml | SUGERIDO | SUGERIDO | SUGERIDO | SUGERIDO | MEBI. METROLOGÍA BIOMÉDICA
MICROPIPETA | 9825 | LABORATORIO CLÍNICO | MICROBIOLOGIA | BRAND | TRANSFERPETTE | NR | VOLUMEN | ml | SUGERIDO | SUGERIDO | SUGERIDO | SUGERIDO | MEBI. METROLOGÍA BIOMÉDICA
MICROPIPETA | 48279 | LABORATORIO CLÍNICO | HEMATOLOGIA | BOECO | NR | 6055598 | VOLUMEN | ml | SUGERIDO | SUGERIDO | SUGERIDO | SUGERIDO | MEBI. METROLOGÍA BIOMÉDICA
MICROPIPETA | 48280 | LABORATORIO CLÍNICO | HEMATOLOGIA | JENCONS | SEALPETTE | EL 56377 | VOLUMEN | ml | SUGERIDO | SUGERIDO | SUGERIDO | SUGERIDO | MEBI. METROLOGÍA BIOMÉDICA
MICROPIPETA | 7624 | LABORATORIO CLÍNICO | HEMATOLOGIA | EPPENDORF | RESEARCH | 442074 | VOLUMEN | ml | SUGERIDO | SUGERIDO | SUGERIDO | SUGERIDO | MEBI. METROLOGÍA BIOMÉDICA
MICROPIPETA | 15247 | LABORATORIO CLÍNICO | URGENCIAS | LABSYSTEMS | FINNPIPETTE | C22790 | VOLUMEN | ml | SUGERIDO | SUGERIDO | SUGERIDO | SUGERIDO | MEBI. METROLOGÍA BIOMÉDICA
MICROPIPETA | 37143 | LABORATORIO CLÍNICO | MICOLOGIA | BRAND | TRANSFERPETTE | 05V7734 | VOLUMEN | ml | SUGERIDO | SUGERIDO | SUGERIDO | SUGERIDO | MEBI. METROLOGÍA BIOMÉDICA
MICROPIPETA | 31805 | LABORATORIO CLÍNICO | MICOLOGIA | EPPENDORF | NR | NR | VOLUMEN | ml | SUGERIDO | SUGERIDO | SUGERIDO | SUGERIDO | MEBI. METROLOGÍA BIOMÉDICA
MICROPIPETA | 31807 | LABORATORIO CLÍNICO | MICOLOGIA | GILSON | PIPETMAN | NR | VOLUMEN | ml | SUGERIDO | SUGERIDO | SUGERIDO | SUGERIDO | MEBI. METROLOGÍA BIOMÉDICA
MICROPIPETA | 31806 | LABORATORIO CLÍNICO | MICOLOGIA | GILSON | PIPETMAN | NR | VOLUMEN | ml | SUGERIDO | SUGERIDO | SUGERIDO | SUGERIDO | MEBI. METROLOGÍA BIOMÉDICA
MICROPIPETA | NO TIENE | LABORATORIO CLÍNICO | MICOLOGIA | SOCOREX | SWISS | 0431248 | VOLUMEN | ml | SUGERIDO | SUGERIDO | SUGERIDO | SUGERIDO | MEBI. METROLOGÍA BIOMÉDICA
MICROPIPETA | 14675 | LABORATORIO CLÍNICO | MICOLOGIA | SOCOREX | SWISS | 0852576 | VOLUMEN | ml | SUGERIDO | SUGERIDO | SUGERIDO | SUGERIDO | MEBI. METROLOGÍA BIOMÉDICA
MICROPIPETA | 23274 | LABORATORIO CLÍNICO | MICOLOGIA | NICHIRYO | JUSTOR 1100 | NR | VOLUMEN | ml | SUGERIDO | SUGERIDO | SUGERIDO | SUGERIDO | MEBI. METROLOGÍA BIOMÉDICA
MICROPIPETA | NO TIENE | LABORATORIO CLÍNICO | MICOLOGIA | LABORA MANNHEIM | CLINIPETTE | NR | VOLUMEN | ml | SUGERIDO | SUGERIDO | SUGERIDO | SUGERIDO | MEBI. METROLOGÍA BIOMÉDICA
MICROPIPETA MULTICANAL | 50562 | LABORATORIO CLÍNICO | MICOLOGIA | LABNET | BIOPETTE | 851070028 | VOLUMEN | ml | SUGERIDO | SUGERIDO | SUGERIDO | SUGERIDO | MEBI. METROLOGÍA BIOMÉDICA
TERMOHIGROMETRO | 42915 | LABORATORIO CLÍNICO | DEPOSITO | NR | NR | NR | TEMPERATURA, HUMEDAD | °C, % | SUGERIDO | SUGERIDO | SUGERIDO | SUGERIDO | MEBI. METROLOGÍA BIOMÉDICA
TERMOHIGROMETRO | 42918 | LABORATORIO CLÍNICO | TOMA DE MUESTRAS | NR | NR | NR | TEMPERATURA, HUMEDAD | °C, % | SUGERIDO | SUGERIDO | SUGERIDO | SUGERIDO | MEBI. METROLOGÍA BIOMÉDICA
TERMOHIGROMETRO | 42919 | LABORATORIO CLÍNICO | PREPARACION DE MEDIOS DE CULTIVO | NR | NR | NR | TEMPERATURA, HUMEDAD | °C, % | SUGERIDO | SUGERIDO | SUGERIDO | SUGERIDO | MEBI. METROLOGÍA BIOMÉDICA
TERMOHIGROMETRO | 42920 | LABORATORIO CLÍNICO | MICROBIOLOGIA | NR | NR | NR | TEMPERATURA, HUMEDAD | °C, % | SUGERIDO | SUGERIDO | SUGERIDO | SUGERIDO | MEBI. METROLOGÍA BIOMÉDICA
TERMOHIGROMETRO | 42921 | LABORATORIO CLÍNICO | MICOLOGIA | NR | NR | NR | TEMPERATURA, HUMEDAD | °C, % | SUGERIDO | SUGERIDO | SUGERIDO | SUGERIDO | MEBI. METROLOGÍA BIOMÉDICA
TERMOHIGROMETRO | 42922 | LABORATORIO CLÍNICO | MICROBIOLOGIA | NR | NR | NR | TEMPERATURA, HUMEDAD | °C, % | SUGERIDO | SUGERIDO | SUGERIDO | SUGERIDO | MEBI. METROLOGÍA BIOMÉDICA
TERMOHIGROMETRO | 42923 | LABORATORIO CLÍNICO | TOMA DE MUESTRAS | NR | NR | NR | TEMPERATURA, HUMEDAD | °C, % | SUGERIDO | SUGERIDO | SUGERIDO | SUGERIDO | MEBI. METROLOGÍA BIOMÉDICA
TERMOHIGROMETRO | 42924 | LABORATORIO CLÍNICO | DEPOSITO | NR | NR | NR | TEMPERATURA, HUMEDAD | °C, % | SUGERIDO | SUGERIDO | SUGERIDO | SUGERIDO | MEBI. METROLOGÍA BIOMÉDICA
TERMOMETRO | NO TIENE | LABORATORIO CLÍNICO | TOMA DE MUESTRAS | NR | NR | NR | TEMPERATURA | °C | SUGERIDO | SUGERIDO | SUGERIDO | SUGERIDO | MEBI. METROLOGÍA BIOMÉDICA
TERMOMETRO | NO TIENE | LABORATORIO CLÍNICO | TOMA DE MUESTRAS | NR | NR | NR | TEMPERATURA | °C | SUGERIDO | SUGERIDO | SUGERIDO | SUGERIDO | MEBI. METROLOGÍA BIOMÉDICA
TERMOMETRO | NO TIENE | LABORATORIO CLÍNICO | PREPARACION DE MEDIOS DE CULTIVO | NR | NR | NR | TEMPERATURA | °C | SUGERIDO | SUGERIDO | SUGERIDO | SUGERIDO | MEBI. METROLOGÍA BIOMÉDICA
TERMOMETRO | NO TIENE | LABORATORIO CLÍNICO | MICOLOGIA | NR | NR | NR | TEMPERATURA | °C | SUGERIDO | SUGERIDO | SUGERIDO | SUGERIDO | MEBI. METROLOGÍA BIOMÉDICA
TERMOMETRO | NO TIENE | LABORATORIO CLÍNICO | MICROBIOLOGIA | NR | NR | NR | TEMPERATURA | °C | SUGERIDO | SUGERIDO | SUGERIDO | SUGERIDO | MEBI. METROLOGÍA BIOMÉDICA
TERMOMETRO | NO TIENE | LABORATORIO CLÍNICO | MICROBIOLOGIA | NR | NR | NR | TEMPERATURA | °C | SUGERIDO | SUGERIDO | SUGERIDO | SUGERIDO | MEBI. METROLOGÍA BIOMÉDICA
TERMOMETRO | NO TIENE | LABORATORIO CLÍNICO | MICROBIOLOGIA | NR | NR | NR | TEMPERATURA | °C | SUGERIDO | SUGERIDO | SUGERIDO | SUGERIDO | MEBI. METROLOGÍA BIOMÉDICA
TERMOMETRO | NO TIENE | LABORATORIO CLÍNICO | MICROBIOLOGIA | NR | NR | NR | TEMPERATURA | °C | SUGERIDO | SUGERIDO | SUGERIDO | SUGERIDO | MEBI. METROLOGÍA BIOMÉDICA
ULTRACONGELADOR | 48327 | LABORATORIO CLÍNICO | PASILLO | REVCO | ULT2586-9SI-A38 | X29S-244578-YS | TEMPERATURA | °C | SUGERIDO | SUGERIDO | SUGERIDO | SUGERIDO | MEBI. METROLOGÍA BIOMÉDICA
BASCULA DE PISO | 53722 | MEDICINA NUCLEAR | SALA DE ESPERA INYECTADOS | SECA | 7501019004 | 2750209102085 | PESO | Kg, gr. | SUGERIDO | SUGERIDO | SUGERIDO | SUGERIDO | MEBI. METROLOGÍA BIOMÉDICA
BASCULA DE PISO | 53723 | MEDICINA NUCLEAR | CONSULTORIO | SECA | 7501019004 | 2750209102076 | PESO | Kg, gr. | SUGERIDO | SUGERIDO | SUGERIDO | SUGERIDO | MEBI. METROLOGÍA BIOMÉDICA
FLUJOMETRO | 55776 | MEDICINA NUCLEAR | CONSULTORIO | SMP | NR | NR | PRESION/ VOLUMEN | PSI/ LPM | SUGERIDO | SUGERIDO | SUGERIDO | SUGERIDO | MEBI. METROLOGÍA BIOMÉDICA
FLUJOMETRO | 55773 | MEDICINA NUCLEAR | CONSULTORIO | SMP | NR | NR | PRESION/ VOLUMEN | PSI/ LPM | SUGERIDO | SUGERIDO | SUGERIDO | SUGERIDO | MEBI. METROLOGÍA BIOMÉDICA
FLUJOMETRO | 55777 | MEDICINA NUCLEAR | CONSULTORIO | SMP | NR | NR | PRESION/ VOLUMEN | PSI/ LPM | SUGERIDO | SUGERIDO | SUGERIDO | SUGERIDO | MEBI. METROLOGÍA BIOMÉDICA
FLUJOMETRO | 55771 | MEDICINA NUCLEAR | CONSULTORIO | SMP | NR | NR | PRESION/ VOLUMEN | PSI/ LPM | SUGERIDO | SUGERIDO | SUGERIDO | SUGERIDO | MEBI. METROLOGÍA BIOMÉDICA
FLUJOMETRO | 55772 | MEDICINA NUCLEAR | CONSULTORIO | SMP | NR | NR | PRESION/ VOLUMEN | PSI/ LPM | SUGERIDO | SUGERIDO | SUGERIDO | SUGERIDO | MEBI. METROLOGÍA BIOMÉDICA
FLUJOMETRO | 55775 | MEDICINA NUCLEAR | CONSULTORIO | SMP | NR | NR | PRESION/ VOLUMEN | PSI/ LPM | SUGERIDO | SUGERIDO | SUGERIDO | SUGERIDO | MEBI. METROLOGÍA BIOMÉDICA
FLUJOMETRO | 55774 | MEDICINA NUCLEAR | CONSULTORIO | SMP | NR | NR | PRESION/ VOLUMEN | PSI/ LPM | SUGERIDO | SUGERIDO | SUGERIDO | SUGERIDO | MEBI. METROLOGÍA BIOMÉDICA
FLUJOMETRO | 55778 | MEDICINA NUCLEAR | CONSULTORIO | SMP | NR | NR | PRESION/ VOLUMEN | PSI/ LPM | SUGERIDO | SUGERIDO | SUGERIDO | SUGERIDO | MEBI. METROLOGÍA BIOMÉDICA
FLUJOMETRO | 55779 | MEDICINA NUCLEAR | CONSULTORIO | SMP | NR | NR | PRESION/ VOLUMEN | PSI/ LPM | SUGERIDO | SUGERIDO | SUGERIDO | SUGERIDO | MEBI. METROLOGÍA BIOMÉDICA
AGITADOR | 51269 | BANCO NACIONAL DE TUMORES | CUARTO DE PREPARACION DE MEZCLAS DE RT-PCR | BOECO | V-1 | 580903062 | REVLUCIONES POR MINUTO | RPM | SUGERIDO | SUGERIDO | SUGERIDO | SUGERIDO | MEBI. METROLOGÍA BIOMÉDICA
AGITADOR | 55674 | BANCO NACIONAL DE TUMORES | CUARTO DE PREPARACION DE MEZCLAS DE PCR | LABNET | VORTEX MIXER/ S0200 | Z1050810 | REVLUCIONES POR MINUTO | RPM | SUGERIDO | SUGERIDO | SUGERIDO | SUGERIDO | MEBI. METROLOGÍA BIOMÉDICA
AGITADOR | NO TIENE | BANCO NACIONAL DE TUMORES | LABORATORIO DE RECEPCION Y PROCEDIMIENTO DE MUESTRAS | LABNET | VORTEX MIXER/ S0200 | Z0102509 | REVLUCIONES POR MINUTO | RPM | SUGERIDO | SUGERIDO | SUGERIDO | SUGERIDO | MEBI. METROLOGÍA BIOMÉDICA
AGITADOR | 53446 | BANCO NACIONAL DE TUMORES | CUARTO DE POST-PCR | IKA | MS 3 BS36 | 03.327742 | REVLUCIONES POR MINUTO | RPM | SUGERIDO | SUGERIDO | SUGERIDO | SUGERIDO | MEBI. METROLOGÍA BIOMÉDICA
BALANZA ANALITICA | 22072 | PATOLOGIA | HISTOQUIMICA ESPECIAL | KERN | ABS 120-4 | WB0100052 | PESO | Kg, gr. | SUGERIDO | SUGERIDO | SUGERIDO | SUGERIDO | MEBI. METROLOGÍA BIOMÉDICA
BALANZA ANALITICA | 51267 | BANCO NACIONAL DE TUMORES | LABORATORIO DE RECEPCION Y PROCEDIMIENTO DE MUESTRAS | RADWAG | AS220-X | 267258-09 | PESO | Kg, gr. | SUGERIDO | SUGERIDO | SUGERIDO | SUGERIDO | MEBI. METROLOGÍA BIOMÉDICA
BALANZA ANALITICA | NO TIENE | PATOLOGIA CX | LAVADOS PATOLOGICOS | RADWAG | PS 360/C/2 | 217104/08 | PESO | Kg, gr. | SUGERIDO | SUGERIDO | SUGERIDO | SUGERIDO | MEBI. METROLOGÍA BIOMÉDICA
BAÑO DE FLOTACION | 6242 | PATOLOGIA | DEPOSITO | KUNZ | HIR-2 | 677 | TEMPERATURA | °C | SUGERIDO | SUGERIDO | SUGERIDO | SUGERIDO | MEBI. METROLOGÍA BIOMÉDICA
BAÑO DE FLOTACION | 16577 | PATOLOGIA | HISTECNOLOGIA | SELECTA | NR | 0334871 | TEMPERATURA | °C | SUGERIDO | SUGERIDO | SUGERIDO | SUGERIDO | MEBI. METROLOGÍA BIOMÉDICA
BAÑO DE FLOTACION | 16706 | PATOLOGIA | HISTECNOLOGIA | SHANDON | 3122070 | 1-65-0134 | TEMPERATURA | °C | SUGERIDO | SUGERIDO | SUGERIDO | SUGERIDO | MEBI. METROLOGÍA BIOMÉDICA
BAÑO DE FLOTACION | 28492 | PATOLOGIA | DEPOSITO | KUNZ | HIR-2 | 436 | TEMPERATURA | °C | SUGERIDO | SUGERIDO | SUGERIDO | SUGERIDO | MEBI. METROLOGÍA BIOMÉDICA
BAÑO DE FLOTACION | 28498 | PATOLOGIA | HISTECNOLOGIA | SELECTA | NR | 0334873 | TEMPERATURA | °C | SUGERIDO | SUGERIDO | SUGERIDO | SUGERIDO | MEBI. METROLOGÍA BIOMÉDICA
BAÑO DE FLOTACION | 28500 | PATOLOGIA | HISTECNOLOGIA | SELECTA | NR | NR | TEMPERATURA | °C | SUGERIDO | SUGERIDO | SUGERIDO | SUGERIDO | MEBI. METROLOGÍA BIOMÉDICA
BAÑO DE FLOTACION | 28501 | PATOLOGIA | HISTOQUIMICA ESPECIAL | SHANDON | 3120070 | 1-65-0123 | TEMPERATURA | °C | SUGERIDO | SUGERIDO | SUGERIDO | SUGERIDO | MEBI. METROLOGÍA BIOMÉDICA
BAÑO DE FLOTACION | 28502 | PATOLOGIA | HISTECNOLOGIA | SHANDON | 3120070 | 1-65-0124 | TEMPERATURA | °C | SUGERIDO | SUGERIDO | SUGERIDO | SUGERIDO | MEBI. METROLOGÍA BIOMÉDICA
BAÑO SECO CON AGITACION | 53288 | BANCO NACIONAL DE TUMORES | LABORATORIO DE RECEPCION Y PROCEDIMIENTO DE MUESTRAS | LABNET | VORTEMP 56 | 09092448 | TEMPERATURA | °C | SUGERIDO | SUGERIDO | SUGERIDO | SUGERIDO | MEBI. METROLOGÍA BIOMÉDICA
BAÑO SECO CON AGITACION | 53289 | BANCO NACIONAL DE TUMORES | LABORATORIO DE RECEPCION Y PROCEDIMIENTO DE MUESTRAS | LABNET | VORTEMP 56 | 09042364 | TEMPERATURA | °C | SUGERIDO | SUGERIDO | SUGERIDO | SUGERIDO | MEBI. METROLOGÍA BIOMÉDICA
CENTRIFUGA | 2323 | PATOLOGIA | LABORATORIO DE CITOLOGIAS | CLAY ADAMS | DYNAC | 278178 | REVOLUCIONES POR MINUTO | RPM | SUGERIDO | SUGERIDO | SUGERIDO | SUGERIDO | MEBI. METROLOGÍA BIOMÉDICA
CENTRIFUGA | 6272 | PATOLOGIA | LABORATORIO DE CITOLOGIAS | CLAY ADAMS | DYNAC | 18103 | REVOLUCIONES POR MINUTO | RPM | SUGERIDO | SUGERIDO | SUGERIDO | SUGERIDO | MEBI. METROLOGÍA BIOMÉDICA
CENTRIFUGA | 11659 | PATOLOGIA | PRUEBAS ESPECIALES MORFOLOGIA HEMATOLOGICA | CLAY ADAMS | DYNAC | 150114 | REVOLUCIONES POR MINUTO | RPM | SUGERIDO | SUGERIDO | SUGERIDO | SUGERIDO | MEBI. METROLOGÍA BIOMÉDICA
CENTRIFUGA | 43764 | PATOLOGIA | CITOMETRIA DE FLUJO | SORVALL | LEGEND RT | 40500462 | REVOLUCIONES POR MINUTO | RPM | SUGERIDO | SUGERIDO | SUGERIDO | SUGERIDO | MEBI. METROLOGÍA BIOMÉDICA
CENTRIFUGA | 51257 | BANCO NACIONAL DE TUMORES | LABORATORIO DE RECEPCION Y PROCEDIMIENTO DE MUESTRAS | HITACHI | CT15RE | S204728 | REVOLUCIONES POR MINUTO | RPM | SUGERIDO | SUGERIDO | SUGERIDO | SUGERIDO | MEBI. METROLOGÍA BIOMÉDICA
CENTRIFUGA | 51391 | BANCO NACIONAL DE TUMORES | LABORATORIO DE RECEPCION Y PROCEDIMIENTO DE MUESTRAS | LABNET | Z 36 HK | 58085006 | REVOLUCIONES POR MINUTO | RPM | SUGERIDO | SUGERIDO | SUGERIDO | SUGERIDO | MEBI. METROLOGÍA BIOMÉDICA
CITOCENTRIFUGA | 6270 | PATOLOGIA | LABORATORIO DE CITOLOGIAS | SHANDON | CYTOSPIN 2 | MA10173 05N | REVOLUCIONES POR MINUTO | RPM | SUGERIDO | SUGERIDO | SUGERIDO | SUGERIDO | MEBI. METROLOGÍA BIOMÉDICA
HORNO | 2338 | PATOLOGIA | PRUEBAS ESPECIALES MORFOLOGIA HEMATOLOGICA | MEMMERT | NR | 55926 | TEMPERATURA | °C | SUGERIDO | SUGERIDO | SUGERIDO | SUGERIDO | MEBI. METROLOGÍA BIOMÉDICA
HORNO | 2377 | PATOLOGIA | PRUEBAS ESPECIALES MORFOLOGIA HEMATOLOGICA | MEMMERT | NR | NR | TEMPERATURA | °C | SUGERIDO | SUGERIDO | SUGERIDO | SUGERIDO | MEBI. METROLOGÍA BIOMÉDICA
HORNO | NO TIENE | PATOLOGIA | INMUNOHISTOQUIMICA | ECOCELL | NR | NR | TEMPERATURA | °C | SUGERIDO | SUGERIDO | SUGERIDO | SUGERIDO | MEBI. METROLOGÍA BIOMÉDICA
HORNO PARA DESPARAFINAR | 6194 | PATOLOGIA | HISTOQUIMICA | MEMMERT | NR | 791 572 | TEMPERATURA | °C | SUGERIDO | SUGERIDO | SUGERIDO | SUGERIDO | MEBI. METROLOGÍA BIOMÉDICA
MICROCENTRIFUGA | 55018 | BANCO NACIONAL DE TUMORES | CUARTO DE PREPARACION DE MEZCLAS DE PCR | LABNET | C1301P | 1105 0729 | REVOLUCIONES POR MINUTO | RPM | SUGERIDO | SUGERIDO | SUGERIDO | SUGERIDO | MEBI. METROLOGÍA BIOMÉDICA
MICROCENTRIFUGA | 55019 | BANCO NACIONAL DE TUMORES | CUARTO DE PREPARACION DE MEZCLAS DE RT-PCR | LABNET | C1301P | 1105 0721 | REVOLUCIONES POR MINUTO | RPM | SUGERIDO | SUGERIDO | SUGERIDO | SUGERIDO | MEBI. METROLOGÍA BIOMÉDICA
MICROPIPETA | 53448 | BANCO NACIONAL DE TUMORES | LABORATORIO DE RECEPCION Y PROCEDIMIENTO DE MUESTRAS | GILSON | PIPETMAN | EA52600 | VOLUMEN | ml | SUGERIDO | SUGERIDO | SUGERIDO | SUGERIDO | MEBI. METROLOGÍA BIOMÉDICA
MICROPIPETA | 53449 | BANCO NACIONAL DE TUMORES | LABORATORIO DE RECEPCION Y PROCEDIMIENTO DE MUESTRAS | GILSON | PIPETMAN | EC62403 | VOLUMEN | ml | SUGERIDO | SUGERIDO | SUGERIDO | SUGERIDO | MEBI. METROLOGÍA BIOMÉDICA
MICROPIPETA | 53529 | BANCO NACIONAL DE TUMORES | CUARTO DE PREPARACION DE MEZCLAS DE PCR | GILSON | PIPETMAN | EC68471 | VOLUMEN | ml | SUGERIDO | SUGERIDO | SUGERIDO | SUGERIDO | MEBI. METROLOGÍA BIOMÉDICA
MICROPIPETA | 53453 | BANCO NACIONAL DE TUMORES | COLOCACION DE MUESTRAS | THERMO | FINNPIPETTE F3 | EH29011 | VOLUMEN | ml | SUGERIDO | SUGERIDO | SUGERIDO | SUGERIDO | MEBI. METROLOGÍA BIOMÉDICA
MICROPIPETA | 53454 | BANCO NACIONAL DE TUMORES | COLOCACION DE MUESTRAS | THERMO | FINNPIPETTE F3 | FJ92929 | VOLUMEN | ml | SUGERIDO | SUGERIDO | SUGERIDO | SUGERIDO | MEBI. METROLOGÍA BIOMÉDICA
MICROPIPETA | 53784 | BANCO NACIONAL DE TUMORES | CUARTO DE POST-PCR | FISHER BRAND | EX | K09X09401 | VOLUMEN | ml | SUGERIDO | SUGERIDO | SUGERIDO | SUGERIDO | MEBI. METROLOGÍA BIOMÉDICA
MICROPIPETA | 53788 | BANCO NACIONAL DE TUMORES | CUARTO DE POST-PCR | FISHER BRAND | EX | K08Y11061 | VOLUMEN | ml | SUGERIDO | SUGERIDO | SUGERIDO | SUGERIDO | MEBI. METROLOGÍA BIOMÉDICA
MICROPIPETA | 53451 | BANCO NACIONAL DE TUMORES | CUARTO DE POST-PCR | GILSON | PIPETMAN | EA57324 | VOLUMEN | ml | SUGERIDO | SUGERIDO | SUGERIDO | SUGERIDO | MEBI. METROLOGÍA BIOMÉDICA
MICROPIPETA | 55666 | BANCO NACIONAL DE TUMORES | CUARTO DE POST-PCR | GILSON | PIPETMAN | GJ20026 | VOLUMEN | ml | SUGERIDO | SUGERIDO | SUGERIDO | SUGERIDO | MEBI. METROLOGÍA BIOMÉDICA
MICROPIPETA | 53786 | BANCO NACIONAL DE TUMORES | LABORATORIO DE RECEPCION Y PROCEDIMIENTO DE MUESTRAS | FISHER BRAND | EX | L10Z19541 | VOLUMEN | ml | SUGERIDO | SUGERIDO | SUGERIDO | SUGERIDO | MEBI. METROLOGÍA BIOMÉDICA
MICROPIPETA | 53455 | BANCO NACIONAL DE TUMORES | LABORATORIO DE RECEPCION Y PROCEDIMIENTO DE MUESTRAS | THERMO SCIENTIFIC | FINNPIPETTE F3 | EH52462 | VOLUMEN | ml | SUGERIDO | SUGERIDO | SUGERIDO | SUGERIDO | MEBI. METROLOGÍA BIOMÉDICA
MICROPIPETA | 53456 | BANCO NACIONAL DE TUMORES | LABORATORIO DE RECEPCION Y PROCEDIMIENTO DE MUESTRAS | THERMO SCIENTIFIC | FINNPIPETTE F3 | GH08250 | VOLUMEN | ml | SUGERIDO | SUGERIDO | SUGERIDO | SUGERIDO | MEBI. METROLOGÍA BIOMÉDICA
MICROPIPETA | 55665 | BANCO NACIONAL DE TUMORES | LABORATORIO DE RECEPCION Y PROCEDIMIENTO DE MUESTRAS | GILSON | PIPETMAN | EK90694 | VOLUMEN | ml | SUGERIDO | SUGERIDO | SUGERIDO | SUGERIDO | MEBI. METROLOGÍA BIOMÉDICA
MICROPIPETA | 53447 | BANCO NACIONAL DE TUMORES | CUARTO DE PREPARACION DE MEZCLAS DE PCR | GILSON | PIPETMAN | EA56808 | VOLUMEN | ml | SUGERIDO | SUGERIDO | SUGERIDO | SUGERIDO | MEBI. METROLOGÍA BIOMÉDICA
MICROPIPETA | 53450 | BANCO NACIONAL DE TUMORES | LABORATORIO DE RECEPCION Y PROCEDIMIENTO DE MUESTRAS | GILSON | PIPETMAN | EB50529 | VOLUMEN | ml | SUGERIDO | SUGERIDO | SUGERIDO | SUGERIDO | MEBI. METROLOGÍA BIOMÉDICA
MICROPIPETA | 53526 | BANCO NACIONAL DE TUMORES | LABORATORIO DE RECEPCION Y PROCEDIMIENTO DE MUESTRAS | GILSON | PIPETMAN | EC55060 | VOLUMEN | ml | SUGERIDO | SUGERIDO | SUGERIDO | SUGERIDO | MEBI. METROLOGÍA BIOMÉDICA
MICROPIPETA | 53410 | BANCO NACIONAL DE TUMORES | LABORATORIO DE RECEPCION Y PROCEDIMIENTO DE MUESTRAS | THERMO SCIENTIFIC | FINNPIPETTE F2 | GH38388 | VOLUMEN | ml | SUGERIDO | SUGERIDO | SUGERIDO | SUGERIDO | MEBI. METROLOGÍA BIOMÉDICA
MICROPIPETA | 53680 | BANCO NACIONAL DE TUMORES | LABORATORIO DE RECEPCION Y PROCEDIMIENTO DE MUESTRAS | FISHER BRAND | EX | K09Z21691 | VOLUMEN | ml | SUGERIDO | SUGERIDO | SUGERIDO | SUGERIDO | MEBI. METROLOGÍA BIOMÉDICA
MICROPIPETA | 53679 | BANCO NACIONAL DE TUMORES | LABORATORIO DE RECEPCION Y PROCEDIMIENTO DE MUESTRAS | FISHER BRAND | EX | K09Z02551 | VOLUMEN | ml | SUGERIDO | SUGERIDO | SUGERIDO | SUGERIDO | MEBI. METROLOGÍA BIOMÉDICA
MICROPIPETA | 53527 | BANCO NACIONAL DE TUMORES | LABORATORIO DE RECEPCION Y PROCEDIMIENTO DE MUESTRAS | GILSON | PIPETMAN | EC68465 | VOLUMEN | ml | SUGERIDO | SUGERIDO | SUGERIDO | SUGERIDO | MEBI. METROLOGÍA BIOMÉDICA
MICROPIPETA | 53528 | BANCO NACIONAL DE TUMORES | LABORATORIO DE RECEPCION Y PROCEDIMIENTO DE MUESTRAS | GILSON | PIPETMAN | EC55057 | VOLUMEN | ml | SUGERIDO | SUGERIDO | SUGERIDO | SUGERIDO | MEBI. METROLOGÍA BIOMÉDICA
MICROPIPETA | NO TIENE | PATOLOGIA | CITOMETRIA DE FLUJO | BRAND | TRANSFERPETTE | 02Y5360 | VOLUMEN | ml | SUGERIDO | SUGERIDO | SUGERIDO | SUGERIDO | MEBI. METROLOGÍA BIOMÉDICA
MICROPIPETA | 53452 | BANCO NACIONAL DE TUMORES | CUARTO DE PREPARACION DE MEZCLAS DE PCR | GILSON | PIPETMAN | EC68240 | VOLUMEN | ml | SUGERIDO | SUGERIDO | SUGERIDO | SUGERIDO | MEBI. METROLOGÍA BIOMÉDICA
MICROPIPETA | NO TIENE | PATOLOGIA | CITOMETRIA DE FLUJO | BRAND | TRANSFERPETTE | 05T3840 | VOLUMEN | ml | SUGERIDO | SUGERIDO | SUGERIDO | SUGERIDO | MEBI. METROLOGÍA BIOMÉDICA
MICROPIPETA | NO TIENE | PATOLOGIA | CITOMETRIA DE FLUJO | BRAND | TRANSFERPETTE | 10S8685 | VOLUMEN | ml | SUGERIDO | SUGERIDO | SUGERIDO | SUGERIDO | MEBI. METROLOGÍA BIOMÉDICA
MICROPIPETA | NO TIENE | PATOLOGIA | CITOMETRIA DE FLUJO | GILSON | PIPETMAN | U75546A | VOLUMEN | ml | SUGERIDO | SUGERIDO | SUGERIDO | SUGERIDO | MEBI. METROLOGÍA BIOMÉDICA
MICROPIPETA | NO TIENE | PATOLOGIA | INMUNOHISTOQUIMICA | BOECO | NR | NR | VOLUMEN | ml | SUGERIDO | SUGERIDO | SUGERIDO | SUGERIDO | MEBI. METROLOGÍA BIOMÉDICA
MICROPIPETA | NO TIENE | PATOLOGIA | INMUNOHISTOQUIMICA | BOECO | NR | 8121447 | VOLUMEN | ml | SUGERIDO | SUGERIDO | SUGERIDO | SUGERIDO | MEBI. METROLOGÍA BIOMÉDICA
MICROPIPETA | NO TIENE | PATOLOGIA | INMUNOHISTOQUIMICA | BOECO | NR | 9004607 | VOLUMEN | ml | SUGERIDO | SUGERIDO | SUGERIDO | SUGERIDO | MEBI. METROLOGÍA BIOMÉDICA
MICROPIPETA | NO TIENE | PATOLOGIA | INMUNOHISTOQUIMICA | BOECO | NR | NR | VOLUMEN | ml | SUGERIDO | SUGERIDO | SUGERIDO | SUGERIDO | MEBI. METROLOGÍA BIOMÉDICA
MICROPIPETA | NO TIENE | PATOLOGIA | INMUNOHISTOQUIMICA | JENCONS | SEALPETTE | 8069349 | VOLUMEN | ml | SUGERIDO | SUGERIDO | SUGERIDO | SUGERIDO | MEBI. METROLOGÍA BIOMÉDICA
MICROPIPETA | NO TIENE | PATOLOGIA | INMUNOHISTOQUIMICA | JENCONS | SEALPETTE | 8069352 | VOLUMEN | ml | SUGERIDO | SUGERIDO | SUGERIDO | SUGERIDO | MEBI. METROLOGÍA BIOMÉDICA
MICROPIPETA | NO TIENE | BANCO NACIONAL DE TUMORES | CUARTO DE PREPARACION DE MEZCLAS DE PCR | NICHIRYO | BENCHMATE II | H59009261 | VOLUMEN | ml | SUGERIDO | SUGERIDO | SUGERIDO | SUGERIDO | MEBI. METROLOGÍA BIOMÉDICA
MICROPIPETA | 53785 | BANCO NACIONAL DE TUMORES | CUARTO DE PREPARACION DE MEZCLAS DE RT-PCR | FISHER BRAND | EX | K09X09681 | VOLUMEN | ml | SUGERIDO | SUGERIDO | SUGERIDO | SUGERIDO | MEBI. METROLOGÍA BIOMÉDICA
MICROPIPETA | NO TIENE | BANCO NACIONAL DE TUMORES | CUARTO DE PREPARACION DE MEZCLAS DE RT-PCR | NICHIRYO | BENCHMATE II | H59008861 | VOLUMEN | ml | SUGERIDO | SUGERIDO | SUGERIDO | SUGERIDO | MEBI. METROLOGÍA BIOMÉDICA
MICROPIPETA | 53781 | BANCO NACIONAL DE TUMORES | CUARTO DE PREPARACION DE MEZCLAS DE RT-PCR | FISHER BRAND | EX | K09X09271 | VOLUMEN | ml | SUGERIDO | SUGERIDO | SUGERIDO | SUGERIDO | MEBI. METROLOGÍA BIOMÉDICA
MICROPIPETA | 53787 | BANCO NACIONAL DE TUMORES | CUARTO DE PREPARACION DE MEZCLAS DE RT-PCR | FISHER BRAND | EX | K08X25401 | VOLUMEN | ml | SUGERIDO | SUGERIDO | SUGERIDO | SUGERIDO | MEBI. METROLOGÍA BIOMÉDICA
MICROPIPETA | NO TIENE | BANCO NACIONAL DE TUMORES | COLOCACION DE MUESTRAS | GILSON | PIPETMAN | GJ20065 | VOLUMEN | ml | SUGERIDO | SUGERIDO | SUGERIDO | SUGERIDO | MEBI. METROLOGÍA BIOMÉDICA
PEACHIMETRO | 54975 | BANCO NACIONAL DE TUMORES | LABORATORIO DE RECEPCION Y PROCEDIMIENTO DE MUESTRAS | HANNA INSTRUMENTS | HI3220 | 08394225 | PH | PH | SUGERIDO | SUGERIDO | SUGERIDO | SUGERIDO | MEBI. METROLOGÍA BIOMÉDICA
PIPETA AUTOMATICA | 53245 | BANCO NACIONAL DE TUMORES | LABORATORIO DE RECEPCION Y PROCEDIMIENTO DE MUESTRAS | LABNET | FASTPETTE | 903060199 | VOLUMEN | ml | SUGERIDO | SUGERIDO | SUGERIDO | SUGERIDO | MEBI. METROLOGÍA BIOMÉDICA
PIPETA AUTOMATICA | 53246 | BANCO NACIONAL DE TUMORES | LABORATORIO DE RECEPCION Y PROCEDIMIENTO DE MUESTRAS | LABNET | FASTPETTE | 903060424 | VOLUMEN | ml | SUGERIDO | SUGERIDO | SUGERIDO | SUGERIDO | MEBI. METROLOGÍA BIOMÉDICA
PIPETA AUTOMATICA | 53473 | BANCO NACIONAL DE TUMORES | LABORATORIO DE RECEPCION Y PROCEDIMIENTO DE MUESTRAS | LABNET | FASTPETTE | 903060651 | VOLUMEN | ml | SUGERIDO | SUGERIDO | SUGERIDO | SUGERIDO | MEBI. METROLOGÍA BIOMÉDICA
ROTADOR | 55673 | BANCO NACIONAL DE TUMORES | COLOCACION DE MUESTRAS | LABNET | VORTEX MIXER/ S0200 | Z1050811 | REVOLUCIONES POR MINUTO | RPM | SUGERIDO | SUGERIDO | SUGERIDO | SUGERIDO | MEBI. METROLOGÍA BIOMÉDICA
TERMOHIGROMETRO | 26622 | PATOLOGIA | DEPOSITO | NR | NR | NR | TEMPERATURA, HUMEDAD | °C, % | SUGERIDO | SUGERIDO | SUGERIDO | SUGERIDO | MEBI. METROLOGÍA BIOMÉDICA
TERMOHIGROMETRO | 42931 | PATOLOGIA | INMUNOHISTOQUIMICA | NR | NR | NR | TEMPERATURA, HUMEDAD | °C, % | SUGERIDO | SUGERIDO | SUGERIDO | SUGERIDO | MEBI. METROLOGÍA BIOMÉDICA
TERMOHIGROMETRO | 42932 | PATOLOGIA | HISTOQUIMICA | NR | NR | NR | TEMPERATURA, HUMEDAD | °C, % | SUGERIDO | SUGERIDO | SUGERIDO | SUGERIDO | MEBI. METROLOGÍA BIOMÉDICA
TERMOHIGROMETRO | 49516 | PATOLOGIA | PRUEBAS ESPECIALES MORFOLOGIA HEMATOLOGICA | NR | NR | NR | TEMPERATURA, HUMEDAD | °C, % | SUGERIDO | SUGERIDO | SUGERIDO | SUGERIDO | MEBI. METROLOGÍA BIOMÉDICA
TERMOHIGROMETRO | 49517 | PATOLOGIA | CITOMETRIA DE FLUJO | NR | NR | NR | TEMPERATURA, HUMEDAD | °C, % | SUGERIDO | SUGERIDO | SUGERIDO | SUGERIDO | MEBI. METROLOGÍA BIOMÉDICA
TERMOHIGROMETRO | 54498 | BANCO NACIONAL DE TUMORES | DEPOSITO | EXTECH | 42280 | 9103897 | TEMPERATURA, HUMEDAD | °C, % | SUGERIDO | SUGERIDO | SUGERIDO | SUGERIDO | MEBI. METROLOGÍA BIOMÉDICA
TERMOHIGROMETRO | 55104 | BANCO NACIONAL DE TUMORES | CUARTO DE POST-PCR | EXTECH | 42280 | 9104962 | TEMPERATURA, HUMEDAD | °C, % | SUGERIDO | SUGERIDO | SUGERIDO | SUGERIDO | MEBI. METROLOGÍA BIOMÉDICA
TERMOHIGROMETRO | 55105 | BANCO NACIONAL DE TUMORES | LABORATORIO DE RECEPCION Y PROCEDIMIENTO DE MUESTRAS | EXTECH | 42280 | 9104983 | TEMPERATURA, HUMEDAD | °C, % | SUGERIDO | SUGERIDO | SUGERIDO | SUGERIDO | MEBI. METROLOGÍA BIOMÉDICA
TERMOMETRO DIGITAL | 49503 | PATOLOGIA | PRUEBAS ESPECIALES MORFOLOGIA HEMATOLOGICA | NR | NR | NR | TEMPERATURA | °C | SUGERIDO | SUGERIDO | SUGERIDO | SUGERIDO | MEBI. METROLOGÍA BIOMÉDICA
TERMOMETRO DIGITAL | 49504 | PATOLOGIA | PRUEBAS ESPECIALES MORFOLOGIA HEMATOLOGICA | NR | NR | NR | TEMPERATURA | °C | SUGERIDO | SUGERIDO | SUGERIDO | SUGERIDO | MEBI. METROLOGÍA BIOMÉDICA
TERMOMETRO DIGITAL | 49505 | PATOLOGIA | CITOMETRIA DE FLUJO | NR | NR | NR | TEMPERATURA | °C | SUGERIDO | SUGERIDO | SUGERIDO | SUGERIDO | MEBI. METROLOGÍA BIOMÉDICA
TERMOMETRO DIGITAL | 49506 | PATOLOGIA | CITOMETRIA DE FLUJO | NR | NR | NR | TEMPERATURA | °C | SUGERIDO | SUGERIDO | SUGERIDO | SUGERIDO | MEBI. METROLOGÍA BIOMÉDICA
TERMOMETRO DIGITAL | 49507 | PATOLOGIA | CITOMETRIA DE FLUJO | NR | NR | NR | TEMPERATURA | °C | SUGERIDO | SUGERIDO | SUGERIDO | SUGERIDO | MEBI. METROLOGÍA BIOMÉDICA
TERMOMETRO DIGITAL | 49508 | PATOLOGIA | CITOMETRIA DE FLUJO | NR | NR | NR | TEMPERATURA | °C | SUGERIDO | SUGERIDO | SUGERIDO | SUGERIDO | MEBI. METROLOGÍA BIOMÉDICA
ULTRACONGELADOR | 48325 | BANCO NACIONAL DE TUMORES | CONSERVACION Y PRESERVACION DE TEJIDOS | REVCO | ULT2586-9SI-A38 | X31S-244650-YS | TEMPERATURA | °C | SUGERIDO | SUGERIDO | SUGERIDO | SUGERIDO | MEBI. METROLOGÍA BIOMÉDICA
ULTRACONGELADOR | 51250 | BANCO NACIONAL DE TUMORES | CONSERVACION Y PRESERVACION DE TEJIDOS | REVCO | ULTIMA PLUS/ULT2586-10-A46 | 0128445001090801 | TEMPERATURA | °C | SUGERIDO | SUGERIDO | SUGERIDO | SUGERIDO | MEBI. METROLOGÍA BIOMÉDICA
ULTRACONGELADOR | 56023 | BANCO NACIONAL DE TUMORES | BANCO DE TUMORES | THERMO SCIENTIFIC | FFGL2330A22 | 32330M4A0ZZDJ30A | TEMPERATURA | °C | SUGERIDO | SUGERIDO | SUGERIDO | SUGERIDO | MEBI. METROLOGÍA BIOMÉDICA
ULTRACONGELADOR | 56022 | BANCO NACIONAL DE TUMORES | BANCO DE TUMORES | THERMO SCIENTIFIC | FFGL2330A22 | 32330M4A0ZZDJ30A | TEMPERATURA | °C | SUGERIDO | SUGERIDO | SUGERIDO | SUGERIDO | MEBI. METROLOGÍA BIOMÉDICA
AGITADOR DE PLACA CALIENTE | 51414 | RADIOFARMACIA | PREPARACION | THERMO | SP131325 | 1768090159931 | REVLUCIONES POR MINUTO | RPM | SUGERIDO | SUGERIDO | SUGERIDO | SUGERIDO | MEBI. METROLOGÍA BIOMÉDICA
AGITADOR DE PLACA CALIENTE | 51415 | RADIOFARMACIA | SALIDA DE MATERIALES | THERMO | SP131325 | 1768090159727 | REVLUCIONES POR MINUTO | RPM | SUGERIDO | SUGERIDO | SUGERIDO | SUGERIDO | MEBI. METROLOGÍA BIOMÉDICA
ANALIZADOR DE HUMEDAD | 54094 | RADIOFARMACIA | CONTROL DE CALIDAD | KARL FISHER SCHOTT INSTRUMENT | TITROLINE KF TRACE | 00739209 | REVLUCIONES POR MINUTO | RPM | SUGERIDO | SUGERIDO | SUGERIDO | SUGERIDO | MEBI. METROLOGÍA BIOMÉDICA
AUTOCLAVE | 55633 | RADIOFARMACIA | LAVADO Y SECADO | NAPCO | 8000-DSE/6600 | 113540 | PRESION/ TEMPERATURA | PSI/ °C | SUGERIDO | SUGERIDO | SUGERIDO | SUGERIDO | MEBI. METROLOGÍA BIOMÉDICA
BALANZA ANALITICA | 15942 | RADIOFARMACIA | CONTROL DE CALIDAD | PRECISA | 180A ///290-9218/K | 12766 | PESO | Kg, gr. | SUGERIDO | SUGERIDO | SUGERIDO | SUGERIDO | MEBI. METROLOGÍA BIOMÉDICA
BALANZA ANALITICA | 55632 | RADIOFARMACIA | PESADA | METTLER TOLEDO | XS802S | B034062334 | PESO | Kg, gr. | SUGERIDO | SUGERIDO | SUGERIDO | SUGERIDO | MEBI. METROLOGÍA BIOMÉDICA
BALANZA ANALITICA | 55631 | RADIOFARMACIA | PESADA | METTLER TOLEDO | XS 104 | B037067886 | PESO | Kg, gr. | SUGERIDO | SUGERIDO | SUGERIDO | SUGERIDO | MEBI. METROLOGÍA BIOMÉDICA
BALANZA ANALITICA ULTRANANOBALANZA | 53778 | RADIOFARMACIA | PESADA | SARTORIUS | SE2 | 25402489 | PESO | Kg, gr. | SUGERIDO | SUGERIDO | SUGERIDO | SUGERIDO | MEBI. METROLOGÍA BIOMÉDICA
BAÑO SECO | 55630 | RADIOFARMACIA | SINTESIS | FISHER SCIENTIFIC | 2003FS | 1646070209200 | TEMPERATURA | °C | SUGERIDO | SUGERIDO | SUGERIDO | SUGERIDO | MEBI. METROLOGÍA BIOMÉDICA
BAÑO SEROLOGICO | 43440 | RADIOFARMACIA | AREA ESTERIL | BARNSTED/LABLINE | 18050A | 506N0012 | TEMPERATURA | °C | SUGERIDO | SUGERIDO | SUGERIDO | SUGERIDO | MEBI. METROLOGÍA BIOMÉDICA
CENTRIFUGA | 51416 | RADIOFARMACIA | MARCACION DE CELULAS | THERMO | 75005184/BIOFUGE PRIMO | 40903181 | REVOLUCIONES POR MINUTO | RPM | SUGERIDO | SUGERIDO | SUGERIDO | SUGERIDO | MEBI. METROLOGÍA BIOMÉDICA
FLUJOMETRO | 55664 | RADIOFARMACIA | CONTROL DE CALIDAD | AGILENT TECHNOLOGIES | ADM 1000 | US12A52410 | PRESION/ VOLUMEN | PSI/ LPM | SUGERIDO | SUGERIDO | SUGERIDO | SUGERIDO | MEBI. METROLOGÍA BIOMÉDICA
HORNO | 43382 | RADIOFARMACIA | CONTROL DE CALIDAD | SHELAB | 1310 | 05044805 | TEMPERATURA | °C | SUGERIDO | SUGERIDO | SUGERIDO | SUGERIDO | MEBI. METROLOGÍA BIOMÉDICA
HORNO | 55634 | RADIOFARMACIA | LAVADO Y SECADO | FISHER SCIENTIFIC | S.I | 1582070766929 | TEMPERATURA | °C | SUGERIDO | SUGERIDO | SUGERIDO | SUGERIDO | MEBI. METROLOGÍA BIOMÉDICA
INCUBADORA | 55635 | RADIOFARMACIA | LAVADO Y SECADO | THERMO | 3524 | 107067 | TEMPERATURA | °C | SUGERIDO | SUGERIDO | SUGERIDO | SUGERIDO | MEBI. METROLOGÍA BIOMÉDICA
MICROPIPETA | NO TIENE | RADIOFARMACIA | CONTROL DE CALIDAD | EPPENDORF | 4700 | 32357 | VOLUMEN | ml | SUGERIDO | SUGERIDO | SUGERIDO | SUGERIDO | MEBI. METROLOGÍA BIOMÉDICA
MICROPIPETA | NO TIENE | RADIOFARMACIA | CONTROL DE CALIDAD | EPPENDORF | 4700 | 40190N | VOLUMEN | ml | SUGERIDO | SUGERIDO | SUGERIDO | SUGERIDO | MEBI. METROLOGÍA BIOMÉDICA
MICROPIPETA | NO TIENE | RADIOFARMACIA | CONTROL DE CALIDAD | EPPENDORF | 4710 | 14842i | VOLUMEN | ml | SUGERIDO | SUGERIDO | SUGERIDO | SUGERIDO | MEBI. METROLOGÍA BIOMÉDICA
MICROPIPETA | NO TIENE | RADIOFARMACIA | CONTROL DE CALIDAD | FINNPIPETTE | NR | 2314 | VOLUMEN | ml | SUGERIDO | SUGERIDO | SUGERIDO | SUGERIDO | MEBI. METROLOGÍA BIOMÉDICA
MICROPIPETA | NO TIENE | RADIOFARMACIA | CONTROL DE CALIDAD | EPPENDORF | 4700 | 40359N | VOLUMEN | ml | SUGERIDO | SUGERIDO | SUGERIDO | SUGERIDO | MEBI. METROLOGÍA BIOMÉDICA
MICROPIPETA | NO TIENE | RADIOFARMACIA | CONTROL DE CALIDAD | EPPENDORF | 4700 | 40612N | VOLUMEN | ml | SUGERIDO | SUGERIDO | SUGERIDO | SUGERIDO | MEBI. METROLOGÍA BIOMÉDICA
MICROPIPETA | NO TIENE | RADIOFARMACIA | CONTROL DE CALIDAD | EPPENDORF | 4700 | 14788N | VOLUMEN | ml | SUGERIDO | SUGERIDO | SUGERIDO | SUGERIDO | MEBI. METROLOGÍA BIOMÉDICA
MICROPIPETA | NO TIENE | RADIOFARMACIA | CONTROL DE CALIDAD | EPPENDORF | 4700 | 41587N | VOLUMEN | ml | SUGERIDO | SUGERIDO | SUGERIDO | SUGERIDO | MEBI. METROLOGÍA BIOMÉDICA
MICROPIPETA | NO TIENE | RADIOFARMACIA | CONTROL DE CALIDAD | EPPENDORF | 4700 | 34498N | VOLUMEN | ml | SUGERIDO | SUGERIDO | SUGERIDO | SUGERIDO | MEBI. METROLOGÍA BIOMÉDICA
MICROPIPETA | NO TIENE | RADIOFARMACIA | CONTROL DE CALIDAD | EPPENDORF | NR | 226919 | VOLUMEN | ml | SUGERIDO | SUGERIDO | SUGERIDO | SUGERIDO | MEBI. METROLOGÍA BIOMÉDICA
MICROPIPETA | NO TIENE | RADIOFARMACIA | CONTROL DE CALIDAD | EPPENDORF | NR | 329443 | VOLUMEN | ml | SUGERIDO | SUGERIDO | SUGERIDO | SUGERIDO | MEBI. METROLOGÍA BIOMÉDICA
MICROPIPETA | NO TIENE | RADIOFARMACIA | CONTROL DE CALIDAD | GILSON | FINNPIPETTE | NR | VOLUMEN | ml | SUGERIDO | SUGERIDO | SUGERIDO | SUGERIDO | MEBI. METROLOGÍA BIOMÉDICA
MICROPIPETA | NO TIENE | RADIOFARMACIA | CONTROL DE CALIDAD | EPPENDORF | 4700 | 38820 | VOLUMEN | ml | SUGERIDO | SUGERIDO | SUGERIDO | SUGERIDO | MEBI. METROLOGÍA BIOMÉDICA
MICROPIPETA | NO TIENE | RADIOFARMACIA | CONTROL DE CALIDAD | EPPENDORF | 4700 | 41665 | VOLUMEN | ml | SUGERIDO | SUGERIDO | SUGERIDO | SUGERIDO | MEBI. METROLOGÍA BIOMÉDICA
MICROPIPETA | 55660 | RADIOFARMACIA | CONTROL DE CALIDAD | EPPENDORF | RESEARCH PLUS | 473969A | VOLUMEN | ml | SUGERIDO | SUGERIDO | SUGERIDO | SUGERIDO | MEBI. METROLOGÍA BIOMÉDICA
MICROPIPETA | 55663 | RADIOFARMACIA | CONTROL DE CALIDAD | EPPENDORF | RESEARCH PLUS | 429244A | VOLUMEN | ml | SUGERIDO | SUGERIDO | SUGERIDO | SUGERIDO | MEBI. METROLOGÍA BIOMÉDICA
MICROPIPETA | 55661 | RADIOFARMACIA | CONTROL DE CALIDAD | EPPENDORF | RESEARCH PLUS | G13879B | VOLUMEN | ml | SUGERIDO | SUGERIDO | SUGERIDO | SUGERIDO | MEBI. METROLOGÍA BIOMÉDICA
MICROPIPETA | 55662 | RADIOFARMACIA | CONTROL DE CALIDAD | EPPENDORF | RESEARCH PLUS | G13208B | VOLUMEN | ml | SUGERIDO | SUGERIDO | SUGERIDO | SUGERIDO | MEBI. METROLOGÍA BIOMÉDICA
ROTADOR | 24104 | RADIOFARMACIA | MARCACION DE CELULAS | FISHER SCIENTIFIC | GENIE 2 / G-560 | 2-159524A | REVOLUCIONES POR MINUTO | RPM | SUGERIDO | SUGERIDO | SUGERIDO | SUGERIDO | MEBI. METROLOGÍA BIOMÉDICA
TERMOHIGROMETRO | 49509 | RADIOFARMACIA | CUARTO CICLOTRON | HYGRO | HIGRO-THERMOMETER | NR | TEMPERATURA, HUMEDAD | °C, % | SUGERIDO | SUGERIDO | SUGERIDO | SUGERIDO | MEBI. METROLOGÍA BIOMÉDICA
TERMOHIGROMETRO | 51213 | RADIOFARMACIA | CONTROL DE CALIDAD | CONTROL COMPANY | 4154CC | 80655415 | TEMPERATURA, HUMEDAD | °C, % | SUGERIDO | SUGERIDO | SUGERIDO | SUGERIDO | MEBI. METROLOGÍA BIOMÉDICA
TERMOHIGROMETRO DIGITAL | 51214 | RADIOFARMACIA | SINTESIS | CONTROL COMPANY | 4154CC | 80655421 | TEMPERATURA, HUMEDAD | °C, % | SUGERIDO | SUGERIDO | SUGERIDO | SUGERIDO | MEBI. METROLOGÍA BIOMÉDICA
TERMOHIGROMETRO DIGITAL | 50869 | RADIOFARMACIA | PREPARACION | CONTROL COMPANY | 4154CC | 80655420 | TEMPERATURA, HUMEDAD | °C, % | SUGERIDO | SUGERIDO | SUGERIDO | SUGERIDO | MEBI. METROLOGÍA BIOMÉDICA
TERMOHIGROMETRO DIGITAL | 54848 | RADIOFARMACIA | ALMACEN | NR | S.I | 1516 | TEMPERATURA, HUMEDAD | °C, % | SUGERIDO | SUGERIDO | SUGERIDO | SUGERIDO | MEBI. METROLOGÍA BIOMÉDICA
TERMOMETRO | 55659 | RADIOFARMACIA | NEVERAS | KEX GERMANY | ETP-102 | T04210 | TEMPERATURA | °C | SUGERIDO | SUGERIDO | SUGERIDO | SUGERIDO | MEBI. METROLOGÍA BIOMÉDICA
VACUTRON | 43275 | RADIOFARMACIA | LAVADO Y SECADO | BARNANT | 400-3910 | 060500000266 | PRESION | PSI | SUGERIDO | SUGERIDO | SUGERIDO | SUGERIDO | MEBI. METROLOGÍA BIOMÉDICA
ARCO EN C | 15246 | RADIOTERAPIA | CUARTO TRATAMIENTO DE BRAQUITERAPIA | GENERAL ELECTRIC | STENOSCOP 2 | NQ60340187 |  |  | SUGERIDO | SUGERIDO | SUGERIDO | SUGERIDO | MEBI. METROLOGÍA BIOMÉDICA
BAÑO DE AGUA | 26506 | RADIOTERAPIA | SALA DE MOLDEO | MED-TEC | NR | 2308 | TEMPERATURA | °C | SUGERIDO | SUGERIDO | SUGERIDO | SUGERIDO | MEBI. METROLOGÍA BIOMÉDICA
BASCULA DE PISO | NO TIENE | RADIOTERAPIA | CONSULTORIO 1 | SANKEY | KG22100 | 5150174 | PESO | Kg, gr. | SUGERIDO | SUGERIDO | SUGERIDO | SUGERIDO | MEBI. METROLOGÍA BIOMÉDICA
BASCULA DE PISO TALLIMETRO | NO TIENE | RADIOTERAPIA | CONSULTORIO 1 | SECA | NR | 509200 | PESO | Kg, gr. | SUGERIDO | SUGERIDO | SUGERIDO | SUGERIDO | MEBI. METROLOGÍA BIOMÉDICA
DENSITOMETRO | 20211 | RADIOTERAPIA | FISICA MEDICA | VICTOREEN | 07-424 | 23258 | POTENCIA | JOULES | SUGERIDO | SUGERIDO | SUGERIDO | SUGERIDO | MEBI. METROLOGÍA BIOMÉDICA
DENSITOMETRO | 21839 | RADIOTERAPIA | FISICA MEDICA | VICTOREEN | 07-424 | 95595 | POTENCIA | JOULES | SUGERIDO | SUGERIDO | SUGERIDO | SUGERIDO | MEBI. METROLOGÍA BIOMÉDICA
DESFIBRILADOR | 53381 | BRAQUITERAPIA | CARRO DE PARO BRAQUITERAPIA | NIHON KOHDEN | CARDIOLIFE ACTIBIPHASIC | 01775 | POTENCIA | JOULES | SUGERIDO | SUGERIDO | SUGERIDO | SUGERIDO | MEBI. METROLOGÍA BIOMÉDICA
ECOGRAFO | 55581 | RADIOTERAPIA | CUARTO TRATAMIENTO DE BRAQUITERAPIA | BK MEDICAL | PRO FOCUS | 1861879 | FRECUENCIA | Mts/ sg. | SUGERIDO | SUGERIDO | SUGERIDO | SUGERIDO | MEBI. METROLOGÍA BIOMÉDICA
FLUJOMETRO | NO TIENE | BRAQUITERAPIA | SALA DE RECUPERACION | OHIO | NR | X35909 | PRESION/ VOLUMEN | PSI/ LPM | SUGERIDO | SUGERIDO | SUGERIDO | SUGERIDO | MEBI. METROLOGÍA BIOMÉDICA
MONITOR DE SIGNOS VITALES | 25996 | BRAQUITERAPIA | CONSULTORIO 1 RADIOTERAPIA | UTAS | UM300 | NR | SPO2, NIBP, °T | SPO2, NIBP, °T | SUGERIDO | SUGERIDO | SUGERIDO | SUGERIDO | MEBI. METROLOGÍA BIOMÉDICA
SUCCIONADOR | 43452 | BRAQUITERAPIA | CARRO DE PARO BRAQUITERAPIA | EASY VAC | PM 60 | 27297 | PRESION | PSI | SUGERIDO | SUGERIDO | SUGERIDO | SUGERIDO | MEBI. METROLOGÍA BIOMÉDICA
TENSIOMETRO DE PARED DE MERCURIO | 21482 | RADIOTERAPIA | CONSULTORIO 1 | RIESTER | EMPIRE | 970360475 | PRESION POSITIVA | PSI | SUGERIDO | SUGERIDO | SUGERIDO | SUGERIDO | MEBI. METROLOGÍA BIOMÉDICA
TENSIOMETRO MANUAL | 35465 | RADIOTERAPIA | CONSULTORIO 1 | TYCOS | NR | 9812152633 | PRESION POSITIVA | PSI | SUGERIDO | SUGERIDO | SUGERIDO | SUGERIDO | MEBI. METROLOGÍA BIOMÉDICA
TENSIOMETRO MANUAL | 22821 | BRAQUITERAPIA | SALA DE RECUPERACION | TYCOS | SPHYMOMANOMETER | 018715725 | PRESION POSITIVA | PSI | SUGERIDO | SUGERIDO | SUGERIDO | SUGERIDO | MEBI. METROLOGÍA BIOMÉDICA
TERMOMETRO DIGITAL | NO TIENE | RADIOTERAPIA | FISICA MEDICA | VICTOREEN | 07-402 | 247037 | TEMPERATURA | °C | SUGERIDO | SUGERIDO | SUGERIDO | SUGERIDO | MEBI. METROLOGÍA BIOMÉDICA
TENSIOMETRO MANUAL | 08860 | REHABILITACION | FISIOTERAPIA MODULO6 | MARSHALL | NR | NR | PRESION POSITIVA | PSI | SUGERIDO | SUGERIDO | SUGERIDO | SUGERIDO | MEBI. METROLOGÍA BIOMÉDICA
BASCULA CON TALLIMETRO | 16020 | TERAPIA RESPIRATORIA | PRUEBAS DE FUNCION | HEALTH O METER | NR | NR | PESO | Kg, gr. | SUGERIDO | SUGERIDO | SUGERIDO | SUGERIDO | MEBI. METROLOGÍA BIOMÉDICA
BASCULA | 23314 | REHABILITACION | TERAPIA OCUPACIONAL | NR | NR | NR | PESO | Kg, gr. | SUGERIDO | SUGERIDO | SUGERIDO | SUGERIDO | MEBI. METROLOGÍA BIOMÉDICA
BANDA SIN FIN | 43405 | REHABILITACION | TERAPIA OCUPACIONAL | PROFORM | 495PI | S14346944 | VELOCIDAD | Mts. | SUGERIDO | SUGERIDO | SUGERIDO | SUGERIDO | MEBI. METROLOGÍA BIOMÉDICA
BICICLETA ESTATICA | 43463 | REHABILITACION | TERAPIA OCUPACIONAL | MONARK | CARDIO CARE 827 E | WVK251452Z | VELOCIDAD | Mts. | SUGERIDO | SUGERIDO | SUGERIDO | SUGERIDO | MEBI. METROLOGÍA BIOMÉDICA
ULTRASONIDO TERAPEUTICO MASEAJEADOR | 48708 | REHABILITACION | FISIOTERAPIA MODULO4 | HOMEDICS | PA-100A | 4606 | LONGITUD, AREA Y VOLUMEN Y FACTOR DE CRESTA | CM. | SUGERIDO | SUGERIDO | SUGERIDO | SUGERIDO | MEBI. METROLOGÍA BIOMÉDICA
EQUIPO DE PRESOTERAPIA | 55032 | REHABILITACION | FISIOTERAPIA MODULO1 | WONJIN | Q6000 PLUS | P6110700001 | PRESION | PSI | SUGERIDO | SUGERIDO | SUGERIDO | SUGERIDO | MEBI. METROLOGÍA BIOMÉDICA
TENS | 35980 | REHABILITACION | FISIOTERAPIA MODULO1 | PRO-TENS | NR | NR | PRESION | PSI | SUGERIDO | SUGERIDO | SUGERIDO | SUGERIDO | MEBI. METROLOGÍA BIOMÉDICA
TENS | 35981 | REHABILITACION | FISIOTERAPIA MODULO3 | PRO-TENS | NR | R040636584 | PRESION | PSI | SUGERIDO | SUGERIDO | SUGERIDO | SUGERIDO | MEBI. METROLOGÍA BIOMÉDICA
TENS | 16404 | REHABILITACION | FISIOTERAPIA MODULO4 | BIOMEDICAL | NR | B00768 L7A | PRESION | PSI | SUGERIDO | SUGERIDO | SUGERIDO | SUGERIDO | MEBI. METROLOGÍA BIOMÉDICA
ULTRASONIDO TERAPEUTICO MASEAJEADOR | NO TIENE | REHABILITACION | FISIOTERAPIA MODULO3 | KING ULTRASONIC | KUP-200 | 01005920 | LONGITUD, AREA Y VOLUMEN Y FACTOR DE CRESTA | CM. | SUGERIDO | SUGERIDO | SUGERIDO | SUGERIDO | MEBI. METROLOGÍA BIOMÉDICA
SUCCIONADOR | 18233 | TERAPIA RESPIRATORIA | TERAPIA RESPIRATORIA | THOMAS | 1630 | 029400000250/359/464/463 | PRESION | PSI | SUGERIDO | SUGERIDO | SUGERIDO | SUGERIDO | MEBI. METROLOGÍA BIOMÉDICA
PULSOXIMETRO | 43136 | TERAPIA RESPIRATORIA | TERAPIA RESPIRATORIA | KONICA MINOLTA | PULSO X-2 | NR | SPO2, FC Y SEGURIDAD ELÉCTRICA | SPO2, HZ, VOLTIOS | SUGERIDO | SUGERIDO | SUGERIDO | SUGERIDO | MEBI. METROLOGÍA BIOMÉDICA
PULSOXIMETRO | 43137 | TERAPIA RESPIRATORIA | TERAPIA RESPIRATORIA | KONICA MINOLTA | PULSO X-2 | NR | SPO2, FC Y SEGURIDAD ELÉCTRICA | SPO2, HZ, VOLTIOS | SUGERIDO | SUGERIDO | SUGERIDO | SUGERIDO | MEBI. METROLOGÍA BIOMÉDICA
CAMA ELECTRICA | 48874 | UCI MEDICA | UCI 14 | NR | B-880AU | 1103310016 | PESO | Kg, gr. | SUGERIDO | SUGERIDO | SUGERIDO | SUGERIDO | MEBI. METROLOGÍA BIOMÉDICA
CAMA ELECTRICA | 48950 | UCI MEDICA | UCI 20 | NR | B-880AU | 1103310015 | PESO | Kg, gr. | SUGERIDO | SUGERIDO | SUGERIDO | SUGERIDO | MEBI. METROLOGÍA BIOMÉDICA
VENTILADOR | 50291 | UCI MEDICA | UCI 15 | AVEA | 17310-06 | AJV02422 | VOLUMEN CORRIENTE, FLUJO MÁXIMO INSPIRATORIO, FLUJO MÁXIMO EXPIRATORIO, FR, FIO2, TIEMPO INSPIRATORIO, RELACIÓN I:E Y SEGURIDAD ELÉCTRICA | VOLTIOS, LTS/SG. | SUGERIDO | SUGERIDO | SUGERIDO | SUGERIDO | MEBI. METROLOGÍA BIOMÉDICA
VENTILADOR | 50425 | UCI MEDICA | UCI 16 | AVEA | 17310-06 | AJV02420 | VOLUMEN CORRIENTE, FLUJO MÁXIMO INSPIRATORIO, FLUJO MÁXIMO EXPIRATORIO, FR, FIO2, TIEMPO INSPIRATORIO, RELACIÓN I:E Y SEGURIDAD ELÉCTRICA | VOLTIOS, LTS/SG. | SUGERIDO | SUGERIDO | SUGERIDO | SUGERIDO | MEBI. METROLOGÍA BIOMÉDICA
VENTILADOR | 50659 | UCI MEDICA | UCI 20 | AVEA | 17310-06 | AJV02360 | VOLUMEN CORRIENTE, FLUJO MÁXIMO INSPIRATORIO, FLUJO MÁXIMO EXPIRATORIO, FR, FIO2, TIEMPO INSPIRATORIO, RELACIÓN I:E Y SEGURIDAD ELÉCTRICA | VOLTIOS, LTS/SG. | SUGERIDO | SUGERIDO | SUGERIDO | SUGERIDO | MEBI. METROLOGÍA BIOMÉDICA
VENTILADOR | 50661 | UCI MEDICA | UCI 13 | AVEA | 17310-06 | AJVO2348 | VOLUMEN CORRIENTE, FLUJO MÁXIMO INSPIRATORIO, FLUJO MÁXIMO EXPIRATORIO, FR, FIO2, TIEMPO INSPIRATORIO, RELACIÓN I:E Y SEGURIDAD ELÉCTRICA | VOLTIOS, LTS/SG. | SUGERIDO | SUGERIDO | SUGERIDO | SUGERIDO | MEBI. METROLOGÍA BIOMÉDICA
VENTILADOR | 54143 | UCI MEDICA | UCI 21 | AVEA | 17310-06 | BBV01029 | VOLUMEN CORRIENTE, FLUJO MÁXIMO INSPIRATORIO, FLUJO MÁXIMO EXPIRATORIO, FR, FIO2, TIEMPO INSPIRATORIO, RELACIÓN I:E Y SEGURIDAD ELÉCTRICA | VOLTIOS, LTS/SG. | SUGERIDO | SUGERIDO | SUGERIDO | SUGERIDO | MEBI. METROLOGÍA BIOMÉDICA
VENTILADOR | 54144 | UCI MEDICA | UCI 18 | AVEA | 17310-06 | BBV01038 | VOLUMEN CORRIENTE, FLUJO MÁXIMO INSPIRATORIO, FLUJO MÁXIMO EXPIRATORIO, FR, FIO2, TIEMPO INSPIRATORIO, RELACIÓN I:E Y SEGURIDAD ELÉCTRICA | VOLTIOS, LTS/SG. | SUGERIDO | SUGERIDO | SUGERIDO | SUGERIDO | MEBI. METROLOGÍA BIOMÉDICA
VENTILADOR | 54147 | UCI MEDICA | UCI 12 | AVEA | 17310-06 | BBV01039 | VOLUMEN CORRIENTE, FLUJO MÁXIMO INSPIRATORIO, FLUJO MÁXIMO EXPIRATORIO, FR, FIO2, TIEMPO INSPIRATORIO, RELACIÓN I:E Y SEGURIDAD ELÉCTRICA | VOLTIOS, LTS/SG. | SUGERIDO | SUGERIDO | SUGERIDO | SUGERIDO | MEBI. METROLOGÍA BIOMÉDICA
VENTILADOR | 54150 | UCI MEDICA | UCI 17 | AVEA | 17310-06 | BBV01042 | VOLUMEN CORRIENTE, FLUJO MÁXIMO INSPIRATORIO, FLUJO MÁXIMO EXPIRATORIO, FR, FIO2, TIEMPO INSPIRATORIO, RELACIÓN I:E Y SEGURIDAD ELÉCTRICA | VOLTIOS, LTS/SG. | SUGERIDO | SUGERIDO | SUGERIDO | SUGERIDO | MEBI. METROLOGÍA BIOMÉDICA
VENTILADOR | 54151 | UCI MEDICA | UCI 19 | AVEA | 17310-06 | BBV01031 | VOLUMEN CORRIENTE, FLUJO MÁXIMO INSPIRATORIO, FLUJO MÁXIMO EXPIRATORIO, FR, FIO2, TIEMPO INSPIRATORIO, RELACIÓN I:E Y SEGURIDAD ELÉCTRICA | VOLTIOS, LTS/SG. | SUGERIDO | SUGERIDO | SUGERIDO | SUGERIDO | MEBI. METROLOGÍA BIOMÉDICA
VENTILADOR | 54153 | UCI MEDICA | UCI 14 | AVEA | 17310-06 | BBV01033 | VOLUMEN CORRIENTE, FLUJO MÁXIMO INSPIRATORIO, FLUJO MÁXIMO EXPIRATORIO, FR, FIO2, TIEMPO INSPIRATORIO, RELACIÓN I:E Y SEGURIDAD ELÉCTRICA | VOLTIOS, LTS/SG. | SUGERIDO | SUGERIDO | SUGERIDO | SUGERIDO | MEBI. METROLOGÍA BIOMÉDICA
DESFIBRILADOR | 54344 | UCI MEDICA | CARRO DE PARO | INSTRAMED | CARDIOMAX | 00502 CM 2077 | POTENCIA | JOULES | SUGERIDO | SUGERIDO | SUGERIDO | SUGERIDO | MEBI. METROLOGÍA BIOMÉDICA
VENTILADOR | 54500 | UCI MEDICA | CUARTO DE EQUIPOS | IMPACT | EAGLE II | VCCC110027 | VOLUMEN CORRIENTE, FLUJO MÁXIMO INSPIRATORIO, FLUJO MÁXIMO EXPIRATORIO, FR, FIO2, TIEMPO INSPIRATORIO, RELACIÓN I:E Y SEGURIDAD ELÉCTRICA | VOLTIOS, LTS/SG. | SUGERIDO | SUGERIDO | SUGERIDO | SUGERIDO | MEBI. METROLOGÍA BIOMÉDICA
SUCCIONADOR | 54520 | UCI MEDICA | CARRO DE PARO | JMAH | SXT-5A | LP.10.115 | PRESION | PSI | SUGERIDO | SUGERIDO | SUGERIDO | SUGERIDO | MEBI. METROLOGÍA BIOMÉDICA
FLUJOMETRO | 54525 | UCI MEDICA | UCI 12 | OHIO | J2010 | NR | PRESION/ VOLUMEN | PSI/ LPM | SUGERIDO | SUGERIDO | SUGERIDO | SUGERIDO | MEBI. METROLOGÍA BIOMÉDICA
FLUJOMETRO | 54525 | UCI MEDICA | UCI 12 | AMVEX | NR | QOAK04836 | PRESION/ VOLUMEN | PSI/ LPM | SUGERIDO | SUGERIDO | SUGERIDO | SUGERIDO | MEBI. METROLOGÍA BIOMÉDICA
FLUJOMETRO | 54526 | UCI MEDICA | UCI 13 | OHIO | J2010 | 02010 | PRESION/ VOLUMEN | PSI/ LPM | SUGERIDO | SUGERIDO | SUGERIDO | SUGERIDO | MEBI. METROLOGÍA BIOMÉDICA
FLUJOMETRO | 54526 | UCI MEDICA | UCI 13 | AMVEX | NR | QOAK04845 | PRESION/ VOLUMEN | PSI/ LPM | SUGERIDO | SUGERIDO | SUGERIDO | SUGERIDO | MEBI. METROLOGÍA BIOMÉDICA
FLUJOMETRO | 54527 | UCI MEDICA | UCI 14 | OHIO | J2010 | NR | PRESION/ VOLUMEN | PSI/ LPM | SUGERIDO | SUGERIDO | SUGERIDO | SUGERIDO | MEBI. METROLOGÍA BIOMÉDICA
FLUJOMETRO | 54527 | UCI MEDICA | UCI 14 | AMVEX | NR | QOAK04816 | PRESION/ VOLUMEN | PSI/ LPM | SUGERIDO | SUGERIDO | SUGERIDO | SUGERIDO | MEBI. METROLOGÍA BIOMÉDICA
FLUJOMETRO | 54528 | UCI MEDICA | UCI 15 | OHIO | J2010 | NR | PRESION/ VOLUMEN | PSI/ LPM | SUGERIDO | SUGERIDO | SUGERIDO | SUGERIDO | MEBI. METROLOGÍA BIOMÉDICA
FLUJOMETRO | 54528 | UCI MEDICA | UCI 15 | AMVEX | NR | QOAK04832 | PRESION/ VOLUMEN | PSI/ LPM | SUGERIDO | SUGERIDO | SUGERIDO | SUGERIDO | MEBI. METROLOGÍA BIOMÉDICA
FLUJOMETRO | 54529 | UCI MEDICA | UCI 16 | OHIO | J2010 | NR | PRESION/ VOLUMEN | PSI/ LPM | SUGERIDO | SUGERIDO | SUGERIDO | SUGERIDO | MEBI. METROLOGÍA BIOMÉDICA
FLUJOMETRO | 54529 | UCI MEDICA | UCI 16 | AMVEX | NR | QOAK04846 | PRESION/ VOLUMEN | PSI/ LPM | SUGERIDO | SUGERIDO | SUGERIDO | SUGERIDO | MEBI. METROLOGÍA BIOMÉDICA
FLUJOMETRO | 54530 | UCI MEDICA | UCI 17 | OHIO | J2010 | NR | PRESION/ VOLUMEN | PSI/ LPM | SUGERIDO | SUGERIDO | SUGERIDO | SUGERIDO | MEBI. METROLOGÍA BIOMÉDICA
FLUJOMETRO | 54530 | UCI MEDICA | UCI 17 | AMVEX | NR | QOAK04825 | PRESION/ VOLUMEN | PSI/ LPM | SUGERIDO | SUGERIDO | SUGERIDO | SUGERIDO | MEBI. METROLOGÍA BIOMÉDICA
FLUJOMETRO | 54531 | UCI MEDICA | UCI 18 | OHIO | J2010 | NR | PRESION/ VOLUMEN | PSI/ LPM | SUGERIDO | SUGERIDO | SUGERIDO | SUGERIDO | MEBI. METROLOGÍA BIOMÉDICA
FLUJOMETRO | 54531 | UCI MEDICA | UCI 18 | AMVEX | NR | QOAK04826 | PRESION/ VOLUMEN | PSI/ LPM | SUGERIDO | SUGERIDO | SUGERIDO | SUGERIDO | MEBI. METROLOGÍA BIOMÉDICA
FLUJOMETRO | 54532 | UCI MEDICA | UCI 19 | OHIO | J2010 | NR | PRESION/ VOLUMEN | PSI/ LPM | SUGERIDO | SUGERIDO | SUGERIDO | SUGERIDO | MEBI. METROLOGÍA BIOMÉDICA
FLUJOMETRO | 54532 | UCI MEDICA | UCI 19 | AMVEX | NR | QOAK04818 | PRESION/ VOLUMEN | PSI/ LPM | SUGERIDO | SUGERIDO | SUGERIDO | SUGERIDO | MEBI. METROLOGÍA BIOMÉDICA
FLUJOMETRO | 54533 | UCI MEDICA | UCI 20 | OHIO | J2010 | NR | PRESION/ VOLUMEN | PSI/ LPM | SUGERIDO | SUGERIDO | SUGERIDO | SUGERIDO | MEBI. METROLOGÍA BIOMÉDICA
FLUJOMETRO | 54533 | UCI MEDICA | UCI 20 | AMVEX | NR | QOAK04841 | PRESION/ VOLUMEN | PSI/ LPM | SUGERIDO | SUGERIDO | SUGERIDO | SUGERIDO | MEBI. METROLOGÍA BIOMÉDICA
FLUJOMETRO | 54534 | UCI MEDICA | UCI 21 | OHIO | J2010 | NR | PRESION/ VOLUMEN | PSI/ LPM | SUGERIDO | SUGERIDO | SUGERIDO | SUGERIDO | MEBI. METROLOGÍA BIOMÉDICA
FLUJOMETRO | 54534 | UCI MEDICA | UCI 21 | AMVEX | NR | QOAK04839 | PRESION/ VOLUMEN | PSI/ LPM | SUGERIDO | SUGERIDO | SUGERIDO | SUGERIDO | MEBI. METROLOGÍA BIOMÉDICA
MONITOR DE TRANSPORTE | 54592 | UCI MEDICA | PASILLO | EDAN | M8B | M8B3031139570LD | SPO2, NIBP, °T | SPO2, NIBP, °T | SUGERIDO | SUGERIDO | SUGERIDO | SUGERIDO | MEBI. METROLOGÍA BIOMÉDICA
ELECTROCARDIOGRAFO | 54595 | UCI MEDICA | PASILLO | EDAN | SE-3 | SE3A32311136211 | EKG | Distancia/ Tiempo | SUGERIDO | SUGERIDO | SUGERIDO | SUGERIDO | MEBI. METROLOGÍA BIOMÉDICA
REGULADOR DE VACIO | 54641 | UCI MEDICA | UCI 17 | AMVEX | NR | VRA05600EK | PRESION | PSI | SUGERIDO | SUGERIDO | SUGERIDO | SUGERIDO | MEBI. METROLOGÍA BIOMÉDICA
REGULADOR DE VACIO | 54642 | UCI MEDICA | UCI 12 | AMVEX | NR | VRA05602EK | PRESION | PSI | SUGERIDO | SUGERIDO | SUGERIDO | SUGERIDO | MEBI. METROLOGÍA BIOMÉDICA
REGULADOR DE VACIO | 54645 | UCI MEDICA | UCI 15 | AMVEX | NR | VRA05601EK | PRESION | PSI | SUGERIDO | SUGERIDO | SUGERIDO | SUGERIDO | MEBI. METROLOGÍA BIOMÉDICA
REGULADOR DE VACIO | 54647 | UCI MEDICA | UCI 16 | AMVEX | NR | VRA05555EK | PRESION | PSI | SUGERIDO | SUGERIDO | SUGERIDO | SUGERIDO | MEBI. METROLOGÍA BIOMÉDICA
REGULADOR DE VACIO | 54649 | UCI MEDICA | UCI 13 | AMVEX | NR | VRA05556EK | PRESION | PSI | SUGERIDO | SUGERIDO | SUGERIDO | SUGERIDO | MEBI. METROLOGÍA BIOMÉDICA
REGULADOR DE VACIO | 54650 | UCI MEDICA | UCI 18 | AMVEX | NR | VRA05561EK | PRESION | PSI | SUGERIDO | SUGERIDO | SUGERIDO | SUGERIDO | MEBI. METROLOGÍA BIOMÉDICA
REGULADOR DE VACIO | 54651 | UCI MEDICA | UCI 20 | AMVEX | NR | VRA05557EK | PRESION | PSI | SUGERIDO | SUGERIDO | SUGERIDO | SUGERIDO | MEBI. METROLOGÍA BIOMÉDICA
REGULADOR DE VACIO | 54654 | UCI MEDICA | UCI 19 | AMVEX | NR | VRA05553EK | PRESION | PSI | SUGERIDO | SUGERIDO | SUGERIDO | SUGERIDO | MEBI. METROLOGÍA BIOMÉDICA
REGULADOR DE VACIO | 54655 | UCI MEDICA | UCI 21 | AMVEX | NR | VRA05604EK | PRESION | PSI | SUGERIDO | SUGERIDO | SUGERIDO | SUGERIDO | MEBI. METROLOGÍA BIOMÉDICA
REGULADOR DE VACIO | 54656 | UCI MEDICA | UCI 14 | AMVEX | NR | VRA05558EK | PRESION | PSI | SUGERIDO | SUGERIDO | SUGERIDO | SUGERIDO | MEBI. METROLOGÍA BIOMÉDICA
MONITOR DE SIGNOS | 54681 | UCI MEDICA | UCI 16 | NIHON KOHDEN | BSM-6301K | 03798 | SPO2, NIBP, °T | SPO2, NIBP, °T | SUGERIDO | SUGERIDO | SUGERIDO | SUGERIDO | MEBI. METROLOGÍA BIOMÉDICA
MONITOR DE SIGNOS | 54684 | UCI MEDICA | UCI 14 | NIHON KOHDEN | BSM-6301K | 03804 | SPO2, NIBP, °T | SPO2, NIBP, °T | SUGERIDO | SUGERIDO | SUGERIDO | SUGERIDO | MEBI. METROLOGÍA BIOMÉDICA
MONITOR DE SIGNOS | 54685 | UCI MEDICA | UCI 21 | NIHON KOHDEN | BSM-6301K | 03800 | SPO2, NIBP, °T | SPO2, NIBP, °T | SUGERIDO | SUGERIDO | SUGERIDO | SUGERIDO | MEBI. METROLOGÍA BIOMÉDICA
MONITOR DE SIGNOS | 54686 | UCI MEDICA | UCI 17 | NIHON KOHDEN | BSM-6301K | 03759 | SPO2, NIBP, °T | SPO2, NIBP, °T | SUGERIDO | SUGERIDO | SUGERIDO | SUGERIDO | MEBI. METROLOGÍA BIOMÉDICA
MONITOR DE SIGNOS | 54688 | UCI MEDICA | UCI 12 | NIHON KOHDEN | BSM-6301K | 03806 | SPO2, NIBP, °T | SPO2, NIBP, °T | SUGERIDO | SUGERIDO | SUGERIDO | SUGERIDO | MEBI. METROLOGÍA BIOMÉDICA
MONITOR DE SIGNOS | 54689 | UCI MEDICA | UCI 13 | NIHON KOHDEN | BSM-6301K | 03797 | SPO2, NIBP, °T | SPO2, NIBP, °T | SUGERIDO | SUGERIDO | SUGERIDO | SUGERIDO | MEBI. METROLOGÍA BIOMÉDICA
MONITOR DE SIGNOS | 54692 | UCI MEDICA | UCI 18 | NIHON KOHDEN | BSM-6301K | 03807 | SPO2, NIBP, °T | SPO2, NIBP, °T | SUGERIDO | SUGERIDO | SUGERIDO | SUGERIDO | MEBI. METROLOGÍA BIOMÉDICA
MONITOR DE SIGNOS | 54693 | UCI MEDICA | UCI 20 | NIHON KOHDEN | BSM-6301K | 03803 | SPO2, NIBP, °T | SPO2, NIBP, °T | SUGERIDO | SUGERIDO | SUGERIDO | SUGERIDO | MEBI. METROLOGÍA BIOMÉDICA
MONITOR DE SIGNOS | 54694 | UCI MEDICA | UCI 15 | NIHON KOHDEN | BSM-6301K | 03801 | SPO2, NIBP, °T | SPO2, NIBP, °T | SUGERIDO | SUGERIDO | SUGERIDO | SUGERIDO | MEBI. METROLOGÍA BIOMÉDICA
MONITOR DE SIGNOS | 54695 | UCI MEDICA | UCI 19 | NIHON KOHDEN | BSM-6301K | 03809 | SPO2, NIBP, °T | SPO2, NIBP, °T | SUGERIDO | SUGERIDO | SUGERIDO | SUGERIDO | MEBI. METROLOGÍA BIOMÉDICA
CAMA ELECTRICA | 54720 | UCI MEDICA | UCI 15 | NR | B-880AU | 1103310023 | PESO | Kg, gr. | SUGERIDO | SUGERIDO | SUGERIDO | SUGERIDO | MEBI. METROLOGÍA BIOMÉDICA
CAMA ELECTRICA | 54721 | UCI MEDICA | UCI 13 | NR | B-880AU | 1103310018 | PESO | Kg, gr. | SUGERIDO | SUGERIDO | SUGERIDO | SUGERIDO | MEBI. METROLOGÍA BIOMÉDICA
CAMA ELECTRICA | 54722 | UCI MEDICA | UCI 12 | NR | B-880AU | 1103310021 | PESO | Kg, gr. | SUGERIDO | SUGERIDO | SUGERIDO | SUGERIDO | MEBI. METROLOGÍA BIOMÉDICA
CAMA ELECTRICA | 54723 | UCI MEDICA | UCI 21 | NR | B-880AU | 1103310020 | PESO | Kg, gr. | SUGERIDO | SUGERIDO | SUGERIDO | SUGERIDO | MEBI. METROLOGÍA BIOMÉDICA
CAMA ELECTRICA | 54724 | UCI MEDICA | UCI 16 | NR | B-880AU | 1103310017 | PESO | Kg, gr. | SUGERIDO | SUGERIDO | SUGERIDO | SUGERIDO | MEBI. METROLOGÍA BIOMÉDICA
CAMA ELECTRICA | 54725 | UCI MEDICA | UCI 17 | NR | B-880AU | 1103310014 | PESO | Kg, gr. | SUGERIDO | SUGERIDO | SUGERIDO | SUGERIDO | MEBI. METROLOGÍA BIOMÉDICA
CAMA ELECTRICA | 54726 | UCI MEDICA | UCI 18 | NR | B-880AU | 1103310012 | PESO | Kg, gr. | SUGERIDO | SUGERIDO | SUGERIDO | SUGERIDO | MEBI. METROLOGÍA BIOMÉDICA
CAMA ELECTRICA | 54727 | UCI MEDICA | UCI 19 | NR | B-880AU | 1103310009 | PESO | Kg, gr. | SUGERIDO | SUGERIDO | SUGERIDO | SUGERIDO | MEBI. METROLOGÍA BIOMÉDICA
VENTILADOR | 55033 | UCI MEDICA | CUARTO DE EQUIPOS | DRAGUER | SAVINA 300/8417801-09 | ASCK-0022 | VOLUMEN CORRIENTE, FLUJO MÁXIMO INSPIRATORIO, FLUJO MÁXIMO EXPIRATORIO, FR, FIO2, TIEMPO INSPIRATORIO, RELACIÓN I:E Y SEGURIDAD ELÉCTRICA | VOLTIOS, LTS/SG. | SUGERIDO | SUGERIDO | SUGERIDO | SUGERIDO | MEBI. METROLOGÍA BIOMÉDICA
PULSOXIMETRO | NO TIENE | UCI MEDICA | CUARTO DE EQUIPOS | BCI | 71200A1 | 470344710 | SPO2, FC Y SEGURIDAD ELÉCTRICA | SPO2, HZ, VOLTIOS | SUGERIDO | SUGERIDO | SUGERIDO | SUGERIDO | MEBI. METROLOGÍA BIOMÉDICA
PULSOXIMETRO | NO TIENE | UCI MEDICA | CUARTO DE EQUIPOS | BCI | 71200A1 | 470344785 | SPO2, FC Y SEGURIDAD ELÉCTRICA | SPO2, HZ, VOLTIOS | SUGERIDO | SUGERIDO | SUGERIDO | SUGERIDO | MEBI. METROLOGÍA BIOMÉDICA
VENTILADOR | 54139 | UCI PEDIATRICA | UCI 1 | AVEA | 17310-06 | BBV01036 | VOLUMEN CORRIENTE, FLUJO MÁXIMO INSPIRATORIO, FLUJO MÁXIMO EXPIRATORIO, FR, FIO2, TIEMPO INSPIRATORIO, RELACIÓN I:E Y SEGURIDAD ELÉCTRICA | VOLTIOS, LTS/SG. | SUGERIDO | SUGERIDO | SUGERIDO | SUGERIDO | MEBI. METROLOGÍA BIOMÉDICA
VENTILADOR | 54141 | UCI PEDIATRICA | UCI 4 | AVEA | 17310-06 | BBV01043 | VOLUMEN CORRIENTE, FLUJO MÁXIMO INSPIRATORIO, FLUJO MÁXIMO EXPIRATORIO, FR, FIO2, TIEMPO INSPIRATORIO, RELACIÓN I:E Y SEGURIDAD ELÉCTRICA | VOLTIOS, LTS/SG. | SUGERIDO | SUGERIDO | SUGERIDO | SUGERIDO | MEBI. METROLOGÍA BIOMÉDICA
VENTILADOR | 54145 | UCI PEDIATRICA | CUARTO DE EQUIPOS | AVEA | 17310-06 | BBV01032 | VOLUMEN CORRIENTE, FLUJO MÁXIMO INSPIRATORIO, FLUJO MÁXIMO EXPIRATORIO, FR, FIO2, TIEMPO INSPIRATORIO, RELACIÓN I:E Y SEGURIDAD ELÉCTRICA | VOLTIOS, LTS/SG. | SUGERIDO | SUGERIDO | SUGERIDO | SUGERIDO | MEBI. METROLOGÍA BIOMÉDICA
VENTILADOR | 54146 | UCI PEDIATRICA | CUARTO DE EQUIPOS | AVEA | 17310-06 | BBV01034 | VOLUMEN CORRIENTE, FLUJO MÁXIMO INSPIRATORIO, FLUJO MÁXIMO EXPIRATORIO, FR, FIO2, TIEMPO INSPIRATORIO, RELACIÓN I:E Y SEGURIDAD ELÉCTRICA | VOLTIOS, LTS/SG. | SUGERIDO | SUGERIDO | SUGERIDO | SUGERIDO | MEBI. METROLOGÍA BIOMÉDICA
VENTILADOR | 54148 | UCI PEDIATRICA | UCI 5 | AVEA | 17310-06 | BBV01035 | VOLUMEN CORRIENTE, FLUJO MÁXIMO INSPIRATORIO, FLUJO MÁXIMO EXPIRATORIO, FR, FIO2, TIEMPO INSPIRATORIO, RELACIÓN I:E Y SEGURIDAD ELÉCTRICA | VOLTIOS, LTS/SG. | SUGERIDO | SUGERIDO | SUGERIDO | SUGERIDO | MEBI. METROLOGÍA BIOMÉDICA
VENTILADOR | 54152 | UCI PEDIATRICA | UCI 3 | AVEA | 17310-06 | BBV01030 | VOLUMEN CORRIENTE, FLUJO MÁXIMO INSPIRATORIO, FLUJO MÁXIMO EXPIRATORIO, FR, FIO2, TIEMPO INSPIRATORIO, RELACIÓN I:E Y SEGURIDAD ELÉCTRICA | VOLTIOS, LTS/SG. | SUGERIDO | SUGERIDO | SUGERIDO | SUGERIDO | MEBI. METROLOGÍA BIOMÉDICA
DESFIBRILADOR | 54345 | UCI PEDIATRICA | CARRO DE PARO | INSTRAMED | CARDIOMAX | 00225 CM 1875 | POTENCIA | JOULES | SUGERIDO | SUGERIDO | SUGERIDO | SUGERIDO | MEBI. METROLOGÍA BIOMÉDICA
VENTILADOR | 54499 | UCI PEDIATRICA | CUARTO DE EQUIPOS | IMPACT | EAGLE II | VCCC110026 | VOLUMEN CORRIENTE, FLUJO MÁXIMO INSPIRATORIO, FLUJO MÁXIMO EXPIRATORIO, FR, FIO2, TIEMPO INSPIRATORIO, RELACIÓN I:E Y SEGURIDAD ELÉCTRICA | VOLTIOS, LTS/SG. | SUGERIDO | SUGERIDO | SUGERIDO | SUGERIDO | MEBI. METROLOGÍA BIOMÉDICA
SUCCIONADOR | 54521 | UCI PEDIATRICA | CARRO DE PARO | JMAH | SXT-5A | LP.10.080 | PRESION | PSI | SUGERIDO | SUGERIDO | SUGERIDO | SUGERIDO | MEBI. METROLOGÍA BIOMÉDICA
FLUJOMETRO | 54586 | UCI PEDIATRICA | UCI 1 | OHIO | H2009 | NR | PRESION/ VOLUMEN | PSI/ LPM | SUGERIDO | SUGERIDO | SUGERIDO | SUGERIDO | MEBI. METROLOGÍA BIOMÉDICA
FLUJOMETRO | 54586 | UCI PEDIATRICA | UCI 1 | AMVEX | NR | FMA023748KG | PRESION/ VOLUMEN | PSI/ LPM | SUGERIDO | SUGERIDO | SUGERIDO | SUGERIDO | MEBI. METROLOGÍA BIOMÉDICA
FLUJOMETRO | 54587 | UCI PEDIATRICA | UCI 2 | OHIO | NR | C2008 | PRESION/ VOLUMEN | PSI/ LPM | SUGERIDO | SUGERIDO | SUGERIDO | SUGERIDO | MEBI. METROLOGÍA BIOMÉDICA
FLUJOMETRO | 54587 | UCI PEDIATRICA | UCI 2 | AMVEX | NR | FMA013343KG | PRESION/ VOLUMEN | PSI/ LPM | SUGERIDO | SUGERIDO | SUGERIDO | SUGERIDO | MEBI. METROLOGÍA BIOMÉDICA
FLUJOMETRO | 54588 | UCI PEDIATRICA | UCI 3 | OHIO | NR | 32010 | PRESION/ VOLUMEN | PSI/ LPM | SUGERIDO | SUGERIDO | SUGERIDO | SUGERIDO | MEBI. METROLOGÍA BIOMÉDICA
FLUJOMETRO | 54588 | UCI PEDIATRICA | UCI 3 | AMVEX | NR | FMA013347KG | PRESION/ VOLUMEN | PSI/ LPM | SUGERIDO | SUGERIDO | SUGERIDO | SUGERIDO | MEBI. METROLOGÍA BIOMÉDICA
FLUJOMETRO | 54589 | UCI PEDIATRICA | UCI 4 | OHIO | H2009 | NR | PRESION/ VOLUMEN | PSI/ LPM | SUGERIDO | SUGERIDO | SUGERIDO | SUGERIDO | MEBI. METROLOGÍA BIOMÉDICA
FLUJOMETRO | 54589 | UCI PEDIATRICA | UCI 4 | AMVEX | NR | FMA023720KG | PRESION/ VOLUMEN | PSI/ LPM | SUGERIDO | SUGERIDO | SUGERIDO | SUGERIDO | MEBI. METROLOGÍA BIOMÉDICA
FLUJOMETRO | 54590 | UCI PEDIATRICA | UCI 5 | OHIO | NR | 82010 | PRESION/ VOLUMEN | PSI/ LPM | SUGERIDO | SUGERIDO | SUGERIDO | SUGERIDO | MEBI. METROLOGÍA BIOMÉDICA
FLUJOMETRO | 54590 | UCI PEDIATRICA | UCI 5 | AMVEX | NR | FMA023732KG | PRESION/ VOLUMEN | PSI/ LPM | SUGERIDO | SUGERIDO | SUGERIDO | SUGERIDO | MEBI. METROLOGÍA BIOMÉDICA
FLUJOMETRO | 54591 | UCI PEDIATRICA | UCI 6 | OHIO | NR | 02008 | PRESION/ VOLUMEN | PSI/ LPM | SUGERIDO | SUGERIDO | SUGERIDO | SUGERIDO | MEBI. METROLOGÍA BIOMÉDICA
FLUJOMETRO | 54591 | UCI PEDIATRICA | UCI 6 | AMVEX | NR | FMA023743KG | PRESION/ VOLUMEN | PSI/ LPM | SUGERIDO | SUGERIDO | SUGERIDO | SUGERIDO | MEBI. METROLOGÍA BIOMÉDICA
MONITOR DE SIGNOS | 54593 | UCI PEDIATRICA | CUARTO DE EQUIPOS | EDAN | M8B | M8B30311310011LD | SPO2, NIBP, °T | SPO2, NIBP, °T | SUGERIDO | SUGERIDO | SUGERIDO | SUGERIDO | MEBI. METROLOGÍA BIOMÉDICA
ELECTROCARDIOGRAFO | 54596 | UCI PEDIATRICA | CARRO DE PARO | EDAN | SE-3 | SE3A323107121301 | EKG | Distancia/ Tiempo | SUGERIDO | SUGERIDO | SUGERIDO | SUGERIDO | MEBI. METROLOGÍA BIOMÉDICA
REGULADOR DE VACIO | 54643 | UCI PEDIATRICA | UCI 4 | AMVEX | NR | VRA05541EK | PRESION | PSI | SUGERIDO | SUGERIDO | SUGERIDO | SUGERIDO | MEBI. METROLOGÍA BIOMÉDICA
REGULADOR DE VACIO | 54644 | UCI PEDIATRICA | UCI 2 | AMVEX | NR | VRA05564EK | PRESION | PSI | SUGERIDO | SUGERIDO | SUGERIDO | SUGERIDO | MEBI. METROLOGÍA BIOMÉDICA
REGULADOR DE VACIO | 54646 | UCI PEDIATRICA | UCI 6 | AMVEX | NR | VRA05559EK | PRESION | PSI | SUGERIDO | SUGERIDO | SUGERIDO | SUGERIDO | MEBI. METROLOGÍA BIOMÉDICA
REGULADOR DE VACIO | 54648 | UCI PEDIATRICA | UCI 3 | AMVEX | NR | VRA05563EK | PRESION | PSI | SUGERIDO | SUGERIDO | SUGERIDO | SUGERIDO | MEBI. METROLOGÍA BIOMÉDICA
REGULADOR DE VACIO | 54652 | UCI PEDIATRICA | UCI 1 | AMVEX | NR | VRA05603EK | PRESION | PSI | SUGERIDO | SUGERIDO | SUGERIDO | SUGERIDO | MEBI. METROLOGÍA BIOMÉDICA
REGULADOR DE VACIO | 54653 | UCI PEDIATRICA | UCI 5 | AMVEX | NR | VRA05593EK | PRESION | PSI | SUGERIDO | SUGERIDO | SUGERIDO | SUGERIDO | MEBI. METROLOGÍA BIOMÉDICA
MONITOR DE SIGNOS | 54682 | UCI PEDIATRICA | UCI 1 | NIHON KOHDEN | BSM-6301K | 03802 | SPO2, NIBP, °T | SPO2, NIBP, °T | SUGERIDO | SUGERIDO | SUGERIDO | SUGERIDO | MEBI. METROLOGÍA BIOMÉDICA
MONITOR DE SIGNOS | 54683 | UCI PEDIATRICA | UCI 6 | NIHON KOHDEN | BSM-6301K | 03796 | SPO2, NIBP, °T | SPO2, NIBP, °T | SUGERIDO | SUGERIDO | SUGERIDO | SUGERIDO | MEBI. METROLOGÍA BIOMÉDICA
MONITOR DE SIGNOS | 54687 | UCI PEDIATRICA | UCI 2 | NIHON KOHDEN | BSM-6301K | 03808 | SPO2, NIBP, °T | SPO2, NIBP, °T | SUGERIDO | SUGERIDO | SUGERIDO | SUGERIDO | MEBI. METROLOGÍA BIOMÉDICA
MONITOR DE SIGNOS | 54690 | UCI PEDIATRICA | UCI 5 | NIHON KOHDEN | BSM-6301K | 03805 | SPO2, NIBP, °T | SPO2, NIBP, °T | SUGERIDO | SUGERIDO | SUGERIDO | SUGERIDO | MEBI. METROLOGÍA BIOMÉDICA
MONITOR DE SIGNOS | 54691 | UCI PEDIATRICA | UCI 4 | NIHON KOHDEN | BSM-6301K | 03799 | SPO2, NIBP, °T | SPO2, NIBP, °T | SUGERIDO | SUGERIDO | SUGERIDO | SUGERIDO | MEBI. METROLOGÍA BIOMÉDICA
MONITOR DE SIGNOS | 54696 | UCI PEDIATRICA | UCI 3 | NIHON KOHDEN | BSM-6301K | 03795 | SPO2, NIBP, °T | SPO2, NIBP, °T | SUGERIDO | SUGERIDO | SUGERIDO | SUGERIDO | MEBI. METROLOGÍA BIOMÉDICA
CAMA ELECTRICA | 54714 | UCI PEDIATRICA | UCI 5 | NR | B-880AU | 1103310019 | PESO | Kg, gr. | SUGERIDO | SUGERIDO | SUGERIDO | SUGERIDO | MEBI. METROLOGÍA BIOMÉDICA
CAMA ELECTRICA | 54715 | UCI PEDIATRICA | UCI 2 | NR | B-880AU | 1103310013 | PESO | Kg, gr. | SUGERIDO | SUGERIDO | SUGERIDO | SUGERIDO | MEBI. METROLOGÍA BIOMÉDICA
CAMA ELECTRICA | 54716 | UCI PEDIATRICA | UCI 3 | NR | B-880AU | 1103310010 | PESO | Kg, gr. | SUGERIDO | SUGERIDO | SUGERIDO | SUGERIDO | MEBI. METROLOGÍA BIOMÉDICA
CAMA ELECTRICA | 54717 | UCI PEDIATRICA | UCI 4 | NR | B-880AU | 103310011 | PESO | Kg, gr. | SUGERIDO | SUGERIDO | SUGERIDO | SUGERIDO | MEBI. METROLOGÍA BIOMÉDICA
CAMA ELECTRICA | 54718 | UCI PEDIATRICA | UCI 6 | NR | B-880AU | 1103310022 | PESO | Kg, gr. | SUGERIDO | SUGERIDO | SUGERIDO | SUGERIDO | MEBI. METROLOGÍA BIOMÉDICA
CAMA ELECTRICA | 54719 | UCI PEDIATRICA | UCI 1 | NR | B-880AU | 1103310024 | PESO | Kg, gr. | SUGERIDO | SUGERIDO | SUGERIDO | SUGERIDO | MEBI. METROLOGÍA BIOMÉDICA
VENTILADOR | 2253 | UCI QUIRURGICA | CUARTO DE EQUIPOS | SIEMENS | SERVO 900C | 178880 | VOLUMEN CORRIENTE, FLUJO MÁXIMO INSPIRATORIO, FLUJO MÁXIMO EXPIRATORIO, FR, FIO2, TIEMPO INSPIRATORIO, RELACIÓN I:E Y SEGURIDAD ELÉCTRICA | VOLTIOS, LTS/SG. | SUGERIDO | SUGERIDO | SUGERIDO | SUGERIDO | MEBI. METROLOGÍA BIOMÉDICA
REGULADOR DE VACIO | 20615 | UCI QUIRURGICA | UCI 7 | VACUTRON | CHEMETRON | 22040002 | PRESION | PSI | SUGERIDO | SUGERIDO | SUGERIDO | SUGERIDO | MEBI. METROLOGÍA BIOMÉDICA
FLUJOMETRO | 21007 | UCI QUIRURGICA | UCI 4 | ALLIED | CHEMETRON | NR | PRESION/ VOLUMEN | PSI/ LPM | SUGERIDO | SUGERIDO | SUGERIDO | SUGERIDO | MEBI. METROLOGÍA BIOMÉDICA
REGULADOR DE VACIO | 21014 | UCI QUIRURGICA | UCI 2 | CHEMETRON | 22-12-1106 0502 | NR | PRESION | PSI | SUGERIDO | SUGERIDO | SUGERIDO | SUGERIDO | MEBI. METROLOGÍA BIOMÉDICA
VENTILADOR | 21019 | UCI QUIRURGICA | UCI 9 | PURITAN-BENNETT | 840 | 3510011570 | VOLUMEN CORRIENTE, FLUJO MÁXIMO INSPIRATORIO, FLUJO MÁXIMO EXPIRATORIO, FR, FIO2, TIEMPO INSPIRATORIO, RELACIÓN I:E Y SEGURIDAD ELÉCTRICA | VOLTIOS, LTS/SG. | SUGERIDO | SUGERIDO | SUGERIDO | SUGERIDO | MEBI. METROLOGÍA BIOMÉDICA
VENTILADOR | 21020 | UCI QUIRURGICA | CUARTO DE EQUIPOS | PURITAN-BENNETT | 840 | 3510011799 | VOLUMEN CORRIENTE, FLUJO MÁXIMO INSPIRATORIO, FLUJO MÁXIMO EXPIRATORIO, FR, FIO2, TIEMPO INSPIRATORIO, RELACIÓN I:E Y SEGURIDAD ELÉCTRICA | VOLTIOS, LTS/SG. | SUGERIDO | SUGERIDO | SUGERIDO | SUGERIDO | MEBI. METROLOGÍA BIOMÉDICA
VENTILADOR | 21021 | UCI QUIRURGICA | UCI 2 | PURITAN-BENNETT | 840 | 3510011831 | VOLUMEN CORRIENTE, FLUJO MÁXIMO INSPIRATORIO, FLUJO MÁXIMO EXPIRATORIO, FR, FIO2, TIEMPO INSPIRATORIO, RELACIÓN I:E Y SEGURIDAD ELÉCTRICA | VOLTIOS, LTS/SG. | SUGERIDO | SUGERIDO | SUGERIDO | SUGERIDO | MEBI. METROLOGÍA BIOMÉDICA
SUCCIONADOR | 21454 | UCI QUIRURGICA | PASILLO | THOMAS | MEDI-PUMP 1130 | 060100012809 | PRESION | PSI | SUGERIDO | SUGERIDO | SUGERIDO | SUGERIDO | MEBI. METROLOGÍA BIOMÉDICA
VENTILADOR DE TRANSPORTE | 21457 | UCI QUIRURGICA | CUARTO DE EQUIPOS | BIRD AVIAN | NR | ACHC1317 | VOLUMEN CORRIENTE, FLUJO MÁXIMO INSPIRATORIO, FLUJO MÁXIMO EXPIRATORIO, FR, FIO2, TIEMPO INSPIRATORIO, RELACIÓN I:E Y SEGURIDAD ELÉCTRICA | VOLTIOS, LTS/SG. | SUGERIDO | SUGERIDO | SUGERIDO | SUGERIDO | MEBI. METROLOGÍA BIOMÉDICA
TENSIOMETRO DE MERCURIO | 21918 | UCI QUIRURGICA | CUARTO DE EQUIPOS | ALPK2 | NR | NR | PRESION POSITIVA | PSI | SUGERIDO | SUGERIDO | SUGERIDO | SUGERIDO | MEBI. METROLOGÍA BIOMÉDICA
REGULADOR DE VACIO | 22604 | UCI QUIRURGICA | UCI 11 | CHEMETRON | 22-12-1106 0502 | NR | PRESION | PSI | SUGERIDO | SUGERIDO | SUGERIDO | SUGERIDO | MEBI. METROLOGÍA BIOMÉDICA
REGULADOR DE VACIO | 24271 | UCI QUIRURGICA | UCI 3 | CHEMETRON | 22-12-1100 0403 | NR | PRESION | PSI | SUGERIDO | SUGERIDO | SUGERIDO | SUGERIDO | MEBI. METROLOGÍA BIOMÉDICA
REGULADOR DE VACIO | 24272 | UCI QUIRURGICA | UCI 4 | CHEMETRON | 22-12-1100 0403 | NR | PRESION | PSI | SUGERIDO | SUGERIDO | SUGERIDO | SUGERIDO | MEBI. METROLOGÍA BIOMÉDICA
VENTILADOR | 29108 | UCI QUIRURGICA | CUARTO DE EQUIPOS | SIEMENS | SERVO 900C | 130344 | VOLUMEN CORRIENTE, FLUJO MÁXIMO INSPIRATORIO, FLUJO MÁXIMO EXPIRATORIO, FR, FIO2, TIEMPO INSPIRATORIO, RELACIÓN I:E Y SEGURIDAD ELÉCTRICA | VOLTIOS, LTS/SG. | SUGERIDO | SUGERIDO | SUGERIDO | SUGERIDO | MEBI. METROLOGÍA BIOMÉDICA
VENTILADOR | 43765 | UCI QUIRURGICA | UCI 7 | PURITAN-BENNETT | 840 | 3510054234 | VOLUMEN CORRIENTE, FLUJO MÁXIMO INSPIRATORIO, FLUJO MÁXIMO EXPIRATORIO, FR, FIO2, TIEMPO INSPIRATORIO, RELACIÓN I:E Y SEGURIDAD ELÉCTRICA | VOLTIOS, LTS/SG. | SUGERIDO | SUGERIDO | SUGERIDO | SUGERIDO | MEBI. METROLOGÍA BIOMÉDICA
VENTILADOR | 43766 | UCI QUIRURGICA | UCI 10 | PURITAN-BENNETT | 840 | 3510054238 | VOLUMEN CORRIENTE, FLUJO MÁXIMO INSPIRATORIO, FLUJO MÁXIMO EXPIRATORIO, FR, FIO2, TIEMPO INSPIRATORIO, RELACIÓN I:E Y SEGURIDAD ELÉCTRICA | VOLTIOS, LTS/SG. | SUGERIDO | SUGERIDO | SUGERIDO | SUGERIDO | MEBI. METROLOGÍA BIOMÉDICA
REGULADOR DE VACIO | 47543 | UCI QUIRURGICA | UCI 7 | CHEMETRON | 22-13-1108 0306 | NR | PRESION | PSI | SUGERIDO | SUGERIDO | SUGERIDO | SUGERIDO | MEBI. METROLOGÍA BIOMÉDICA
REGULADOR DE VACIO | 47544 | UCI QUIRURGICA | UCI 10 | CHEMETRON | 22-13-1108 0306 | NR | PRESION | PSI | SUGERIDO | SUGERIDO | SUGERIDO | SUGERIDO | MEBI. METROLOGÍA BIOMÉDICA
REGULADOR DE VACIO | 47546 | UCI QUIRURGICA | UCI 5 | CHEMETRON | 22-13-1108 0306 | NR | PRESION | PSI | SUGERIDO | SUGERIDO | SUGERIDO | SUGERIDO | MEBI. METROLOGÍA BIOMÉDICA
REGULADOR DE VACIO | 47548 | UCI QUIRURGICA | UCI 1 | CHEMETRON | 22-13-1108 0306 | NR | PRESION | PSI | SUGERIDO | SUGERIDO | SUGERIDO | SUGERIDO | MEBI. METROLOGÍA BIOMÉDICA
VENTILADOR DE TRANSPORTE | 48006 | UCI QUIRURGICA | CUARTO DE EQUIPOS | VIASYS | MARK 7 A | AHA01046 | VOLUMEN CORRIENTE, FLUJO MÁXIMO INSPIRATORIO, FLUJO MÁXIMO EXPIRATORIO, FR, FIO2, TIEMPO INSPIRATORIO, RELACIÓN I:E Y SEGURIDAD ELÉCTRICA | VOLTIOS, LTS/SG. | SUGERIDO | SUGERIDO | SUGERIDO | SUGERIDO | MEBI. METROLOGÍA BIOMÉDICA
VENTILADOR DE TRANSPORTE | 48706 | UCI QUIRURGICA | CUARTO DE EQUIPOS | VIASYS | MARK 7 A | AHA01045 | VOLUMEN CORRIENTE, FLUJO MÁXIMO INSPIRATORIO, FLUJO MÁXIMO EXPIRATORIO, FR, FIO2, TIEMPO INSPIRATORIO, RELACIÓN I:E Y SEGURIDAD ELÉCTRICA | VOLTIOS, LTS/SG. | SUGERIDO | SUGERIDO | SUGERIDO | SUGERIDO | MEBI. METROLOGÍA BIOMÉDICA
CALENTADOR DE MANTA TERMICA | 48906 | UCI QUIRURGICA | CUARTO DE EQUIPOS | EQUATOR | EQ-5000 / LEVEL 1 | S10000793 | PESO | Kg, gr. | SUGERIDO | SUGERIDO | SUGERIDO | SUGERIDO | MEBI. METROLOGÍA BIOMÉDICA
NEVERA | 48954 | UCI QUIRURGICA | ALMACEN | NR | NR | D-071097574 | TEMPERATURA | °C | SUGERIDO | SUGERIDO | SUGERIDO | SUGERIDO | MEBI. METROLOGÍA BIOMÉDICA
CALENTADOR DE MANTA TERMICA | 49374 | UCI QUIRURGICA | CUARTO DE EQUIPOS | EQUATOR | EQ-5000 / LEVEL 1 | S10000800 | PESO | Kg, gr. | SUGERIDO | SUGERIDO | SUGERIDO | SUGERIDO | MEBI. METROLOGÍA BIOMÉDICA
CALENTADOR DE MANTA TERMICA | 49375 | UCI QUIRURGICA | CUARTO DE EQUIPOS | EQUATOR | EQ-5000 / LEVEL 1 | 2006 0056 | PESO | Kg, gr. | SUGERIDO | SUGERIDO | SUGERIDO | SUGERIDO | MEBI. METROLOGÍA BIOMÉDICA
REGULADOR DE VACIO | 49394 | UCI QUIRURGICA | UCI 8 | CHEMETRON | 22-13-1108 0907 | NR | PRESION | PSI | SUGERIDO | SUGERIDO | SUGERIDO | SUGERIDO | MEBI. METROLOGÍA BIOMÉDICA
REGULADOR DE VACIO | 49407 | UCI QUIRURGICA | UCI 9 | CHEMETRON | 22-13-1108 0907 | NR | PRESION | PSI | SUGERIDO | SUGERIDO | SUGERIDO | SUGERIDO | MEBI. METROLOGÍA BIOMÉDICA
MONITOR DE SIGNOS | 50308 | UCI QUIRURGICA | CUARTO DE EQUIPOS | NELLCOR | L5600-LA | 023307030218 | SPO2, NIBP, °T | SPO2, NIBP, °T | SUGERIDO | SUGERIDO | SUGERIDO | SUGERIDO | MEBI. METROLOGÍA BIOMÉDICA
MONITOR DE SIGNOS | 50309 | UCI QUIRURGICA | UCI 8 | NIHON KOHDEN | BSM-4113J | 00120 | SPO2, NIBP, °T | SPO2, NIBP, °T | SUGERIDO | SUGERIDO | SUGERIDO | SUGERIDO | MEBI. METROLOGÍA BIOMÉDICA
MONITOR DE SIGNOS | 50315 | UCI QUIRURGICA | UCI 2 | NIHON KOHDEN | BSM-4113J | 00119 | SPO2, NIBP, °T | SPO2, NIBP, °T | SUGERIDO | SUGERIDO | SUGERIDO | SUGERIDO | MEBI. METROLOGÍA BIOMÉDICA
MONITOR DE SIGNOS | 50316 | UCI QUIRURGICA | UCI 9 | NIHON KOHDEN | BSM-4111J | 00080 | SPO2, NIBP, °T | SPO2, NIBP, °T | SUGERIDO | SUGERIDO | SUGERIDO | SUGERIDO | MEBI. METROLOGÍA BIOMÉDICA
VENTILADOR | 50660 | UCI QUIRURGICA | UCI 11 | AVEA | 17310-06 | AJV02421 | VOLUMEN CORRIENTE, FLUJO MÁXIMO INSPIRATORIO, FLUJO MÁXIMO EXPIRATORIO, FR, FIO2, TIEMPO INSPIRATORIO, RELACIÓN I:E Y SEGURIDAD ELÉCTRICA | VOLTIOS, LTS/SG. | SUGERIDO | SUGERIDO | SUGERIDO | SUGERIDO | MEBI. METROLOGÍA BIOMÉDICA
VENTILADOR | 50662 | UCI QUIRURGICA | UCI 5 | AVEA | 17312-06 | AJV02417 | VOLUMEN CORRIENTE, FLUJO MÁXIMO INSPIRATORIO, FLUJO MÁXIMO EXPIRATORIO, FR, FIO2, TIEMPO INSPIRATORIO, RELACIÓN I:E Y SEGURIDAD ELÉCTRICA | VOLTIOS, LTS/SG. | SUGERIDO | SUGERIDO | SUGERIDO | SUGERIDO | MEBI. METROLOGÍA BIOMÉDICA
CAMA ELECTRICA | 50927 | UCI QUIRURGICA | UCI 1 | STRYKER | FL28EX/ GOBED | M10722 | PESO | Kg, gr. | SUGERIDO | SUGERIDO | SUGERIDO | SUGERIDO | MEBI. METROLOGÍA BIOMÉDICA
CAMA ELECTRICA | 50928 | UCI QUIRURGICA | UCI 6 | STRYKER | FL28EX/ GOBED | M10724 | PESO | Kg, gr. | SUGERIDO | SUGERIDO | SUGERIDO | SUGERIDO | MEBI. METROLOGÍA BIOMÉDICA
CAMA ELECTRICA | 50929 | UCI QUIRURGICA | UCI 3 | STRYKER | FL28EX/ GOBED | M10723 | PESO | Kg, gr. | SUGERIDO | SUGERIDO | SUGERIDO | SUGERIDO | MEBI. METROLOGÍA BIOMÉDICA
CAMA ELECTRICA | 50930 | UCI QUIRURGICA | UCI 9 | STRYKER | FL28EX/ GOBED | M10729 | PESO | Kg, gr. | SUGERIDO | SUGERIDO | SUGERIDO | SUGERIDO | MEBI. METROLOGÍA BIOMÉDICA
CAMA ELECTRICA | 50931 | UCI QUIRURGICA | UCI 4 | STRYKER | FL28EX/ GOBED | M10720 | PESO | Kg, gr. | SUGERIDO | SUGERIDO | SUGERIDO | SUGERIDO | MEBI. METROLOGÍA BIOMÉDICA
CAMA ELECTRICA | 50932 | UCI QUIRURGICA | UCI 7 | STRYKER | FL28EX/ GOBED | M10726 | PESO | Kg, gr. | SUGERIDO | SUGERIDO | SUGERIDO | SUGERIDO | MEBI. METROLOGÍA BIOMÉDICA
CAMA ELECTRICA | 50933 | UCI QUIRURGICA | UCI 8 | STRYKER | FL28EX/ GOBED | M10721 | PESO | Kg, gr. | SUGERIDO | SUGERIDO | SUGERIDO | SUGERIDO | MEBI. METROLOGÍA BIOMÉDICA
CAMA ELECTRICA | 50934 | UCI QUIRURGICA | UCI 2 | STRYKER | FL28EX/ GOBED | M10725 | PESO | Kg, gr. | SUGERIDO | SUGERIDO | SUGERIDO | SUGERIDO | MEBI. METROLOGÍA BIOMÉDICA
CAMA ELECTRICA | 50935 | UCI QUIRURGICA | UCI 11 | STRYKER | FL28EX/ GOBED | M10728 | PESO | Kg, gr. | SUGERIDO | SUGERIDO | SUGERIDO | SUGERIDO | MEBI. METROLOGÍA BIOMÉDICA
CAMA ELECTRICA | 50936 | UCI QUIRURGICA | UCI 10 | STRYKER | FL28EX/ GOBED | M10727 | PESO | Kg, gr. | SUGERIDO | SUGERIDO | SUGERIDO | SUGERIDO | MEBI. METROLOGÍA BIOMÉDICA
CAMA ELECTRICA | 50937 | UCI QUIRURGICA | UCI 5 | STRYKER | FL28EX/ GOBED | M10730 | PESO | Kg, gr. | SUGERIDO | SUGERIDO | SUGERIDO | SUGERIDO | MEBI. METROLOGÍA BIOMÉDICA
DESFIBRILADOR | 51223 | UCI QUIRURGICA | PASILLO | NIHON KOHDEN | CARDIO LIFE / TEC-5531E | 01459 | POTENCIA | JOULES | SUGERIDO | SUGERIDO | SUGERIDO | SUGERIDO | MEBI. METROLOGÍA BIOMÉDICA
MONITOR DE SIGNOS | 51225 | UCI QUIRURGICA | UCI 3 | NIHON KOHDEN | BSM-4111J | 00076 | SPO2, NIBP, °T | SPO2, NIBP, °T | SUGERIDO | SUGERIDO | SUGERIDO | SUGERIDO | MEBI. METROLOGÍA BIOMÉDICA
MONITOR DE SIGNOS | 51226 | UCI QUIRURGICA | UCI 6 | NIHON KOHDEN | V0752126 | 00079 | SPO2, NIBP, °T | SPO2, NIBP, °T | SUGERIDO | SUGERIDO | SUGERIDO | SUGERIDO | MEBI. METROLOGÍA BIOMÉDICA
MONITOR DE SIGNOS | 51227 | UCI QUIRURGICA | UCI 5 | NIHON KOHDEN | BSM-4111J | 00078 | SPO2, NIBP, °T | SPO2, NIBP, °T | SUGERIDO | SUGERIDO | SUGERIDO | SUGERIDO | MEBI. METROLOGÍA BIOMÉDICA
MONITOR DE SIGNOS | 51228 | UCI QUIRURGICA | UCI 4 | NIHON KOHDEN | BSM-4111J | 00074 | SPO2, NIBP, °T | SPO2, NIBP, °T | SUGERIDO | SUGERIDO | SUGERIDO | SUGERIDO | MEBI. METROLOGÍA BIOMÉDICA
MONITOR DE SIGNOS | 51229 | UCI QUIRURGICA | UCI 7 | NIHON KOHDEN | BSM-4111J | 00073 | SPO2, NIBP, °T | SPO2, NIBP, °T | SUGERIDO | SUGERIDO | SUGERIDO | SUGERIDO | MEBI. METROLOGÍA BIOMÉDICA
MONITOR DE SIGNOS | 51230 | UCI QUIRURGICA | UCI 1 | NIHON KOHDEN | BSM-4113J | 00121 | SPO2, NIBP, °T | SPO2, NIBP, °T | SUGERIDO | SUGERIDO | SUGERIDO | SUGERIDO | MEBI. METROLOGÍA BIOMÉDICA
MONITOR DE SIGNOS | 51231 | UCI QUIRURGICA | UCI 10 | NIHON KOHDEN | BSM-4111J | 00077 | SPO2, NIBP, °T | SPO2, NIBP, °T | SUGERIDO | SUGERIDO | SUGERIDO | SUGERIDO | MEBI. METROLOGÍA BIOMÉDICA
MONITOR DE SIGNOS | 51232 | UCI QUIRURGICA | UCI 11 | NIHON KOHDEN | BSM-4111J | 00075 | SPO2, NIBP, °T | SPO2, NIBP, °T | SUGERIDO | SUGERIDO | SUGERIDO | SUGERIDO | MEBI. METROLOGÍA BIOMÉDICA
VENTILADOR | 51247 | UCI QUIRURGICA | CUARTO DE EQUIPOS | VERSAMED | IVENT 201/1.4.5 | IV16297 | VOLUMEN CORRIENTE, FLUJO MÁXIMO INSPIRATORIO, FLUJO MÁXIMO EXPIRATORIO, FR, FIO2, TIEMPO INSPIRATORIO, RELACIÓN I:E Y SEGURIDAD ELÉCTRICA | VOLTIOS, LTS/SG. | SUGERIDO | SUGERIDO | SUGERIDO | SUGERIDO | MEBI. METROLOGÍA BIOMÉDICA
VENTILADOR | 54138 | UCI QUIRURGICA | UCI 8 | AVEA | 17310-06 | BBV01028 | VOLUMEN CORRIENTE, FLUJO MÁXIMO INSPIRATORIO, FLUJO MÁXIMO EXPIRATORIO, FR, FIO2, TIEMPO INSPIRATORIO, RELACIÓN I:E Y SEGURIDAD ELÉCTRICA | VOLTIOS, LTS/SG. | SUGERIDO | SUGERIDO | SUGERIDO | SUGERIDO | MEBI. METROLOGÍA BIOMÉDICA
VENTILADOR | 54140 | UCI QUIRURGICA | UCI 4 | AVEA | 17310-06 | BBV01037 | VOLUMEN CORRIENTE, FLUJO MÁXIMO INSPIRATORIO, FLUJO MÁXIMO EXPIRATORIO, FR, FIO2, TIEMPO INSPIRATORIO, RELACIÓN I:E Y SEGURIDAD ELÉCTRICA | VOLTIOS, LTS/SG. | SUGERIDO | SUGERIDO | SUGERIDO | SUGERIDO | MEBI. METROLOGÍA BIOMÉDICA
VENTILADOR | 54142 | UCI QUIRURGICA | CUARTO DE EQUIPOS | AVEA | 17310-06 | BBV01041 | VOLUMEN CORRIENTE, FLUJO MÁXIMO INSPIRATORIO, FLUJO MÁXIMO EXPIRATORIO, FR, FIO2, TIEMPO INSPIRATORIO, RELACIÓN I:E Y SEGURIDAD ELÉCTRICA | VOLTIOS, LTS/SG. | SUGERIDO | SUGERIDO | SUGERIDO | SUGERIDO | MEBI. METROLOGÍA BIOMÉDICA
VENTILADOR | 54149 | UCI QUIRURGICA | UCI 6 | AVEA | 17310-06 | BBV01040 | VOLUMEN CORRIENTE, FLUJO MÁXIMO INSPIRATORIO, FLUJO MÁXIMO EXPIRATORIO, FR, FIO2, TIEMPO INSPIRATORIO, RELACIÓN I:E Y SEGURIDAD ELÉCTRICA | VOLTIOS, LTS/SG. | SUGERIDO | SUGERIDO | SUGERIDO | SUGERIDO | MEBI. METROLOGÍA BIOMÉDICA
ELECTROCARDIOGRAFO | 54594 | UCI QUIRURGICA | PASILLO | EDAN | SE-3 | SE3A 323111135951 | EKG | Distancia/ Tiempo | SUGERIDO | SUGERIDO | SUGERIDO | SUGERIDO | MEBI. METROLOGÍA BIOMÉDICA
REGULADOR DE VACIO | 47547 | UCI QUIRURGICA | UCI 6 | CHEMETRON | 22-12-1106 0502 | NR | PRESION | PSI | SUGERIDO | SUGERIDO | SUGERIDO | SUGERIDO | MEBI. METROLOGÍA BIOMÉDICA
FLUJOMETRO | NO TIENE | UCI QUIRURGICA | UCI 5 | ALLIED | TIMETER | 0501 | PRESION/ VOLUMEN | PSI/ LPM | SUGERIDO | SUGERIDO | SUGERIDO | SUGERIDO | MEBI. METROLOGÍA BIOMÉDICA
FLUJOMETRO | NO TIENE | UCI QUIRURGICA | UCI 6 | ALLIED | CHEMETRON | 11088581 | PRESION/ VOLUMEN | PSI/ LPM | SUGERIDO | SUGERIDO | SUGERIDO | SUGERIDO | MEBI. METROLOGÍA BIOMÉDICA
FLUJOMETRO | NO TIENE | UCI QUIRURGICA | UCI 7 | ALLIED | CHEMETRON | 11088550 | PRESION/ VOLUMEN | PSI/ LPM | SUGERIDO | SUGERIDO | SUGERIDO | SUGERIDO | MEBI. METROLOGÍA BIOMÉDICA
FLUJOMETRO | NO TIENE | UCI QUIRURGICA | UCI 8 | ALLIED | CHEMETRON | 0501 | PRESION/ VOLUMEN | PSI/ LPM | SUGERIDO | SUGERIDO | SUGERIDO | SUGERIDO | MEBI. METROLOGÍA BIOMÉDICA
FLUJOMETRO | NO TIENE | UCI QUIRURGICA | UCI 9 | ALLIED | CHEMETRON | 11088966 | PRESION/ VOLUMEN | PSI/ LPM | SUGERIDO | SUGERIDO | SUGERIDO | SUGERIDO | MEBI. METROLOGÍA BIOMÉDICA
FLUJOMETRO | NO TIENE | UCI QUIRURGICA | UCI 10 | ALLIED | TIMETER | NR | PRESION/ VOLUMEN | PSI/ LPM | SUGERIDO | SUGERIDO | SUGERIDO | SUGERIDO | MEBI. METROLOGÍA BIOMÉDICA
FLUJOMETRO | NO TIENE | UCI QUIRURGICA | UCI 11 | ALLIED | TIMETER | NR | PRESION/ VOLUMEN | PSI/ LPM | SUGERIDO | SUGERIDO | SUGERIDO | SUGERIDO | MEBI. METROLOGÍA BIOMÉDICA
FLUJOMETRO | NO TIENE | UCI QUIRURGICA | UCI 1 | ALLIED | CHEMETRON | 11088943 | PRESION/ VOLUMEN | PSI/ LPM | SUGERIDO | SUGERIDO | SUGERIDO | SUGERIDO | MEBI. METROLOGÍA BIOMÉDICA
PULSOXIMETRO | NO TIENE | UCI QUIRURGICA | CUARTO DE EQUIPOS | BCI | 71200A1 | 260210619 | SPO2, FC Y SEGURIDAD ELÉCTRICA | SPO2, HZ, VOLTIOS | SUGERIDO | SUGERIDO | SUGERIDO | SUGERIDO | MEBI. METROLOGÍA BIOMÉDICA
PULSOXIMETRO | NO TIENE | UCI QUIRURGICA | CUARTO DE EQUIPOS | BCI | 71200A1 | 280368098 | SPO2, FC Y SEGURIDAD ELÉCTRICA | SPO2, HZ, VOLTIOS | SUGERIDO | SUGERIDO | SUGERIDO | SUGERIDO | MEBI. METROLOGÍA BIOMÉDICA
VENTILADOR | NO TIENE | UCI QUIRURGICA | UCI 1 | AVEA | 17311-06 | BBV01118 | VOLUMEN CORRIENTE, FLUJO MÁXIMO INSPIRATORIO, FLUJO MÁXIMO EXPIRATORIO, FR, FIO2, TIEMPO INSPIRATORIO, RELACIÓN I:E Y SEGURIDAD ELÉCTRICA | VOLTIOS, LTS/SG. | SUGERIDO | SUGERIDO | SUGERIDO | SUGERIDO | MEBI. METROLOGÍA BIOMÉDICA
FLUJOMETRO | NO TIENE | UCI QUIRURGICA | UCI 3 | ALLIED | TIMETER | NR | PRESION/ VOLUMEN | PSI/ LPM | SUGERIDO | SUGERIDO | SUGERIDO | SUGERIDO | MEBI. METROLOGÍA BIOMÉDICA
FLUJOMETRO | NO TIENE | UCI QUIRURGICA | UCI 2 | ALLIED | CHEMETRON | 1055004 | PRESION/ VOLUMEN | PSI/ LPM | SUGERIDO | SUGERIDO | SUGERIDO | SUGERIDO | MEBI. METROLOGÍA BIOMÉDICA
BASCULA TALLIMETRO | 43060 | VPH | CONSULTORIO 1 | Health o Meter | Physician Balance Beam Scale | NR | PESO | Kg, gr. | SUGERIDO | SUGERIDO | SUGERIDO | SUGERIDO | MEBI. METROLOGÍA BIOMÉDICA
CENTRIFUGA | 16972 | VPH | BACTERIOLOGIA | IEC | MEDISPIN | 46200385 | REVOLUCIONES POR MINUTO | RPM | SUGERIDO | SUGERIDO | SUGERIDO | SUGERIDO | MEBI. METROLOGÍA BIOMÉDICA
ELECTROCAUTERIO | NO TIENE | VPH | CONSULTORIO 1 | ELLMAN | SURGITRON /FFPF | 164271 | POTENCIA | Vatios | SUGERIDO | SUGERIDO | SUGERIDO | SUGERIDO | MEBI. METROLOGÍA BIOMÉDICA
TENSIOMETRO | 47672 | VPH | CONSULTORIO 1 | TYCOS | SPHYGNOMANOMETER | 207113913 | PRESION POSITIVA | PSI | SUGERIDO | SUGERIDO | SUGERIDO | SUGERIDO | MEBI. METROLOGÍA BIOMÉDICA
TERMOMETRO | NO TIENE | VPH | VACUNACION | RADIOSHACK | NR | NR | TEMPERATURA | °C | SUGERIDO | SUGERIDO | SUGERIDO | SUGERIDO | MEBI. METROLOGÍA BIOMÉDICA
NEVERA | 12018 | BANCO DE SANGRE | BANCO DE SANGRE | HARRIS | T06D-167906-TD | NR | TEMPERATURA | °C | SUGERIDO | SUGERIDO | SUGERIDO | SUGERIDO | MEBI. METROLOGÍA BIOMÉDICA
NEVERA | 48955 | BANCO DE SANGRE | BANCO DE SANGRE | BIORED | J061427924 | NR | TEMPERATURA | °C | SUGERIDO | SUGERIDO | SUGERIDO | SUGERIDO | MEBI. METROLOGÍA BIOMÉDICA
NEVERA | NO TIENE | BANCO DE SANGRE | BANCO DE SANGRE | ABBA | NR | NR | TEMPERATURA | °C | SUGERIDO | SUGERIDO | SUGERIDO | SUGERIDO | MEBI. METROLOGÍA BIOMÉDICA
NEVERA | 13011 | BIOLOGIA DEL CANCER | BIOLOGIA DEL CANCER | PHILIPS | NR | NR | TEMPERATURA | °C | SUGERIDO | SUGERIDO | SUGERIDO | SUGERIDO | MEBI. METROLOGÍA BIOMÉDICA
NEVERA | 13689 | BIOLOGIA DEL CANCER | BIOLOGIA DEL CANCER | REVCO | P23E-201787-PE | NR | TEMPERATURA | °C | SUGERIDO | SUGERIDO | SUGERIDO | SUGERIDO | MEBI. METROLOGÍA BIOMÉDICA
NEVERA | 19080 | BIOLOGIA DEL CANCER | BIOLOGIA DEL CANCER | ABBA | 000800680 | NR | TEMPERATURA | °C | SUGERIDO | SUGERIDO | SUGERIDO | SUGERIDO | MEBI. METROLOGÍA BIOMÉDICA
NEVERA | 21030 | BIOLOGIA DEL CANCER | BIOLOGIA DEL CANCER | REVCO | NR | NR | TEMPERATURA | °C | SUGERIDO | SUGERIDO | SUGERIDO | SUGERIDO | MEBI. METROLOGÍA BIOMÉDICA
NEVERA | 23432 | BIOLOGIA DEL CANCER | BIOLOGIA DEL CANCER | NUAIRE | V04N-200839-VN | NR | TEMPERATURA | °C | SUGERIDO | SUGERIDO | SUGERIDO | SUGERIDO | MEBI. METROLOGÍA BIOMÉDICA
NEVERA | 24004 | BIOLOGIA DEL CANCER | BIOLOGIA DEL CANCER | WHIRPOOL | NR | NR | TEMPERATURA | °C | SUGERIDO | SUGERIDO | SUGERIDO | SUGERIDO | MEBI. METROLOGÍA BIOMÉDICA
NEVERA | 27520 | BIOLOGIA DEL CANCER | BIOLOGIA DEL CANCER | HACEB | NR | NR | TEMPERATURA | °C | SUGERIDO | SUGERIDO | SUGERIDO | SUGERIDO | MEBI. METROLOGÍA BIOMÉDICA
NEVERA | 28548 | BIOLOGIA DEL CANCER | BIOLOGIA DEL CANCER | PHILIPS | NR | NR | TEMPERATURA | °C | SUGERIDO | SUGERIDO | SUGERIDO | SUGERIDO | MEBI. METROLOGÍA BIOMÉDICA
NEVERA | 50431 | CIRUGIA | CIRUGIA | SUPERNORDICO | 07-1259 | NR | TEMPERATURA | °C | SUGERIDO | SUGERIDO | SUGERIDO | SUGERIDO | MEBI. METROLOGÍA BIOMÉDICA
NEVERA | 9702 | FARMACIA | FARMACIA | ICASA | NR | NR | TEMPERATURA | °C | SUGERIDO | SUGERIDO | SUGERIDO | SUGERIDO | MEBI. METROLOGÍA BIOMÉDICA
NEVERA | 27463 | FARMACIA | FARMACIA | HACEB | K-041115846 | NR | TEMPERATURA | °C | SUGERIDO | SUGERIDO | SUGERIDO | SUGERIDO | MEBI. METROLOGÍA BIOMÉDICA
NEVERA | 27464 | FARMACIA | FARMACIA | HACEB | K-041115760 | NR | TEMPERATURA | °C | SUGERIDO | SUGERIDO | SUGERIDO | SUGERIDO | MEBI. METROLOGÍA BIOMÉDICA
NEVERA | 43573 | FARMACIA | FARMACIA | FRIOMIX | 200411152600001 | NR | TEMPERATURA | °C | SUGERIDO | SUGERIDO | SUGERIDO | SUGERIDO | MEBI. METROLOGÍA BIOMÉDICA
NEVERA | NO TIENE | FARMACIA | FARMACIA | NIBEC | NR | NR | TEMPERATURA | °C | SUGERIDO | SUGERIDO | SUGERIDO | SUGERIDO | MEBI. METROLOGÍA BIOMÉDICA
NEVERA | 5549 | LABORATORIO CLÍNICO | LABORATORIO CLÍNICO | ICASA | NR | NR | TEMPERATURA | °C | SUGERIDO | SUGERIDO | SUGERIDO | SUGERIDO | MEBI. METROLOGÍA BIOMÉDICA
NEVERA | 13871 | LABORATORIO CLÍNICO | LABORATORIO CLÍNICO | PHILIPS | NR | NR | TEMPERATURA | °C | SUGERIDO | SUGERIDO | SUGERIDO | SUGERIDO | MEBI. METROLOGÍA BIOMÉDICA
NEVERA | 18866 | LABORATORIO CLÍNICO | LABORATORIO CLÍNICO | ICASA | 77752 | NR | TEMPERATURA | °C | SUGERIDO | SUGERIDO | SUGERIDO | SUGERIDO | MEBI. METROLOGÍA BIOMÉDICA
NEVERA | 34354 | LABORATORIO CLÍNICO | LABORATORIO CLÍNICO | PHILIPS | NR | NR | TEMPERATURA | °C | SUGERIDO | SUGERIDO | SUGERIDO | SUGERIDO | MEBI. METROLOGÍA BIOMÉDICA
NEVERA | 05974 | LABORATORIO CLÍNICO | LABORATORIO CLÍNICO | ICASA | 77752 | NR | TEMPERATURA | °C | SUGERIDO | SUGERIDO | SUGERIDO | SUGERIDO | MEBI. METROLOGÍA BIOMÉDICA
NEVERA | 05980 | LABORATORIO CLÍNICO | LABORATORIO CLÍNICO | PHILIPS | NR | NR | TEMPERATURA | °C | SUGERIDO | SUGERIDO | SUGERIDO | SUGERIDO | MEBI. METROLOGÍA BIOMÉDICA
NEVERA | 05981 | LABORATORIO CLÍNICO | LABORATORIO CLÍNICO | PHILIPS | NR | NR | TEMPERATURA | °C | SUGERIDO | SUGERIDO | SUGERIDO | SUGERIDO | MEBI. METROLOGÍA BIOMÉDICA
NEVERA | 1783 | LABORATORIO CLÍNICO | LABORATORIO CLÍNICO | SUPERNORDICO | NR | NR | TEMPERATURA | °C | SUGERIDO | SUGERIDO | SUGERIDO | SUGERIDO | MEBI. METROLOGÍA BIOMÉDICA
NEVERA | 2350 | PATOLOGIA | PATOLOGIA | COLDSPOT | NR | NR | TEMPERATURA | °C | SUGERIDO | SUGERIDO | SUGERIDO | SUGERIDO | MEBI. METROLOGÍA BIOMÉDICA
NEVERA | 6147 | PATOLOGIA | PATOLOGIA | PHILIPS | 06289 | NR | TEMPERATURA | °C | SUGERIDO | SUGERIDO | SUGERIDO | SUGERIDO | MEBI. METROLOGÍA BIOMÉDICA
NEVERA | 6340 | PATOLOGIA | PATOLOGIA | ICASA | NR | NR | TEMPERATURA | °C | SUGERIDO | SUGERIDO | SUGERIDO | SUGERIDO | MEBI. METROLOGÍA BIOMÉDICA
NEVERA | 9618 | PATOLOGIA | PATOLOGIA | LIPSHAW | NR | NR | TEMPERATURA | °C | SUGERIDO | SUGERIDO | SUGERIDO | SUGERIDO | MEBI. METROLOGÍA BIOMÉDICA
NEVERA | 47384 | PATOLOGIA | PATOLOGIA | HACEB | 7704353005233 | NR | TEMPERATURA | °C | SUGERIDO | SUGERIDO | SUGERIDO | SUGERIDO | MEBI. METROLOGÍA BIOMÉDICA
NEVERA | NO TIENE | PATOLOGIA | PATOLOGIA | SAMSUNG | GRY450021 W | NR | TEMPERATURA | °C | SUGERIDO | SUGERIDO | SUGERIDO | SUGERIDO | MEBI. METROLOGÍA BIOMÉDICA
NEVERA | NO TIENE | PATOLOGIA | PATOLOGIA | CENTRALES | NR | NR | TEMPERATURA | °C | SUGERIDO | SUGERIDO | SUGERIDO | SUGERIDO | MEBI. METROLOGÍA BIOMÉDICA
NEVERA | 48954 | UCI QUIRURGICA | UCI QUIRURGICA | NR | D-071097574 | NR | TEMPERATURA | °C | SUGERIDO | SUGERIDO | SUGERIDO | SUGERIDO | MEBI. METROLOGÍA BIOMÉDICA
NEVERA | NO TIENE | BIOLOGIA DEL CANCER | BIOLOGIA DEL CANCER | THERMO SCIENTIFIC | NR | NR | TEMPERATURA | °C | SUGERIDO | SUGERIDO | SUGERIDO | SUGERIDO | MEBI. METROLOGÍA BIOMÉDICA
NEVERA | 43077 | VPH | VPH | PHILIPS | NR | NR | TEMPERATURA | °C | SUGERIDO | SUGERIDO | SUGERIDO | SUGERIDO | MEBI. METROLOGÍA BIOMÉDICA
NEVERA 1 | 21022 | GENETICA | GENETICA | WHIRPOOL | NR | NR | TEMPERATURA | °C | SUGERIDO | SUGERIDO | SUGERIDO | SUGERIDO | MEBI. METROLOGÍA BIOMÉDICA
NEVERA 2 | 21023 | GENETICA | GENETICA | WHIRPOOL | NR | NR | TEMPERATURA | °C | SUGERIDO | SUGERIDO | SUGERIDO | SUGERIDO | MEBI. METROLOGÍA BIOMÉDICA
NEVERA 3 | 21026 | GENETICA | GENETICA | GENERAL ELECTRIC | 0213080119 | NR | TEMPERATURA | °C | SUGERIDO | SUGERIDO | SUGERIDO | SUGERIDO | MEBI. METROLOGÍA BIOMÉDICA
NEVERA 4 | 21028 | GENETICA | GENETICA | GENERAL ELECTRIC | 0213080121 | NR | TEMPERATURA | °C | SUGERIDO | SUGERIDO | SUGERIDO | SUGERIDO | MEBI. METROLOGÍA BIOMÉDICA
NEVERA 5 | 10776 | GENETICA | GENETICA | PHILLIPS | 235000-J | NR | TEMPERATURA | °C | SUGERIDO | SUGERIDO | SUGERIDO | SUGERIDO | MEBI. METROLOGÍA BIOMÉDICA
NEVERA 6 | 21027 | GENETICA | GENETICA | GENERAL ELECTRIC | 0209048215 | NR | TEMPERATURA | °C | SUGERIDO | SUGERIDO | SUGERIDO | SUGERIDO | MEBI. METROLOGÍA BIOMÉDICA
NEVERA 7 | 13623 | GENETICA | GENETICA | PUFFER HUBBARD | W22D-184282-WE | NR | TEMPERATURA | °C | SUGERIDO | SUGERIDO | SUGERIDO | SUGERIDO | MEBI. METROLOGÍA BIOMÉDICA
NEVERA DE TRANSPORTE | 50794 | BANCO DE SANGRE | BANCO DE SANGRE | COLEMAN | NR | NR | TEMPERATURA | °C | SUGERIDO | SUGERIDO | SUGERIDO | SUGERIDO | MEBI. METROLOGÍA BIOMÉDICA
NEVERA DE TRANSPORTE | 52866 | BANCO DE SANGRE | BANCO DE SANGRE | COLEMAN | NR | NR | TEMPERATURA | °C | SUGERIDO | SUGERIDO | SUGERIDO | SUGERIDO | MEBI. METROLOGÍA BIOMÉDICA
NEVERA DE TRANSPORTE | 52868 | CIRUGIA | CIRUGIA | COLEMAN | NR | NR | TEMPERATURA | °C | SUGERIDO | SUGERIDO | SUGERIDO | SUGERIDO | MEBI. METROLOGÍA BIOMÉDICA
NEVERA DE TRANSPORTE | 52880 | CIRUGIA | CIRUGIA | COLEMAN | NR | NR | TEMPERATURA | °C | SUGERIDO | SUGERIDO | SUGERIDO | SUGERIDO | MEBI. METROLOGÍA BIOMÉDICA
NEVERA DE TRANSPORTE | 52884 | CIRUGIA | CIRUGIA | COLEMAN | 7650130841 | NR | TEMPERATURA | °C | SUGERIDO | SUGERIDO | SUGERIDO | SUGERIDO | MEBI. METROLOGÍA BIOMÉDICA
NEVERA DE TRANSPORTE | 52533 | FARMACIA | FARMACIA | COLEMAN | NR | NR | TEMPERATURA | °C | SUGERIDO | SUGERIDO | SUGERIDO | SUGERIDO | MEBI. METROLOGÍA BIOMÉDICA
NEVERA DE TRANSPORTE | 52534 | FARMACIA | FARMACIA | COLEMAN | NR | NR | TEMPERATURA | °C | SUGERIDO | SUGERIDO | SUGERIDO | SUGERIDO | MEBI. METROLOGÍA BIOMÉDICA
NEVERA DE TRANSPORTE | 52789 | FARMACIA | FARMACIA | COLEMAN | NR | NR | TEMPERATURA | °C | SUGERIDO | SUGERIDO | SUGERIDO | SUGERIDO | MEBI. METROLOGÍA BIOMÉDICA
NEVERA DE TRANSPORTE | 52790 | FARMACIA | FARMACIA | COLEMAN | NR | NR | TEMPERATURA | °C | SUGERIDO | SUGERIDO | SUGERIDO | SUGERIDO | MEBI. METROLOGÍA BIOMÉDICA
NEVERA DE TRANSPORTE | 52791 | FARMACIA | FARMACIA | COLEMAN | NR | NR | TEMPERATURA | °C | SUGERIDO | SUGERIDO | SUGERIDO | SUGERIDO | MEBI. METROLOGÍA BIOMÉDICA
NEVERA DE TRANSPORTE | 52805 | FARMACIA | FARMACIA | COLEMAN | NR | NR | TEMPERATURA | °C | SUGERIDO | SUGERIDO | SUGERIDO | SUGERIDO | MEBI. METROLOGÍA BIOMÉDICA
NEVERA DE TRANSPORTE | 52806 | FARMACIA | FARMACIA | COLEMAN | NR | NR | TEMPERATURA | °C | SUGERIDO | SUGERIDO | SUGERIDO | SUGERIDO | MEBI. METROLOGÍA BIOMÉDICA
NEVERA DE TRANSPORTE | 52807 | FARMACIA | FARMACIA | COLEMAN | NR | NR | TEMPERATURA | °C | SUGERIDO | SUGERIDO | SUGERIDO | SUGERIDO | MEBI. METROLOGÍA BIOMÉDICA
NEVERA DE TRANSPORTE | NO TIENE | FARMACIA | FARMACIA | COLEMAN | NR | NR | TEMPERATURA | °C | SUGERIDO | SUGERIDO | SUGERIDO | SUGERIDO | MEBI. METROLOGÍA BIOMÉDICA
NEVERA DE TRANSPORTE | 52796 | FARMACIA | FARMACIA | COLEMAN | 7650134013 | NR | TEMPERATURA | °C | SUGERIDO | SUGERIDO | SUGERIDO | SUGERIDO | MEBI. METROLOGÍA BIOMÉDICA
NEVERA DE TRANSPORTE | 52797 | FARMACIA | FARMACIA | COLEMAN | NR | NR | TEMPERATURA | °C | SUGERIDO | SUGERIDO | SUGERIDO | SUGERIDO | MEBI. METROLOGÍA BIOMÉDICA
NEVERA DE TRANSPORTE | 52800 | FARMACIA | FARMACIA | COLEMAN | NR | NR | TEMPERATURA | °C | SUGERIDO | SUGERIDO | SUGERIDO | SUGERIDO | MEBI. METROLOGÍA BIOMÉDICA
NEVERA DE TRANSPORTE | 52801 | FARMACIA | FARMACIA | COLEMAN | NR | NR | TEMPERATURA | °C | SUGERIDO | SUGERIDO | SUGERIDO | SUGERIDO | MEBI. METROLOGÍA BIOMÉDICA
NEVERA DE TRANSPORTE | 52802 | FARMACIA | FARMACIA | COLEMAN | NR | NR | TEMPERATURA | °C | SUGERIDO | SUGERIDO | SUGERIDO | SUGERIDO | MEBI. METROLOGÍA BIOMÉDICA
NEVERA DE TRANSPORTE | 52803 | FARMACIA | FARMACIA | COLEMAN | NR | NR | TEMPERATURA | °C | SUGERIDO | SUGERIDO | SUGERIDO | SUGERIDO | MEBI. METROLOGÍA BIOMÉDICA
NEVERA DE TRANSPORTE | 52869 | FARMACIA | FARMACIA | COLEMAN | NR | NR | TEMPERATURA | °C | SUGERIDO | SUGERIDO | SUGERIDO | SUGERIDO | MEBI. METROLOGÍA BIOMÉDICA
NEVERA DE TRANSPORTE | 52870 | FARMACIA | FARMACIA | COLEMAN | 7650134010 | NR | TEMPERATURA | °C | SUGERIDO | SUGERIDO | SUGERIDO | SUGERIDO | MEBI. METROLOGÍA BIOMÉDICA
NEVERA DE TRANSPORTE | 52877 | FARMACIA | FARMACIA | COLEMAN | NR | NR | TEMPERATURA | °C | SUGERIDO | SUGERIDO | SUGERIDO | SUGERIDO | MEBI. METROLOGÍA BIOMÉDICA
NEVERA DE TRANSPORTE | 52881 | FARMACIA | FARMACIA | COLEMAN | NR | NR | TEMPERATURA | °C | SUGERIDO | SUGERIDO | SUGERIDO | SUGERIDO | MEBI. METROLOGÍA BIOMÉDICA
NEVERA DE TRANSPORTE | 52885 | FARMACIA | FARMACIA | COLEMAN | 7650130841 | NR | TEMPERATURA | °C | SUGERIDO | SUGERIDO | SUGERIDO | SUGERIDO | MEBI. METROLOGÍA BIOMÉDICA
NEVERA DE TRANSPORTE | 50796 | GAICA | GAICA | COLEMAN | NR | NR | TEMPERATURA | °C | SUGERIDO | SUGERIDO | SUGERIDO | SUGERIDO | MEBI. METROLOGÍA BIOMÉDICA
NEVERA DE TRANSPORTE | 52872 | GAICA | GAICA | COLEMAN | NR | NR | TEMPERATURA | °C | SUGERIDO | SUGERIDO | SUGERIDO | SUGERIDO | MEBI. METROLOGÍA BIOMÉDICA
NEVERA DE TRANSPORTE | 52875 | LABORATORIO CLÍNICO | LABORATORIO CLÍNICO | COLEMAN | NR | NR | TEMPERATURA | °C | SUGERIDO | SUGERIDO | SUGERIDO | SUGERIDO | MEBI. METROLOGÍA BIOMÉDICA
NEVERA HORIZONTAL | 43057 | VPH | VPH | DENMARK | NR | NR | TEMPERATURA | °C | SUGERIDO | SUGERIDO | SUGERIDO | SUGERIDO | MEBI. METROLOGÍA BIOMÉDICA
Note on A238: Usuario: EQUIPO PARA DAR DE BAJA
Note on A325: Windows XP: VER NOTA
Note on A343: Usuario: VA A LA TOMA MORADA Y A LA MAQUINA. (TODOS SON IGUALES)
Note on A344: Usuario: VA A LA TOMA MORADA Y A LA MAQUINA. (TODOS SON IGUALES)
Note on B68: COLSOF: ESTE ACTIVO NO APARECE EN SAP
Note on B69: COLSOF: ESTE ACTIVO NO EXISTE EN SAP
Note on B72: COLSOF: ACTIVO REPETIDO
Note on B73: COLSOF: ESTE ACTIVO NO EXISTE EN SAP
Note on B83: ESTE ACTIVO NO EXISTE EN SAP
Note on B97: COLSOF: ESTE ACTIVO NO EXISTE EN SAP
Note on B155: Usuario: VER NOTA
Note on B185: COLSOF: FALTA FOTOS AF
Note on B213: Usuario: ESTA EL ACTIVO CON MARCADOR
Note on B276: Usuario: ESTA PIROGRABADO
Note on B312: Usuario: NO TIENE FOTO ESTE ACTIVO
Note on B331: Usuario: PLACA DE LA VIEJITA
Note on B408: COLSOF: FALTA FOTO ACTIVO FIJO
Note on B470: Usuario: PLACA VIEJA
Note on B573: Usuario: ACTIVO DE PLACA VIEJITA PRIMERO EL SEGUNDO ESTA PIROGRABADO
Note on B656: Usuario: ACTIVO VIEJITO
Note on B997: Usuario: placa viejita
Note on B1010: Usuario: PLACA DE LA VIEJITA
Note on B1227: Usuario: NO TIENE STICKER DE INV
Note on E103: Usuario: ESTA DAÑADA
Note on E151: Usuario: PROPIEDAD DEL DOCTOR RAFAEL BUSTAMENTE
Note on E981: Usuario: para dar de baja
Note on F347: Usuario: ESTA ES LA REFERENCIA DEL FILTRO
Note on G223: Usuario: SERIE DE PRUEBA