## ITEM 01
INSTITUTO NACIONAL DE CANCEROLOGIA ESE
GESTIÓN DE LA TECNOLOGÍA
SOLICITUDES DE MANTENIMIENTO DE EQUIPOS MÉDICOS
ANEXO N° 06 ELEMENTOS O SERVICIOS REQUERIDOS
ITEM No. 1 CAMAS HOSPITALARIAS
TIPO DE MANTENIMIENTO: PREVENTIVO Y CORRECTIVO
# | EQUIPO | MARCA | MODELO | SERIE | ACTIVO FIJO | UBICACIÓN | CANTIDAD VISITAS 2018 | VALOR UNITARIO POR VISITA | IVA | VALOR TOTAL | VERIFICACIÓN METROLÓGICA | IVA | VALOR TOTAL | SEGURIDAD ELÉCTRICA | IVA | VALOR TOTAL
[11 empty] | NO APLICA |  |  | SI APLICA
1 | CAMAS HOSPITALARIAS | ADVANCED | B1000 PLUS/BC | NR | 50698 | HOSPITALIZACIÓN | 1
2 |  | ADVANCED | B1000 PLUS/BC | 09062302-025 | 54042
3 |  | ADVANCED | B1000 PLUS/BC | NR | 54046
4 |  | ADVANCED | B1000 PLUS/BC | NR | 54048
5 |  | ADVANCED | B1000 PLUS/BC | NR | 54049
6 |  | ADVANCED | B1000 PLUS/BC | NR | 50710
7 |  | ADVANCED | B1000 PLUS/BC | NR | 50713
8 |  | ADVANCED | B1000 PLUS/BC | NR | 50703
9 |  | ADVANCED | B1000 PLUS/BC | NR | 50707
10 |  | ADVANCED | B1000 PLUS/BC | NR | 50692
11 |  | ADVANCED | B1000 PLUS/BC | NR | 50705
12 |  | ADVANCED | B1000 PLUS/BC | NR | 50708
13 |  | ADVANCED | B1000 PLUS/BC | NR | 50690
14 |  | ADVANCED | B1000 PLUS/BC | NR | 50317
15 |  | ADVANCED | B1000 PLUS/BC | NR | 50687
16 |  | ADVANCED | B1000 PLUS/BC | NR | 50715
17 |  | ADVANCED | B1000 PLUS/BC | NR | 50697
18 |  | ADVANCED | B1000 PLUS/BC | NR | 50701
19 |  | ADVANCED | B1000 PLUS/BC | NR | 50700
20 |  | ADVANCED | B1000 PLUS/BC | NR | 50699
21 |  | ADVANCED | B1000 PLUS/BC | NR | 50702
22 |  | ADVANCED | B1000 PLUS/BC | NR | 50693
23 |  | ADVANCED | B1000 PLUS/BC | NR | 50716
24 |  | ADVANCED | B1000 PLUS/BC | NR | 50691
25 |  | ADVANCED | B1000 PLUS/BC | NR | 50689
26 |  | ADVANCED | B1000 PLUS/BC | NR | 54040
27 |  | ADVANCED | B1000 PLUS/BC | NR | 54041
28 |  | ADVANCED | B1000 PLUS/BC | NR | 50706
29 |  | ADVANCED | B1000 PLUS/BC | NR | 50696
30 |  | ADVANCED | B1000 PLUS/BC | NR | 54044
31 |  | ADVANCED | B1000 PLUS/BC | NR | 50688
32 |  | ADVANCED | B1000 PLUS/BC | NR | 50694
33 |  | ADVANCED | B1000 PLUS/BC | NR | 50695
34 |  | ADVANCED | B1000 PLUS/BC | NR | 54047
35 |  | ADVANCED | B1000 PLUS/BC | NR | 50711
36 |  | ADVANCED | B1000 PLUS/BC | NR | 50686
37 |  | ADVANCED | B1000 PLUS/BC | NR | 50704
38 |  | ADVANCED | B1000 PLUS/BC | NR | 54043
39 |  | ADVANCED | B1000 PLUS/BC | NR | 50712
40 |  | ADVANCED | B1000 PLUS/BC | NR | 50709
41 |  | ADVANCED | B1000 PLUS/BC | NR | 50714
42 |  | HILL-ROM | BASIC CARE/P1440A000010 | H066BE0915 | 45163
43 |  | HILL-ROM | BASIC CARE/P1440A000010 | H069BE0968 | 45128
44 |  | HILL-ROM | BASIC CARE/P1440A000010 | H068BE0949 | 45160
45 |  | HILL-ROM | BASIC CARE/P1440A000010 | H067BE0932 | 45153
46 | CAMAS HOSPITALARIAS | HILL-ROM | BASIC CARE/P1440A000010 | H067BE0923 | 45116 | HOSPITALIZACIÓN | 1
47 |  | HILL-ROM | BASIC CARE/P1440A000010 | H063BE0880 | 45201
48 |  | HILL-ROM | BASIC CARE/P1440A000010 | H063BE0874 | 45155
49 |  | HILL-ROM | BASIC CARE/P1440A000010 | H068BE0946 | 45132
50 |  | HILL-ROM | BASIC CARE/P1440A000010 | H063BE0875 | 45199
51 |  | HILL-ROM | BASIC CARE/P1440A000010 | H063BE0879 | 45197
52 |  | HILL-ROM | BASIC CARE/P1440A000010 | H065BE0891 | 45213
53 |  | HILL-ROM | BASIC CARE/P1440A000010 | H067BE0934 | 45127
54 |  | HILL-ROM | BASIC CARE/P1440A000010 | H067BE0935 | 45114
55 |  | HILL-ROM | BASIC CARE/P1440A000010 | H066BE0906 | 45211
56 |  | HILL-ROM | BASIC CARE/P1440A000010 | H068BE0955 | 45134
57 |  | HILL-ROM | BASIC CARE/P1440A000010 | H066BE0917 | 45117
58 |  | HILL-ROM | BASIC CARE/P1440A000010 | H063BE0872 | 45190
59 |  | HILL-ROM | BASIC CARE/P1440A000010 | H063BE0881 | 45183
60 |  | HILL-ROM | BASIC CARE/P1440A000010 | H063BE0871 | 45200
61 |  | HILL-ROM | BASIC CARE/P1440A000010 | H065BE0893 | 45159
62 |  | HILL-ROM | BASIC CARE/P1440A000010 | H067BE0924 | 45121
63 |  | HILL-ROM | BASIC CARE/P1440A000010 | H065BE0883 | 45204
64 |  | HILL-ROM | BASIC CARE/P1440A000010 | H067BE0939 | 45136
65 |  | HILL-ROM | BASIC CARE/P1440A000010 | H063BE0878 | 45151
66 |  | HILL-ROM | BASIC CARE/P1440A000010 | H068BE0961 | 45138
67 |  | HILL-ROM | BASIC CARE/P1440A000010 | NR | 45161
68 |  | HILL-ROM | BASIC CARE/P1440A000010 | H068BE0947 | 45170
69 |  | HILL-ROM | BASIC CARE/P1440A000010 | H067BE0938 | 45142
70 |  | HILL-ROM | BASIC CARE/P1440A000010 | H068BE0942 | 45148
71 |  | HILL-ROM | BASIC CARE/P1440A000010 | H067BE0941 | 45144
72 |  | HILL-ROM | BASIC CARE/P1440A000010 | H068BE0948 | 45175
73 |  | HILL-ROM | BASIC CARE/P1440A000010 | H063BE0864 | 45185
74 |  | HILL-ROM | BASIC CARE/P1440A000010 | H067BE0937 | 45156
75 |  | HILL-ROM | BASIC CARE/P1440A000010 | H066BE0918 | 45111
76 |  | HILL-ROM | BASIC CARE/P1440A000010 | H063BE0867 | 45194
77 | CAMAS HOSPITALARIAS | HILL-ROM | BASIC CARE/P1440A000010 | H066BE0904 | 45179 | HOSPITALIZACIÓN | 1
78 |  | HILL-ROM | BASIC CARE/P1440A000010 | H065BE0890 | 45192
79 |  | HILL-ROM | BASIC CARE/P1440A000010 | H065BE0897 | 45158
80 |  | HILL-ROM | BASIC CARE/P1440A000010 | H067BE0930 | 45133
81 |  | HILL-ROM | BASIC CARE/P1440A000010 | H067BE0931 | 45164
82 |  | HILL-ROM | BASIC CARE/P1440A000010 | H066BE0920 | 45119
83 |  | HILL-ROM | BASIC CARE/P1440A000010 | H067BE0927 | 45131
84 |  | HILL-ROM | BASIC CARE/P1440A000010 | H066BE0911 | 45212
85 |  | HILL-ROM | BASIC CARE/P1440A000010 | H066BE0908 | 45187
86 |  | HILL-ROM | BASIC CARE/P1440A000010 | NR | 45189
87 |  | HILL-ROM | BASIC CARE/P1440A000010 | H065BE0896 | 45123
88 |  | HILL-ROM | BASIC CARE/P1440A000010 | H068BE0944 | 45141
89 |  | HILL-ROM | BASIC CARE/P1440A000010 | H065BE0894 | 45191
90 |  | HILL-ROM | BASIC CARE/P1440A000010 | H068BE0956 | 45139
91 |  | HILL-ROM | BASIC CARE/P1440A000010 | H067BE0926 | 45143
92 |  | HILL-ROM | BASIC CARE/P1440A000010 | H063BE0877 | 45196
93 |  | HILL-ROM | BASIC CARE/P1440A000010 | H068BE0954 | 45154
94 |  | HILL-ROM | BASIC CARE/P1440A000010 | H065BE0886 | 45177
95 |  | HILL-ROM | BASIC CARE/P1440A000010 | H067BE0928 | 45115
96 |  | HILL-ROM | BASIC CARE/P1440A000010 | NR | 45174
97 |  | HILL-ROM | BASIC CARE/P1440A000010 | H067BE0925 | 45126
98 |  | HILL-ROM | BASIC CARE/P1440A000010 | H065BE0889 | 45193
99 |  | HILL-ROM | BASIC CARE/P1440A000010 | H068BE0958 | 45137
100 |  | HILL-ROM | BASIC CARE/P1440A000010 | H065BE0901 | 45180
101 |  | HILL-ROM | BASIC CARE/P1440A000010 | H066BE0913 | 45167
102 |  | HILL-ROM | BASIC CARE/P1440A000010 | H065BE0888 | 45176
103 |  | HILL-ROM | BASIC CARE/P1440A000010 | H065BE0887 | 45112
104 |  | HILL-ROM | BASIC CARE/P1440A000010 | H067BE0940 | 45172
105 |  | HILL-ROM | BASIC CARE/P1440A000010 | H067BE0922 | 45125
106 |  | HILL-ROM | BASIC CARE/P1440A000010 | H066BE0902 | 45184
107 |  | HILL-ROM | BASIC CARE/P1440A000010 | H068BE0945 | 45171
108 | CAMAS HOSPITALARIAS | HILL-ROM | BASIC CARE/P1440A000010 | H065BE0884 | 45188 | HOSPITALIZACIÓN | 1
109 |  | HILL-ROM | BASIC CARE/P1440A000010 | H063BE0869 | 45206
110 |  | HILL-ROM | BASIC CARE/P1440A000010 | H068BE0943 | 45140
111 |  | HILL-ROM | BASIC CARE/P1440A000010 | H063BE0870 | 45209
112 |  | HILL-ROM | BASIC CARE/P1440A000010 | H063BE0862 | 45208
113 |  | HILL-ROM | BASIC CARE/P1440A000010 | H066BE0910 | 45165
114 |  | HILL-ROM | BASIC CARE/P1440A000010 | H068BE0950 | 45205
115 |  | HILL-ROM | BASIC CARE/P1440A000010 | H066BE0907 | 45207
116 |  | HILL-ROM | BASIC CARE/P1440A000010 | HO68BE0957 | 45162
117 |  | HILL-ROM | BASIC CARE/P1440A000010 | H067BE0933 | 45169
118 |  | HILL-ROM | BASIC CARE/P1440A000010 | H066BE0903 | 45178
119 |  | HILL-ROM | BASIC CARE/P1440A000010 | H066BE0921 | 45120
120 |  | HILL-ROM | BASIC CARE/P1440A000010 | H065BE0899 | 45198
121 |  | HILL-ROM | BASIC CARE/P1440A000010 | H068BE0953 | 45135
122 |  | HILL-ROM | BASIC CARE/P1440A000010 | H063BE0868 | 45186
123 |  | HILL-ROM | BASIC CARE/P1440A000010 | H068BE0959 | 45146
124 |  | HILL-ROM | BASIC CARE/P1440A000010 | H066BE0909 | 45195
125 |  | HILL-ROM | BASIC CARE/P1440A000010 | H066BE0914 | 45168
126 |  | HILL-ROM | BASIC CARE/P1440A000010 | H063BE0863 | 45182
127 |  | HILL-ROM | BASIC CARE/P1440A000010 | H063BE0876 | 45203
128 |  | HILL-ROM | BASIC CARE/P1440A000010 | H066BE0905 | 45202
129 |  | HILL-ROM | BASIC CARE/P1440A000010 | H066BE0912 | 45166
130 |  | HILL-ROM | BASIC CARE/P1440A000010 | H068BE0951 | 45129
131 |  | HILL-ROM | BASIC CARE/P1440A000010 | H069BE0967 | 45130
132 |  | HILL-ROM | BASIC CARE/P1440A000010 | H069BE0963 | 45173
133 |  | HILL-ROM | BASIC CARE/P1440A000010 | H066BE0919 | 45122
134 |  | HILL-ROM | BASIC CARE/P1440A000010 | H068BE0960 | 45145
135 |  | HILL-ROM | BASIC CARE/P1440A000010 | H063BE0866 | 45210
136 |  | HILL-ROM | BASIC CARE/P1440A000010 | H065BE0885 | 45181
137 |  | HILL-ROM | BASIC CARE/P1440A000010 | H065BE0898 | 45124
138 |  | HILL-ROM | BASIC CARE/P1440A000010 | H069BE0962 | 45149
139 | CAMAS HOSPITALARIAS | HILL-ROM | BASIC CARE/P1440A000010 | H065BE0900 | 45110 | HOSPITALIZACIÓN | 1
140 |  | HILL-ROM | BASIC CARE/P1440A000010 | H066BE0916 | 45157
141 |  | HILL-ROM | BASIC CARE/P1440A000010 | H069BE0964 | 45150
142 |  | HILL-ROM | BASIC CARE/P1440A000010 | H066BE0965 | 45118
143 |  | HILL-ROM | BASIC CARE/P1440A000010 | H069BE0966 | 54045
144 |  | HILL-ROM | BASIC CARE/P1440A000010 | H069BE0966 | 45152
145 |  | HILL-ROM | BASIC CARE/P1440A000010 | H067BE0936 | 45113
146 |  | MERIVAARA | 100008381 | 071123-41315 | 49657
147 |  | MERIVAARA | 100008381 | 071123-41318 | 49658
148 |  | MERIVAARA | 100008381 | 071123-41323 | 49653
149 |  | MERIVAARA | 100008381 | 071123-41317 | 40647
150 |  | MERIVAARA | 100008381 | 071123-41330 | 49650
151 |  | MERIVAARA | 100008381 | 071123-41327 | 49649
152 |  | MERIVAARA | 100008381 | 071123-41312 | 49659
153 |  | MERIVAARA | 100008381 | 071123-41336 | 49656 | HOSPITALIZACIÓN PEDIATRÍA
154 |  | MERIVAARA | 100008381 | 071123-41316 | 49642
155 |  | MERIVAARA | 100008381 | 071123-41326 | 49652
156 |  | MERIVAARA | 100008381 | 071123-41333 | 49639
157 |  | MERIVAARA | 100008381 | 071123-41325 | 49645
158 |  | MERIVAARA | 100008381 | 071123-41381 | 49640
159 |  | MERIVAARA | 100008381 | 071123-41313 | 49651
160 |  | MERIVAARA | 100008381 | 071123-41331 | 49661
161 |  | MERIVAARA | 100008381 | 071123-41314 | 49660
162 |  | MERIVAARA | 100008381 | 071123-41334 | 49655
163 |  | MERIVAARA | 100008381 | 071123-41311 | 49641
164 |  | MERIVAARA | 100008381 | 071123-41335 | 49638
165 |  | MERIVAARA | 100008381 | 071123-41332 | 49646
166 |  | MERIVAARA | 100008381 | 071123-41319 | 49644
167 |  | MERIVAARA | 100008381 | 071123-41320 | 49643
168 |  | MERIVAARA | 100008381 | 071123-41324 | 49636
169 |  | MERIVAARA | 100008381 | 071123-41321 | 49648
170 |  | MERIVAARA | 100008381 | 071123-41329 | 49637
171 |  | MERIVAARA | 100008381 | 071123-41328 | 49654
TOTAL
TOTAL SERVICIO SOLICITADO
*GARANTÍA DE REPUESTOS Y/O ACCESORIOS: LA GARANTÍA PARA LOS REPUESTOS Y/O ACCESORIOS DEBE SER DE TRES (3) MESES DESPÚES DE LA FECHA DE INSTALACIÓN Y PUESTA EN FUNCIONAMIENTO, LA CUAL SE ENCUENTRA INCLUIDA EN EL SERVICIO SOLICITADO.
* LOS EQUIPOS RELACIONADOS EN EL PRESENTE ANEXO, ESTAN SUJETOS A MODIFICACION DURANTE EL PROCESO DE SELECCIÓN Y LA EJECUCION DEL CONTRATO.
______________________________________________________
REPRESENTATE LEGAL
NOMBRE COMPAÑÍA
2018-02-13

## ITEM 02
INSTITUTO NACIONAL DE CANCEROLOGIA ESE
GESTIÓN DE LA TECNOLOGÍA
SOLICITUDES DE MANTENIMIENTO DE EQUIPOS MÉDICOS
ANEXO N° 06 ELEMENTOS O SERVICIOS REQUERIDOS
ITEM No. 2 CAMAS UCIS
MANTENIMIENTO PREVENTIVO Y CORRECTIVO
# | EQUIPO | MARCA | MODELO | SERIE | ACTIVO FIJO | UBICACIÓN | CANTIDAD VISITAS 2018 | VALOR UNITARIO POR VISITA | IVA | VALOR TOTAL | VERIFICACIÓN METROLÓGICA | IVA | VALOR TOTAL | SEGURIDAD ELÉCTRICA | IVA | VALOR TOTAL
[11 empty] | SI APLICA |  |  | SI APLICA
1 | CAMAS UCIS | SIGMA CARE | B-880AU | 1103310021 | 54722 | UCI QUIRÚRGICA, MÉDICA, PEDIÁTRICA Y TAMO | 1
2 |  | SIGMA CARE | B-880AU | 1103310016 | 57547
3 |  | SIGMA CARE | B-880AU | 1103310014 | 54725
4 |  | SIGMA CARE | B-880AU | 1103310012 | 54726
5 |  | SIGMA CARE | B-880AU | 1103310017 | 54724
6 |  | SIGMA CARE | B-880AU | 1103310018 | 54721
7 |  | SIGMA CARE | B-880AU | 1103310023 | 54720
8 |  | SIGMA CARE | B-880AU | 1103310009 | 54727
9 |  | SIGMA CARE | B-880AU | 1103310015 | 48950
10 |  | SIGMA CARE | B-880AU | 1103310020 | 54723
11 |  | SIGMA CARE | B-880AU | 1103310022 | 54718
12 |  | SIGMA CARE | B-880AU | 103310011 | 54717
13 |  | SIGMA CARE | B-880AU | 1103310013 | 54715
14 |  | SIGMA CARE | B-880AU | 1103310024 | 54719
15 |  | SIGMA CARE | B-880AU | 1103310019 | 54714
16 |  | SIGMA CARE | B-880AU | 1103310010 | 54716
17 |  | STRICKER | FL28EX/GOBED | M10723 | 50929
18 |  | STRICKER | FL28EX/GOBED | M10725 | 50934
19 |  | STRICKER | FL28EX/GOBED | M10720 | 50931
20 |  | STRICKER | FL28EX/GOBED | M10730 | 50937
21 |  | STRICKER | FL28EX/GOBED | M10724 | 50928
22 |  | STRICKER | FL28EX/GOBED | M10726 | 50932
23 |  | STRICKER | FL28EX/GOBED | M10721 | 50933
24 |  | STRICKER | FL28EX/GOBED | M10729 | 50930
25 |  | STRICKER | FL28EX/GOBED | M10727 | 50936
26 |  | STRICKER | FL28EX/GOBED | M10728 | 50935
27 |  | STRICKER | FL28EX/GOBED | M10722 | 50927
28 |  | STRYKER | GOBED FL 2805 | R56152 | 56943
29 |  | STRYKER | GOBED FL 2805 | R56167 | 56944
30 |  | STRYKER | GOBED FL 2805 | R53404 | 56942
31 |  | STRYKER | GOBED FL 2805 | R56162 | 56940
32 |  | STRYKER | GOBED FL 2805 | R56151 | 56941
33 |  | STRYKER | GOBED FL 2805 | R56171 | 56939
34 |  | STRYKER | GOBED FL 2805 | R56166 | 56794
TOTAL
TOTAL SERVICIO SOLICITADO
*GARANTÍA DE REPUESTOS Y/O ACCESORIOS: LA GARANTÍA PARA LOS REPUESTOS Y/O ACCESORIOS DEBE SER DE TRES (3) MESES DESPÚES DE LA FECHA DE INSTALACIÓN Y PUESTA EN FUNCIONAMIENTO, LA CUAL SE ENCUENTRA INCLUIDA EN EL SERVICIO SOLICITADO.
* LOS EQUIPOS RELACIONADOS EN EL PRESENTE ANEXO, ESTAN SUJETOS A MODIFICACION DURANTE EL PROCESO DE SELECCIÓN Y LA EJECUCION DEL CONTRATO.
______________________________________________________
REPRESENTATE LEGAL
NOMBRE COMPAÑÍA
2018-02-13

## ITEM 03
INSTITUTO NACIONAL DE CANCEROLOGIA ESE
GESTIÓN DE LA TECNOLOGÍA
SOLICITUDES DE MANTENIMIENTO DE EQUIPOS MÉDICOS
ANEXO N° 06 ELEMENTOS O SERVICIOS REQUERIDOS
ITEM No. 3 CAMILLAS
MANTENIMIENTO PREVENTIVO Y CORRECTIVO
# | EQUIPO | MARCA | MODELO | SERIE | ACTIVO FIJO | UBICACIÓN | CANTIDAD VISITAS 2018 | VALOR UNITARIO POR VISITA | IVA | VALOR TOTAL | VERIFICACIÓN METROLÓGICA | IVA | VALOR TOTAL | SEGURIDAD ELÉCTRICA | IVA | VALOR TOTAL
[11 empty] | NO APLICA |  |  | NO APLICA
1 | CAMILLAS | DOMETAL | 14400 | 1298 | 53566 | HOPITALIZACIÓN Y GAICA | 1
2 |  | DOMETAL | 14400 | 1293 | 53568
3 |  | DOMETAL | 14400 | 1287 | 53564
4 |  | DOMETAL | 14400 | 1297 | 53569
5 |  | DOMETAL | 14400 | 1237 | 53562
6 |  | DOMETAL | 14400 | 1298 | 53559
7 |  | DOMETAL | 14400 | 1298 | 53563
8 |  | DOMETAL | 14400 | NR | 53567
9 |  | DOMETAL | 14400 | NR | 53560
10 |  | DOMETAL | 14400 | NR | 53561
11 |  | NR | NR | NR | 56755
12 |  | NR | NR | NR | 55716
13 |  | NR | NR | NR | 56926
14 |  | HUNTLEIGH HEALTHCARE | LG50/B | 757771 | 42843
15 |  | HUNTLEIGH HEALTHCARE | LG50/B | 757773 | 42850
16 |  | HUNTLEIGH HEALTHCARE | LG50/B | 757774 | 42845
17 |  | HUNTLEIGH HEALTHCARE | LG50/B | 757768 | 42848
18 |  | HUNTLEIGH HEALTHCARE | LG50/B | 757764 | 42846
19 |  | HUNTLEIGH HEALTHCARE | LG50/B | 757769 | 42847
20 |  | HUNTLEIGH HEALTHCARE | LG50/B | 757775 | 42851
21 |  | HUNTLEIGH HEALTHCARE | LG50/B | 757772 | 42844
22 |  | HUNTLEIGH HEALTHCARE | LG50/B | 757766 | 42842
23 |  | HUNTLEIGH HEALTHCARE | LG50/B | 757765 | 42849
24 |  | LOS PINOS | NR | NR | 54102 | MEDICINA NUCLEAR
25 |  | LOS PINOS | NR | NR | 54664
26 |  | LOS PINOS | NR | NR | 54665
27 |  | CI HEAITHCARE | P525 | 53144778 | 54597 | GASTROENTEROLOGIA
28 |  | CI HEAITHCARE | P526 | 53144777 | 54598
29 |  | DEWERT | DYMAT EZ | DBNG 026976 | 43409 | REHABILITACION
30 |  | STRYKER | 0737 STRETCHER | 0809 102023 | 50958 | HOSPITALIZACIÓN Y GAICA
31 |  | STRYKER | 0737 STRETCHER | 809102029 | 50954
32 |  | STRYKER | 0737 STRETCHER | 0809 102027 | 50947
33 |  | STRYKER | 0737 STRETCHER | 0809 102025 | 50946
34 |  | STRYKER | 0737 STRETCHER | 0809 102022 | 50939
35 |  | STRYKER | 0737 STRETCHER | 0809 102030 | 50942
36 |  | STRYKER | 0737 STRETCHER | 809102031 | 50943
37 |  | STRYKER | 0737 STRETCHER | 0809 102080 | 50940
38 |  | STRYKER | 0737 STRETCHER | 0809 102077 | 50945
39 |  | STRYKER | 0737 STRETCHER | 0809 102024 | 50948
40 |  | STRYKER | 0737 STRETCHER | 0809 102078 | 50941
41 |  | STRYKER | 0737 STRETCHER | 0809 102021 | 50944
42 | CAMILLAS | STRYKER | 0737 STRETCHER | 809102028 | 50957 | HOSPITALIZACIÓN Y GAICA | 1
43 |  | STRYKER | 0737 STRETCHER | 809102033 | 50956
44 |  | STRYKER | 0737 STRETCHER | 0809 102079 | 50951
45 |  | STRYKER | 0747 STRETCHER | 1312042769 | 56746
46 |  | STRYKER | 0747 STRETCHER | 1312042772 | 57991
47 |  | STRYKER | 0747 STRETCHER | 1312042768 | 57992
48 |  | STRYKER | 0747 STRETCHER | 1312042784 | 57993
49 |  | STRYKER | 0747 STRETCHER | 1407035011 | 58087
50 |  | STRYKER | 0737 STRETCHER | 809102076 | 50593
51 |  | STRYKER | 0737 STRETCHER | 809102035 | 50952
52 |  | STRYKER | 0737 STRETCHER | 809102026 | 50950
53 |  | STRYKER | 0737 STRETCHER | 0809 102034 | 50949
54 |  | STRYKER | 0737 STRETCHER | 0809 102017 | 50938
55 |  | STRYKER | 0737 STRETCHER | 0809 102032 | 50955
56 |  | STRYKER | 747 | 1407035008 | 57216
57 |  | STRYKER | 747 | 1509037809 | 59520
58 |  | STRYKER | 747 | 1509037827 | 59525
59 |  | STRYKER | 747 | 1509037831 | 59521
60 |  | STRYKER | 747 | 1509037802 | 59524
61 |  | STRYKER | 747 | 1509037806 | 59523
62 |  | STRYKER | 747 | 1509037816 | 59522
63 |  | NO REGISTRA | NO REGISTRA | NO REGISTRA | 55579 | IMÁGENES DIAGNOSTICAS
TOTAL
TOTAL SERVICIO SOLICITADO
*GARANTÍA DE REPUESTOS Y/O ACCESORIOS: LA GARANTÍA PARA LOS REPUESTOS Y/O ACCESORIOS DEBE SER DE TRES (3) MESES DESPÚES DE LA FECHA DE INSTALACIÓN Y PUESTA EN FUNCIONAMIENTO, LA CUAL SE ENCUENTRA INCLUIDA EN EL SERVICIO SOLICITADO.
* LOS EQUIPOS RELACIONADOS EN EL PRESENTE ANEXO, ESTAN SUJETOS A MODIFICACION DURANTE EL PROCESO DE SELECCIÓN Y LA EJECUCION DEL CONTRATO.
______________________________________________________
REPRESENTATE LEGAL
NOMBRE COMPAÑÍA
2018-02-13

## ITEM 04
INSTITUTO NACIONAL DE CANCEROLOGIA ESE
GESTIÓN DE LA TECNOLOGÍA
SOLICITUDES DE MANTENIMIENTO DE EQUIPOS MÉDICOS
ANEXO N° 06 ELEMENTOS O SERVICIOS REQUERIDOS
ITEM No. 4 CAMILLAS STERIS
MANTENIMIENTO PREVENTIVO Y CORRECTIVO
# | EQUIPO | MARCA | MODELO | SERIE | ACTIVO FIJO | UBICACIÓN | CANTIDAD VISITAS 2018 | VALOR UNITARIO POR VISITA | IVA | VALOR TOTAL | VERIFICACIÓN METROLÓGICA | IVA | VALOR TOTAL | SEGURIDAD ELÉCTRICA | IVA | VALOR TOTAL
[11 empty] | NO APLICA |  |  | NO APLICA
1 | CAMILLAS STERIS | STERIS | 402EMBST | 406506104 | 44668 | SALAS DE CIRUGÍA
2 |  | STERIS | 402EMBST | 406506108 | 44665
3 |  | STERIS | 402EMBST | 434705021 | 44663
4 |  | STERIS | 402EMBST | 404606068 | 44664
5 |  | STERIS | 402EMBST | 406506107 | 44669
6 |  | STERIS | 402EMBST | 406506105 | 44661
7 |  | STERIS | 402EMBST | 434705019 | 44666
8 |  | STERIS | 402EMBST | 404606069 | 44662
9 |  | STERIS | 402EMBST | 406506106 | 44667
10 |  | STERIS | 462EMCST | 431707142 | 48352 | ENDOSCOPIA
11 |  | STERIS | 462EMCST | 431707143 | 48349
12 |  | STERIS | 462EMCST | 431107011 | 48353
13 |  | STERIS | 462EMCST | 431107012 | 48354
14 |  | STERIS | 462EMCST | 431707141 | 48348 | RADIOLOGÍA
TOTAL
TOTAL SERVICIO SOLICITADO
*GARANTÍA DE REPUESTOS Y/O ACCESORIOS: LA GARANTÍA PARA LOS REPUESTOS Y/O ACCESORIOS DEBE SER DE TRES (3) MESES DESPÚES DE LA FECHA DE INSTALACIÓN Y PUESTA EN FUNCIONAMIENTO, LA CUAL SE ENCUENTRA INCLUIDA EN EL SERVICIO SOLICITADO.
* LOS EQUIPOS RELACIONADOS EN EL PRESENTE ANEXO, ESTAN SUJETOS A MODIFICACION DURANTE EL PROCESO DE SELECCIÓN Y LA EJECUCION DEL CONTRATO.
______________________________________________________
REPRESENTATE LEGAL
NOMBRE COMPAÑÍA
2018-02-13

## ITEM 05
INSTITUTO NACIONAL DE CANCEROLOGIA ESE
GESTIÓN DE LA TECNOLOGÍA
SOLICITUDES DE MANTENIMIENTO DE EQUIPOS MÉDICOS
ANEXO N° 06 ELEMENTOS O SERVICIOS REQUERIDOS
ITEM No. 5 MONITORES
MANTENIMIENTO PREVENTIVO Y CORRECTIVO
# | EQUIPO | MARCA | MODELO | SERIE | ACTIVO FIJO | UBICACIÓN | CANTIDAD VISITAS 2018 | VALOR UNITARIO POR VISITA | IVA | VALOR TOTAL | VERIFICACIÓN METROLÓGICA | IVA | VALOR TOTAL | SEGURIDAD ELÉCTRICA | IVA | VALOR TOTAL
[11 empty] | SI APLICA |  |  | SI APLICA
1 | MONITORES | PHILIPS | VM8 | US12568867 | 55787 | IMÁGENES DIAGNÓSTICAS | 2
2 |  | HUNTLEIGH | SL600NST | .114713010008 | 58562 | IMÁGENES DIAGNÓSTICAS
3 |  | HUNTLEIGH | SL600NST | .114713010024 | 58563 | ONCOLOGIA PEDIATRICA
4 |  | HUNTLEIGH | SL600NST | .114713010020 | 58564 | RADIOTERAPIA
5 |  | HUNTLEIGH | SL600NST | .114713010022 | 58565 | GINECOLOGIA
6 |  | HUNTLEIGH | SL600NST | .114713010016 | 58566 | BANCO DE SANGRE
7 |  | HUNTLEIGH | SL600NST | .114713010011 | 58567 | CUIDADOS PALIATIVOS
8 |  | HUNTLEIGH | SL600NST | .114713010010 | 58568 | CUIDADOS PALIATIVOS
TOTAL
TOTAL SERVICIO SOLICITADO
*GARANTÍA DE REPUESTOS Y/O ACCESORIOS: LA GARANTÍA PARA LOS REPUESTOS Y/O ACCESORIOS DEBE SER DE TRES (3) MESES DESPÚES DE LA FECHA DE INSTALACIÓN Y PUESTA EN FUNCIONAMIENTO, LA CUAL SE ENCUENTRA INCLUIDA EN EL SERVICIO SOLICITADO.
* LOS EQUIPOS RELACIONADOS EN EL PRESENTE ANEXO, ESTAN SUJETOS A MODIFICACION DURANTE EL PROCESO DE SELECCIÓN Y LA EJECUCION DEL CONTRATO.
______________________________________________________
REPRESENTATE LEGAL
NOMBRE COMPAÑÍA
2018-02-13

## ITEM 06
INSTITUTO NACIONAL DE CANCEROLOGIA ESE
GESTIÓN DE LA TECNOLOGÍA
SOLICITUDES DE MANTENIMIENTO DE EQUIPOS MÉDICOS
ANEXO N° 06 ELEMENTOS O SERVICIOS REQUERIDOS
ITEM No. 6 DESFIBRILADORES
MANTENIMIENTO PREVENTIVO Y CORRECTIVO
# | EQUIPO | MARCA | MODELO | SERIE | ACTIVO FIJO | UBICACIÓN | CANTIDAD VISITAS 2018 | VALOR UNITARIO POR VISITA | IVA | VALOR TOTAL | VERIFICACIÓN METROLÓGICA | IVA | VALOR TOTAL | SEGURIDAD ELÉCTRICA | IVA | VALOR TOTAL
[11 empty] | SI APLICA |  |  | SI APLICA
1 | DESFIBRILADORES | PHILPS | HEARTSTART XLT | US11409959 | 57105 | HOSPITALIZACION 3 OCCIDENTE | 2
2 |  | PHILPS | HEARTSTART XLT | US11409964 | 57107 | HOSPITALIZACION 4SUR
3 |  | PHILIPS | HEARTSTART | US11409961 | 57103 | CIRUGIA
4 |  | PHILIPS | HEARTSTART XLT | US11409963 | 57104 | TAMO
5 |  | PHILIPS | HEARTSTART XLT | US11409960 | 56797 | MEDICINA NUCLEAR
TOTAL
TOTAL SERVICIO SOLICITADO
*GARANTÍA DE REPUESTOS Y/O ACCESORIOS: LA GARANTÍA PARA LOS REPUESTOS Y/O ACCESORIOS DEBE SER DE TRES (3) MESES DESPÚES DE LA FECHA DE INSTALACIÓN Y PUESTA EN FUNCIONAMIENTO, LA CUAL SE ENCUENTRA INCLUIDA EN EL SERVICIO SOLICITADO.
* LOS EQUIPOS RELACIONADOS EN EL PRESENTE ANEXO, ESTAN SUJETOS A MODIFICACION DURANTE EL PROCESO DE SELECCIÓN Y LA EJECUCION DEL CONTRATO.
______________________________________________________
REPRESENTATE LEGAL
NOMBRE COMPAÑÍA

## ITEM 07
INSTITUTO NACIONAL DE CANCEROLOGIA ESE
GESTIÓN DE LA TECNOLOGÍA
SOLICITUDES DE MANTENIMIENTO DE EQUIPOS MÉDICOS
ANEXO N° 06 ELEMENTOS O SERVICIOS REQUERIDOS
ITEM No. 7 ELECTROCARDIÓGRAFOS
MANTENIMIENTO PREVENTIVO Y CORRECTIVO
# | EQUIPO | MARCA | MODELO | SERIE | ACTIVO FIJO | UBICACIÓN | CANTIDAD VISITAS 2018 | VALOR UNITARIO POR VISITA | IVA | VALOR TOTAL | VERIFICACIÓN METROLÓGICA | IVA | VALOR TOTAL | SEGURIDAD ELÉCTRICA | IVA | VALOR TOTAL
[11 empty] | SI APLICA |  |  | SI APLICA
1 | ELECTROCARDIÓGRAFO | MEDIANA | NR | MD052110701498 | 55031 | GAICA | 2
2 |  | BIONET | CARDIOTOUCH | TB1200018 | 53295 | HOSPITALIZACIÓN
3 |  | EDAN | SE-3 | SE3A32311136211 | 54595 | UCI MEDICA
4 |  | EDAN | SE-3 | SE3A323107121301 | 54596 | UCI PEDIÁTRICA
5 |  | EDAN | SE-3 | SE3A 323111135951 | 54594 | UCI QUIRÚRGICA
TOTAL
TOTAL SERVICIO SOLICITADO
*GARANTÍA DE REPUESTOS Y/O ACCESORIOS: LA GARANTÍA PARA LOS REPUESTOS Y/O ACCESORIOS DEBE SER DE TRES (3) MESES DESPÚES DE LA FECHA DE INSTALACIÓN Y PUESTA EN FUNCIONAMIENTO, LA CUAL SE ENCUENTRA INCLUIDA EN EL SERVICIO SOLICITADO.
* LOS EQUIPOS RELACIONADOS EN EL PRESENTE ANEXO, ESTAN SUJETOS A MODIFICACION DURANTE EL PROCESO DE SELECCIÓN Y LA EJECUCION DEL CONTRATO.
______________________________________________________
REPRESENTATE LEGAL
NOMBRE COMPAÑÍA
2018-02-13

## ITEM 8
INSTITUTO NACIONAL DE CANCEROLOGIA ESE
GESTIÓN DE LA TECNOLOGÍA
SOLICITUDES DE MANTENIMIENTO DE EQUIPOS MÉDICOS
ANEXO N° 06 ELEMENTOS O SERVICIOS REQUERIDOS
ITEM No. 8 COLPOSCOPIOS
MANTENIMIENTO PREVENTIVO Y CORRECTIVO
# | EQUIPO | MARCA | MODELO | SERIE | ACTIVO FIJO | UBICACIÓN | CANTIDAD VISITAS 2018 | VALOR UNITARIO POR VISITA | IVA | VALOR TOTAL | VERIFICACIÓN METROLÓGICA | IVA | VALOR TOTAL | SEGURIDAD ELÉCTRICA | IVA | VALOR TOTAL
[11 empty] | NO APLICA |  |  | SI APLICA
1 | COLPOSCOPIOS | ECLERIS | C100F1 | C100F1R0110082841 | 53543 | GINECOLOGÍA | 2
2 |  | CARL ZEISS | COLP SWIVEL ARM / 303287-9902 | 252642 | 51500 | GINECOLOGÍA
TOTAL
*GARANTÍA DE REPUESTOS Y/O ACCESORIOS: LA GARANTÍA PARA LOS REPUESTOS Y/O ACCESORIOS DEBE SER DE TRES (3) MESES DESPÚES DE LA FECHA DE INSTALACIÓN Y PUESTA EN FUNCIONAMIENTO, LA CUAL SE ENCUENTRA INCLUIDA EN EL SERVICIO SOLICITADO.
* LOS EQUIPOS RELACIONADOS EN EL PRESENTE ANEXO, ESTAN SUJETOS A MODIFICACION DURANTE EL PROCESO DE SELECCIÓN Y LA EJECUCION DEL CONTRATO.
______________________________________________________
REPRESENTATE LEGAL
NOMBRE COMPAÑÍA
2018-02-13

## ITEM 09
INSTITUTO NACIONAL DE CANCEROLOGIA ESE
GESTIÓN DE LA TECNOLOGÍA
SOLICITUDES DE MANTENIMIENTO DE EQUIPOS MÉDICOS
ANEXO N° 06 ELEMENTOS O SERVICIOS REQUERIDOS
ITEM No. 09 BÁSCULAS
MANTENIMIENTO PREVENTIVO Y CORRECTIVO
# | EQUIPO | MARCA | MODELO | SERIE | ACTIVO FIJO | UBICACIÓN | CANTIDAD VISITAS 2018 | VALOR UNITARIO POR VISITA | IVA | VALOR TOTAL | VERIFICACIÓN METROLÓGICA | IVA | VALOR TOTAL | SEGURIDAD ELÉCTRICA | IVA | VALOR TOTAL
[11 empty] | SI APLICA |  |  | NO APLICA
1 | BÁSCULAS | DETECTO MEASURE | ACS-20-BYE | .4231404300025 | 58067 | CONSULTA EXTERNA PEDIATRIA | 2
2 |  | DETECTO MEASURE | ACS-20-BYE | .4231404300027 | 58066
3 |  | ACCURA | BCC S1 | NR | 58068 | PATOLOGÍA
4 |  | NR | NR | NR | 23314 | REHABILITACIÓN
5 |  | LEXUS | MATRIX ZERO | CS120041 | 55780 | FARMACIA
6 |  | SECA | SIN IDENTIFICAR | 5700223048588 | 49204 | SALAS DE CIRUGÍA PLÁSTICA
7 |  | HEALTH O METER | SIN IDENTIFICAR | SIN IDENTIFICAR | 35329 | HEMATOLOGÍA
8 |  | HEALTH O METER | SIN IDENTIFICAR | SIN IDENTIFICAR | 52850
9 |  | HEALTH O METER | PROFESSIONAL | SIN IDENTIFICAR | 53062 | ONCOLOGIA
10 |  | HEALTH O METER | PROFESSIONAL | 4020074122 | 48286 | PEDIATRÍA
11 |  | HEALTH O METER | PROFESSIONAL | SIN IDENTIFICAR | 52511 | SALAS DE CIRUGÍA
12 |  | SECA | SIN IDENTIFICAR | SIN IDENTIFICAR | NR | PREQUIRURGICOS
13 |  | SOEHNLE | SIN IDENTIFICAR | SIN IDENTIFICAR | 22887 | NEUROONCOLOGIA
14 |  | HEALTH O METER | 158KGID | 2402 | 21427 | CUIDADOS PALIATIVOS
15 |  | SOEHNLE | NR | NR | 23296 | TAMO
16 |  | SECA | 7501019004 | 2750209102088 | 53713 | GINECOLOGÍA
17 |  | SECA | 7501019004 | 2750209102079 | 53711
18 |  | SECA | 7501019004 | 2750209102078 | 53716
19 |  | SECA | 7501019004 | 2750209102090 | 53714
20 |  | SECA | 7501019004 | 2750209102102 | 53721
21 |  | SOHENLE | NR | NR | 22942
22 |  | ADAM | CPW PLUS - 150 | AE40212927 | 48283 | HEMATOLOGÍA
23 |  | ADAM | CPW PLUS - 150 | AE40212870 | 50306
24 |  | ADAM | CPW PLUS - 150 | AE40212868 | 48284
25 |  | ADAM | CPW plus 150 | AE40212871 | 48345 | ONCOLOGIA
26 |  | SOEHNLE | SIN IDENTIFICAR | SW30109 | 22898 | SENO Y TEJIDOS BLANDOS
27 |  | ADAM | CPW PLUS 150 | AE40212928 | 49199 | UROLOGÍA
28 |  | ADAM | CPW PLUS 150 | AE40212930 | 49198 | UROLOGÍA
29 |  | SECA | 7501019004 | 2750209102093 | 53720 | GASTROENTEROLOGÍA
30 |  | RECOVERY | NR | NR | 43289 | HOSPITALIZACIÓN
31 |  | RECOVERY | NR | NR | 43292
32 |  | RECOVERY | NR | NR | 43288
33 |  | SECA | 7501019004 | 2750209102085 | 53722 | MEDICINA NUCLEAR
34 |  | SECA | 7501019004 | 2750209102076 | 53723
35 |  | ADAM | CPW PLUS - 150 | AE40212857 | 49555 | ORTOPEDIA
36 |  | Health o Meter | Physician Balance Beam Scale | SIN IDENTIFICAR | 35330 | IMÁGENES DIAGNOSTICAS
37 |  | Health o Meter | Physician Balance Beam Scale | SIN IDENTIFICAR | 35331
38 |  | Health o Meter | Physician Balance Beam Scale | SIN IDENTIFICAR | 43060 | VPH
39 |  | ADAM | NR | 030610036 | 48368 | HOSPITALIZACION
40 |  | NR | NR | NR | 56144
41 |  | NR | NR | NR | 56145
42 |  | NR | NR | NR | 53061
43 |  | RECOVERY | 130 KG | NR | 43291
44 |  | ADAM | CPW PLUS 150 KG | NR | NR | BANCO DE SANGRE
45 |  | BLOOD COLLECTION MIXER | CM735 | 731369 | 48397
46 |  | SANKEY | KG22100 | 5150174 | 57533 | RADIOTERAPIA
47 |  | SECA | 150 KG | NR | 53717 | TERAPIA RESPIRATORIA
TOTAL
TOTAL SERVICIO SOLICITADO
*GARANTÍA DE REPUESTOS Y/O ACCESORIOS: LA GARANTÍA PARA LOS REPUESTOS Y/O ACCESORIOS DEBE SER DE TRES (3) MESES DESPÚES DE LA FECHA DE INSTALACIÓN Y PUESTA EN FUNCIONAMIENTO, LA CUAL SE ENCUENTRA INCLUIDA EN EL SERVICIO SOLICITADO.
* LOS EQUIPOS RELACIONADOS EN EL PRESENTE ANEXO, ESTAN SUJETOS A MODIFICACION DURANTE EL PROCESO DE SELECCIÓN Y LA EJECUCION DEL CONTRATO.
______________________________________________________
REPRESENTATE LEGAL
NOMBRE COMPAÑÍA
2018-02-13

## ITEM 10
INSTITUTO NACIONAL DE CANCEROLOGIA ESE
GESTIÓN DE LA TECNOLOGÍA
SOLICITUDES DE MANTENIMIENTO DE EQUIPOS MÉDICOS
ANEXO N° 06 ELEMENTOS O SERVICIOS REQUERIDOS
ITEM No. 10 LÁMPARAS CIELÍTICAS Y PIELÍTICAS
MANTENIMIENTO PREVENTIVO Y CORRECTIVO
# | EQUIPO | MARCA | MODELO | SERIE | ACTIVO FIJO | UBICACIÓN | CANTIDAD VISITAS 2018 | VALOR UNITARIO POR VISITA | IVA | VALOR TOTAL | VERIFICACIÓN METROLÓGICA | IVA | VALOR TOTAL | SEGURIDAD ELÉCTRICA | IVA | VALOR TOTAL
[11 empty] | NO APLICA |  |  | SI APLICA
1 | LÁMPARAS CIELÍTICAS | TRIDENT | DOMELUX-7262 | E044-EB-0024 | 43794 | SALAS DE CIRUGÍA | 2
2 |  | TRIDENT | DOMELUX-7262 | E044-EB-0029 | 43795
3 |  | TRIDENT | DOMELUX-7262 | E044-EB-0027 | 43796
4 |  | TRIDENT | DOMELUX-7262 | E044-EB-0025 | 43797
5 |  | TRIDENT | DOMELUX-7262 | E044-EB-0026 | 43798
6 |  | TRIDENT | DOMELUX-7262 | E044-EB-0028 | 43799
7 |  | MARTINS | MARLED | mLV103E000008C3769 | 50568
8 |  | SKYTRON | AURORA | LAMP1: 07110464, LAMP2: 08070995 | 57312
9 | LÁMPARAS PIELÍTICAS | MEDILAND | ML600/M | 083800601V1.01 | 50278
10 |  | ACEM | STARLED 3 evomas | 33E11471-11 | 55245 | RADIOTERAPIA
11 |  | ACEM | STARLED 3 evomas | 33E11565-11 | 55246
TOTAL
TOTAL SERVICIO SOLICITADO
*GARANTÍA DE REPUESTOS Y/O ACCESORIOS: LA GARANTÍA PARA LOS REPUESTOS Y/O ACCESORIOS DEBE SER DE TRES (3) MESES DESPÚES DE LA FECHA DE INSTALACIÓN Y PUESTA EN FUNCIONAMIENTO, LA CUAL SE ENCUENTRA INCLUIDA EN EL SERVICIO SOLICITADO.
* LOS EQUIPOS RELACIONADOS EN EL PRESENTE ANEXO, ESTAN SUJETOS A MODIFICACION DURANTE EL PROCESO DE SELECCIÓN Y LA EJECUCION DEL CONTRATO.
______________________________________________________
REPRESENTATE LEGAL
NOMBRE COMPAÑÍA
2018-02-13

## ITEM 11
INSTITUTO NACIONAL DE CANCEROLOGIA ESE
GESTIÓN DE LA TECNOLOGÍA
SOLICITUDES DE MANTENIMIENTO DE EQUIPOS MÉDICOS
ANEXO N° 06 ELEMENTOS O SERVICIOS REQUERIDOS
ITEM No. 11 CENTRIFUGAS
MANTENIMIENTO PREVENTIVO Y CORRECTIVO
# | EQUIPO | MARCA | MODELO | SERIE | ACTIVO FIJO | UBICACIÓN | CANTIDAD VISITAS 2018 | VALOR UNITARIO POR VISITA | IVA | VALOR TOTAL | VERIFICACIÓN METROLÓGICA | IVA | VALOR TOTAL | SEGURIDAD ELÉCTRICA | IVA | VALOR TOTAL
[11 empty] | SI APLICA |  |  | SI APLICA
1 | CENTRIFUGAS | HITACHI | CT15RE | S204728 | 51257 | BANCO NACIONAL DE TUMORES | 1
2 |  | LABNET | Z 36 HK | 58085006 | 51391
3 |  | LABNET | C1301P | 1105 0729 | 55018
4 |  | LABNET | C1301P | 1105 0721 | 55019
5 |  | EPPENDORF | CENTRIFUGE 5415 C | 5415 B 42 431 | 9796 | BIOLOGÍA DEL CÁNCER
6 |  | IEC | CENTRA MP4R | 24382175 | 13433
7 |  | TERUMO | SORVAL ST 16 R | 41344053 | 55805
8 |  | SHANDON | CYTOSPIN3 | MA3378L2S | 10389
9 |  | LABNET | HERMLE Z216 MI | 61085100 | 50580
10 |  | THERMO | IEC | 37501933 | 21975 | GENÉTICA
11 |  | HERAEUS | LABOFUGE A / 2501 | 122325 | 5691
12 |  | IEC | MICROMAX | 24982903 | 13493
13 |  | THERMO | MICROCL 21R | 41264177 | 57361
14 |  | THERMO | 75005448 | 40755622 | 50984 | LABORATORIO CLINICO
15 |  | ABBOT | 3531 | 264790 | 57498
16 |  | TERMO SCIENTIFIC | SORVAL MD ST8 CAT | 720013050120 | 56134
17 |  | TERMO SCIENTIFIC | SORVAL MD ST8 CAT | 720013050122 | 56135
18 |  | SORVALL | LEGEND RT | 40500462 | 43764 | PATOLOGÍA
19 |  | SHANDON | CYTOSPIN 2 | MA10173 05N | 6270
20 |  | THERMO | 75005184/BIOFUGE PRIMO | 40903181 | 51416 | RADIOFARMACIA
21 |  | THERMO | MICRO CL21R | 40996276 | 53389 | VPH
TOTAL
TOTAL SERVICIO SOLICITADO
*GARANTÍA DE REPUESTOS Y/O ACCESORIOS: LA GARANTÍA PARA LOS REPUESTOS Y/O ACCESORIOS DEBE SER DE TRES (3) MESES DESPÚES DE LA FECHA DE INSTALACIÓN Y PUESTA EN FUNCIONAMIENTO, LA CUAL SE ENCUENTRA INCLUIDA EN EL SERVICIO SOLICITADO.
* LOS EQUIPOS RELACIONADOS EN EL PRESENTE ANEXO, ESTAN SUJETOS A MODIFICACION DURANTE EL PROCESO DE SELECCIÓN Y LA EJECUCION DEL CONTRATO.
______________________________________________________
REPRESENTATE LEGAL
NOMBRE COMPAÑÍA
2018-02-13

## ITEM 12
INSTITUTO NACIONAL DE CANCEROLOGIA ESE
GESTIÓN DE LA TECNOLOGÍA
SOLICITUDES DE MANTENIMIENTO DE EQUIPOS MÉDICOS
ANEXO N° 06 ELEMENTOS O SERVICIOS REQUERIDOS
ITEM No. 12 AGITADORES
MANTENIMIENTO PREVENTIVO Y CORRECTIVO
# | EQUIPO | MARCA | MODELO | SERIE | ACTIVO FIJO | UBICACIÓN | CANTIDAD VISITAS 2018 | VALOR UNITARIO POR VISITA | IVA | VALOR TOTAL | VERIFICACIÓN METROLÓGICA | IVA | VALOR TOTAL | SEGURIDAD ELÉCTRICA | IVA | VALOR TOTAL
[11 empty] | NO APLICA |  |  | NO APLICA
1 | AGITADORES | MISTRAL | 1192/ MIXER | 0989-2108 | 7781 | BIOLOGIA DEL CANCER | 1
2 |  | HEIDOLPH | 54121 | 01191 | 9617
3 |  | LAB-LINE | ENVIRON SHAKER/3527 | 0103-9451 | 23352
4 |  | THERMOLYNE | M37615 | 376 | 10836
5 |  | FISHER SCIENTIFIC | 120MR | 110 | 18294
6 |  | LABNET | SHAKER ORBIT P4 | 09041971 | 51249
7 |  | BARNSTEAD INTERNATIONAL | MAXI MIX II / M37615 | 1861071200525 | 49695 | LABORATORIO CLÍNICO
8 |  | THERMOLYNE | M37615 | 26851258 | NR | BIOLOGIA DEL CANCER
9 |  | BOECO | V-1 | 580903062 | 51269 | BANCO NACIONAL DE TUMORES
10 |  | LABNET | VORTEX MIXER/ S0200 | Z1050810 | 55674
11 |  | LABNET | VORTEX MIXER/ S0200 | Z0102509 | 55673
12 |  | TROEMNER-TALBOYS | 945170 | 140908001 | 58190 | BIOLOGÍA DEL CANCER
13 |  | SI ANALYTICS | SLHS | 869566 | 58231 | RADIOFARMACIA
14 |  | IKA | MS 3 BS36 | 03.327742 | 53446 | BANCO NACIONAL DE TUMORES
15 |  | WALLAC | 1296-002 | 2777 | 57488 | LABORATORIO CLÍNICO
16 |  | FISHER SCIENTIFIC | 232 | 901N0009 | 57502 | PATOLOGIA
17 |  | THERMO | SP131325 | 1768090159931 | 51414 | RADIOFARMACIA
TOTAL
TOTAL SERVICIO SOLICITADO
*GARANTÍA DE REPUESTOS Y/O ACCESORIOS: LA GARANTÍA PARA LOS REPUESTOS Y/O ACCESORIOS DEBE SER DE TRES (3) MESES DESPÚES DE LA FECHA DE INSTALACIÓN Y PUESTA EN FUNCIONAMIENTO, LA CUAL SE ENCUENTRA INCLUIDA EN EL SERVICIO SOLICITADO.
* LOS EQUIPOS RELACIONADOS EN EL PRESENTE ANEXO, ESTAN SUJETOS A MODIFICACION DURANTE EL PROCESO DE SELECCIÓN Y LA EJECUCION DEL CONTRATO.
______________________________________________________
REPRESENTATE LEGAL
NOMBRE COMPAÑÍA
2018-02-13

## ITEM 13
INSTITUTO NACIONAL DE CANCEROLOGIA ESE
GESTIÓN DE LA TECNOLOGÍA
SOLICITUDES DE MANTENIMIENTO DE EQUIPOS MÉDICOS
ANEXO N° 06 ELEMENTOS O SERVICIOS REQUERIDOS
ITEM No. 13 BAÑOS DE AGUA, FLOTACIÓN, MARÍA, SECO, AGITACIÓN Y SEROLÓGICO
MANTENIMIENTO PREVENTIVO Y CORRECTIVO
# | EQUIPO | MARCA | MODELO | SERIE | ACTIVO FIJO | UBICACIÓN | CANTIDAD VISITAS 2018 | VALOR UNITARIO POR VISITA | IVA | VALOR TOTAL | VERIFICACIÓN METROLÓGICA | IVA | VALOR TOTAL | SEGURIDAD ELÉCTRICA | IVA | VALOR TOTAL
[11 empty] | SI APLICA |  |  | SI APLICA
1 | BAÑO DE AGUA | MED-TEC | SIN IDENTIFICAR | 2308 | 26506 | RADIOTERAPIA | 2
2 | BAÑO DE FLOTACIÓN | SELECTA | SIN IDENTIFICAR | 0334871 | 16577 | PATOLOGÍA
3 |  | SELECTA | SIN IDENTIFICAR | SIN IDENTIFICAR | 28500 | PATOLOGÍA
4 |  | SHANDON | 3120070 | 1-65-0123 | 28501 | PATOLOGÍA
5 |  | SHANDON | 3120070 | 1-65-0124 | 28502 | PATOLOGÍA
6 | BAÑO MARÍA | LAB-LINE | AQUABATH/18005 | 1193-7370 | 11057 | BIOLOGÍA DEL CÁNCER
7 |  | NR | NR | 9509-017 | NR | RADIOTERAPIA
8 | BAÑO SECO | FISHER SCIENTIFIC | 2003FS | 1646070209200 | 55630 | RADIOFARMACIA
9 |  | THERMOLYNE | DB16525 | 810950792343 | 34082 | BIOLOGÍA DEL CÁNCER
10 |  | THERMOLYNE | TYPE 16500 DRI-BATH | 810950792371 | 13543 | BIOLOGÍA DEL CÁNCER
11 | BAÑO SECO CON AGITACIÓN | LABNET | VORTEMP 56 | 09092448 | 53288 | BANCO NACIONAL DE TUMORES
12 | BAÑO SEROLÓGI CO | Memmert | WNB14 | L408.12.15 | 51271 | ADN-VPH
13 |  | BARNSTED/LABLINE | 18050A | 506N0012 | 43440 | RADIOFARMACIA
TOTAL
TOTAL SERVICIO SOLICITADO
*GARANTÍA DE REPUESTOS Y/O ACCESORIOS: LA GARANTÍA PARA LOS REPUESTOS Y/O ACCESORIOS DEBE SER DE TRES (3) MESES DESPÚES DE LA FECHA DE INSTALACIÓN Y PUESTA EN FUNCIONAMIENTO, LA CUAL SE ENCUENTRA INCLUIDA EN EL SERVICIO SOLICITADO.
* LOS EQUIPOS RELACIONADOS EN EL PRESENTE ANEXO, ESTAN SUJETOS A MODIFICACION DURANTE EL PROCESO DE SELECCIÓN Y LA EJECUCION DEL CONTRATO.
______________________________________________________
REPRESENTATE LEGAL
NOMBRE COMPAÑÍA
2018-02-13

## ITEM 14
INSTITUTO NACIONAL DE CANCEROLOGIA ESE
GESTIÓN DE LA TECNOLOGÍA
SOLICITUDES DE MANTENIMIENTO DE EQUIPOS MÉDICOS
ANEXO N° 06 ELEMENTOS O SERVICIOS REQUERIDOS
ITEM No. 14 LÁMPARA DE FOTOTERAPIA
MANTENIMIENTO PREVENTIVO Y CORRECTIVO
# | EQUIPO | MARCA | MODELO | SERIE | ACTIVO FIJO | UBICACIÓN | CANTIDAD VISITAS 2018 | VALOR UNITARIO POR VISITA | IVA | VALOR TOTAL | VERIFICACIÓN METROLÓGICA | IVA | VALOR TOTAL | SEGURIDAD ELÉCTRICA | IVA | VALOR TOTAL
[11 empty] | SI APLICA |  |  | SI APLICA
1 | LÁMPARA DE FOTOTERAPIA | NATIONAL BIOLOGICAL | UAB-007 | 7091 | 20496 | DERMATOLOGIA: 10-02 | 1
TOTAL
TOTAL SERVICIO SOLICITADO
*GARANTÍA DE REPUESTOS Y/O ACCESORIOS: LA GARANTÍA PARA LOS REPUESTOS Y/O ACCESORIOS DEBE SER DE TRES (3) MESES DESPÚES DE LA FECHA DE INSTALACIÓN Y PUESTA EN FUNCIONAMIENTO, LA CUAL SE ENCUENTRA INCLUIDA EN EL SERVICIO SOLICITADO.
* LOS EQUIPOS RELACIONADOS EN EL PRESENTE ANEXO, ESTAN SUJETOS A MODIFICACION DURANTE EL PROCESO DE SELECCIÓN Y LA EJECUCION DEL CONTRATO.
______________________________________________________
REPRESENTATE LEGAL
NOMBRE COMPAÑÍA
2018-02-13

## ITEM 15
INSTITUTO NACIONAL DE CANCEROLOGIA ESE
GESTIÓN DE LA TECNOLOGÍA
SOLICITUDES DE MANTENIMIENTO DE EQUIPOS MÉDICOS
ANEXO N° 06 ELEMENTOS O SERVICIOS REQUERIDOS
ITEM No. 15 EQUIPOS PARA SECADO DE MATERIAL
MANTENIMIENTO PREVENTIVO Y CORRECTIVO
# | EQUIPO | MARCA | MODELO | SERIE | ACTIVO FIJO | UBICACIÓN | CANTIDAD VISITAS 2018 | VALOR UNITARIO POR VISITA | IVA | VALOR TOTAL | VERIFICACIÓN METROLÓGICA | IVA | VALOR TOTAL | SEGURIDAD ELÉCTRICA | IVA | VALOR TOTAL
[11 empty] | SI APLICA |  |  | SI APLICA
1 | CABINA SECADO MATERIAL | SEIM | MO19 | 7483 | 24076 | ESTERILIZACIÓN | 1
2 | SECADORA DE MATERIAL | EEMC | NR | NR | 15828 | TERAPIA RESPIRATORIA
TOTAL
TOTAL SERVICIO SOLICITADO
*GARANTÍA DE REPUESTOS Y/O ACCESORIOS: LA GARANTÍA PARA LOS REPUESTOS Y/O ACCESORIOS DEBE SER DE TRES (3) MESES DESPÚES DE LA FECHA DE INSTALACIÓN Y PUESTA EN FUNCIONAMIENTO, LA CUAL SE ENCUENTRA INCLUIDA EN EL SERVICIO SOLICITADO.
* LOS EQUIPOS RELACIONADOS EN EL PRESENTE ANEXO, ESTAN SUJETOS A MODIFICACION DURANTE EL PROCESO DE SELECCIÓN Y LA EJECUCION DEL CONTRATO.
______________________________________________________
REPRESENTATE LEGAL
NOMBRE COMPAÑÍA
2018-02-13

## ITEM 16
INSTITUTO NACIONAL DE CANCEROLOGIA ESE
GESTIÓN DE LA TECNOLOGÍA
SOLICITUDES DE MANTENIMIENTO DE EQUIPOS MÉDICOS
ANEXO N° 06 ELEMENTOS O SERVICIOS REQUERIDOS
ITEM No. 16 DINAMÓMETROS
MANTENIMIENTO PREVENTIVO Y CORRECTIVO
# | EQUIPO | MARCA | MODELO | SERIE | ACTIVO FIJO | UBICACIÓN | CANTIDAD VISITAS 2018 | VALOR UNITARIO POR VISITA | IVA | VALOR TOTAL | VERIFICACIÓN METROLÓGICA | IVA | VALOR TOTAL | SEGURIDAD ELÉCTRICA | IVA | VALOR TOTAL
[11 empty] | SI APLICA |  |  | NO APLICA
1 | DINAMÓMETROS | BASELINE | NR | 10533 | 43315 | REHABILITACIÓN | 1
2 |  | TERUMO | Blood Collectión Scale | NR | 49482 | BANCO DE SANGRE
3 |  | TERUMO | Blood Collectión Scale | NR | 49483
4 |  | TERUMO | Blood Collectión Scale | NR | 49484
5 |  | TERUMO | Blood Collectión Scale | NR | 53747
6 |  | TERUMO | Blood Collectión Scale | NR | 53748
7 |  | TERUMO | Blood Collectión Scale | NR | 53417
TOTAL
TOTAL SERVICIO SOLICITADO
*GARANTÍA DE REPUESTOS Y/O ACCESORIOS: LA GARANTÍA PARA LOS REPUESTOS Y/O ACCESORIOS DEBE SER DE TRES (3) MESES DESPÚES DE LA FECHA DE INSTALACIÓN Y PUESTA EN FUNCIONAMIENTO, LA CUAL SE ENCUENTRA INCLUIDA EN EL SERVICIO SOLICITADO.
* LOS EQUIPOS RELACIONADOS EN EL PRESENTE ANEXO, ESTAN SUJETOS A MODIFICACION DURANTE EL PROCESO DE SELECCIÓN Y LA EJECUCION DEL CONTRATO.
______________________________________________________
REPRESENTATE LEGAL
NOMBRE COMPAÑÍA
2018-02-13

## ITEM 18
INSTITUTO NACIONAL DE CANCEROLOGIA ESE
GESTIÓN DE LA TECNOLOGÍA
SOLICITUDES DE MANTENIMIENTO DE EQUIPOS MÉDICOS
ANEXO N° 06 ELEMENTOS O SERVICIOS REQUERIDOS
ITEM No. 18 MESAS DE CIRUGÍA
MANTENIMIENTO PREVENTIVO Y CORRECTIVO
# | EQUIPO | MARCA | MODELO | SERIE | ACTIVO FIJO | UBICACIÓN | CANTIDAD VISITAS 2018 | VALOR UNITARIO POR VISITA | IVA | VALOR TOTAL | VERIFICACIÓN METROLÓGICA | IVA | VALOR TOTAL | SEGURIDAD ELÉCTRICA | IVA | VALOR TOTAL
[11 empty] | NO APLICA |  |  | NO APLICA
1 | MESA DE CIRUGÍA | BELMONT | DR-2500 | ET06C0050 | 46876 | CIRUGÍA | 2
2 |  | BELMONT | DR-2500 | ET06C0055 | 46879
3 |  | BELMONT | DR-2500 | ET06C0054 | 46874
4 |  | BELMONT | DR-2500 | ET06C0051 | 46877
5 |  | BELMONT | DR-2500 | ET06C0052 | 46875
6 |  | BELMONT | DR-2500 | ET06C0053 | 46878
7 |  | ALM | EASYNOX 4080 | AR0039 | 17009
8 |  | AMTAI | T800LS | M13925-01 | 59011
9 |  | AMTAI | T800LS | M13992-01 | 59012
10 |  | SKYTRON | 3501B | 3501B-8B-260 | 50511
11 |  | SYSTEM ARNOLD | NR | 1081 | 57323 | ENDOSCOPIA
12 |  | BIODEX | 58810 | 702043 | 47844 | RADIOTERAPIA
13 | MESA ELECTROHIDRAULICA PARA CITOSCOPIA | TRIDENT | NOT-5600 | A031-IA-0078 | 53257 | UROLOGÍA
14 | MESA ELECTOHIDRAULICA PARA RECTOSCOPIA | RIWOPLAN | 6547 | 194 | 8928 | GATROENTEROLOGIA
TOTAL
TOTAL SERVICIO SOLICITADO
*GARANTÍA DE REPUESTOS Y/O ACCESORIOS: LA GARANTÍA PARA LOS REPUESTOS Y/O ACCESORIOS DEBE SER DE TRES (3) MESES DESPÚES DE LA FECHA DE INSTALACIÓN Y PUESTA EN FUNCIONAMIENTO, LA CUAL SE ENCUENTRA INCLUIDA EN EL SERVICIO SOLICITADO.
* LOS EQUIPOS RELACIONADOS EN EL PRESENTE ANEXO, ESTAN SUJETOS A MODIFICACION DURANTE EL PROCESO DE SELECCIÓN Y LA EJECUCION DEL CONTRATO.
______________________________________________________
REPRESENTATE LEGAL
NOMBRE COMPAÑÍA
2018-02-13

## ITEM 20
INSTITUTO NACIONAL DE CANCEROLOGIA ESE
GESTIÓN DE LA TECNOLOGÍA
SOLICITUDES DE MANTENIMIENTO DE EQUIPOS MÉDICOS
ANEXO N° 06 ELEMENTOS O SERVICIOS REQUERIDOS
ITEM No. 20 SILLAS ELÉCTRICAS
MANTENIMIENTO PREVENTIVO Y CORRECTIVO
# | EQUIPO | MARCA | MODELO | SERIE | ACTIVO FIJO | UBICACIÓN | CANTIDAD VISITAS 2018 | VALOR UNITARIO POR VISITA | IVA | VALOR TOTAL | VERIFICACIÓN METROLÓGICA | IVA | VALOR TOTAL | SEGURIDAD ELÉCTRICA | IVA | VALOR TOTAL
[11 empty] | NO APLICA |  |  | NO APLICA
1 | SILLA HIDRÁULICA | ALOMEDIC | NR | NR | 27553 | CABEZA Y CUELLO | 1
2 |  | ALOMEDIC | NR | NR | 27552
3 |  | NR | NR | NR | 58015
4 |  | NR | NR | 57MG1X2525 | 58014
5 |  | NR | NR | NR | 6740 | OFTALMOLOGIA
6 |  | ALOMEDIC | NR | NR | 27543 | RADIOTERAPIA
TOTAL
TOTAL SERVICIO SOLICITADO
*GARANTÍA DE REPUESTOS Y/O ACCESORIOS: LA GARANTÍA PARA LOS REPUESTOS Y/O ACCESORIOS DEBE SER DE TRES (3) MESES DESPÚES DE LA FECHA DE INSTALACIÓN Y PUESTA EN FUNCIONAMIENTO, LA CUAL SE ENCUENTRA INCLUIDA EN EL SERVICIO SOLICITADO.
* LOS EQUIPOS RELACIONADOS EN EL PRESENTE ANEXO, ESTAN SUJETOS A MODIFICACION DURANTE EL PROCESO DE SELECCIÓN Y LA EJECUCION DEL CONTRATO.
______________________________________________________
REPRESENTATE LEGAL
NOMBRE COMPAÑÍA
2018-02-13

## ITEM 21
INSTITUTO NACIONAL DE CANCEROLOGIA ESE
GESTIÓN DE LA TECNOLOGÍA
SOLICITUDES DE MANTENIMIENTO DE EQUIPOS MÉDICOS
ANEXO N° 06 ELEMENTOS O SERVICIOS REQUERIDOS
ITEM No. 21 TERMOMETROS Y TERMOHIGRÓMETROS
MANTENIMIENTO PREVENTIVO Y CORRECTIVO
# | EQUIPO | MARCA | MODELO | SERIE | ACTIVO FIJO | UBICACIÓN | CANTIDAD VISITAS 2018 | VALOR UNITARIO POR VISITA | IVA | VALOR TOTAL | VERIFICACIÓN METROLÓGICA | IVA | VALOR TOTAL | SEGURIDAD ELÉCTRICA | IVA | VALOR TOTAL
[11 empty] | SI APLICA |  |  | NO APLICA
1 | TERMOHIGROMETRO | NR | NR | NR | 49561 | BIOLOGÍA DEL CÁNCER | 1
2 |  | NR | NR | NR | 49567
3 |  | NR | NR | NR | 49572
4 |  | NR | NR | 41092 | 42909 | FARMACIA
5 |  | ALLIANCE FRANCE | 910-9 | NR | 57355 | PATOLOGÍA
6 |  | ALLIANCE FRANCE | 910-9 | NR | 57356
7 |  | ALLIANCE FRANCE | 910-9 | NR | 57359 | GENÉTICA
8 |  | ALLIANCE FRANCE | 910-9 | NR | 57360
9 |  | KEX GERMANY | NR | NR | 49515
10 |  | EXTECH | 401014 | NR | NR | BANCO NACIONAL DE TUMORES
11 |  | EXTECH | 401014 | NR | NR
12 |  | RADIOSHACK | NR | NR | 49793 | VPH
13 |  | SIN IDENTIFICAR | SIN IDENTIFICAR | SIN IDENTIFICAR | 26620 | BANCO DE SANGRE
14 |  | EXTECH | 42280 | 9952738 | 56264 | BANCO DE SANGRE 4 PISO
15 |  | EXTECH | 42280 | 9952733 | 56263 | BANCO DE SANGRE 4 PISO
16 |  | EXTECH | 42280 | 9957214 | 56279 | SALAS DE CIRUGÍA
17 |  | EXTECH | 42280 | 9952746 | 56265
18 |  | EXTECH | 42280 | 9957277 | 56266
19 |  | EXTECH | 42280 | 9957288 | 56267 | GENÉTICA
20 |  | EXTECH | 42280 | 9957281 | 56273
21 |  | EXTECH | 42280 | 9957274 | 56277 | GASTROENTEROLOGIA
22 |  | SIN IDENTIFICAR | SIN IDENTIFICAR | SIN IDENTIFICAR | 54844 | BANCO DE SANGRE 4 PISO
23 |  | HTC-2 | NR | NR | 52849
24 |  | EXTECH | 42270 | 9139952 | 49514 | BANCO DE SANGRE 3 PISO
25 |  | SIN IDENTIFICAR | SIN IDENTIFICAR | SIN IDENTIFICAR | 52847
26 |  | KEX GERMANY | NR | NR | 52848
27 |  | KEX GERMANY | NR | NR | NR
28 |  | EXTECH | DAT6ALOGGER 42270 | 9139965 | 53254 | ESTERILIZACIÓN
29 |  | EXTECH | DAT6ALOGGER 42270 | 9139970 | 53255
30 |  | EXTECH | DAT6ALOGGER 42270 | 9139966 | NR
31 |  | EXTECH | DAT6ALOGGER 42270 | 9139964 | NR
32 |  | EXTECH | DAT6ALOGGER 42270 | 9952748 | 56261
33 |  | EXTECH | 42280 | 9952741 | 56262 | SALAS DE CIRUGÍA
34 |  | WK | WK072 | 9034090 | 53256 | ESTERILIZACIÓN
35 |  | SIN IDENTIFICAR | SIN IDENTIFICAR | SIN IDENTIFICAR | 26622 | PATOLOGÍA
36 |  | SIN IDENTIFICAR | SIN IDENTIFICAR | SIN IDENTIFICAR | 26623
37 |  | SIN IDENTIFICAR | SIN IDENTIFICAR | SIN IDENTIFICAR | 42931
38 |  | KEX GERMANY | SIN IDENTIFICAR | SIN IDENTIFICAR | 49516
39 |  | KEX GERMANY | SIN IDENTIFICAR | SIN IDENTIFICAR | 49518
40 |  | EXTECH | 42280 | 9103897 | 54498 | BANCO NACIONAL DE TUMORES
41 |  | EXTECH | 42280 | 9104962 | 55104
42 |  | EXTECH | 42280 | 9104983 | 55105
43 |  | EXTECH | 42270 | 9135954 | NR | GENÉTICA
44 |  | EXTECH | 42270 | 9135956 | NR
45 |  | HYGRO-THERMOMETER | KEX GERMANY SH-109 | NO TIENE | 61120 | CONSULTA CIRUGIA PLASTICA
46 |  | HYGRO-THERMOMETER | KEX GERMANY SH-109 | NO TIENE | 61123 | UROLOGIA DEPOSITO
47 |  | HYGRO-THERMOMETER | KEX GERMANY SH-109 | NO TIENE | 61124 | CUIDADO PALIATIVO ALMACEN
48 |  | HYGRO-THERMOMETER | KEX GERMANY SH-109 | NO TIENE | 61125 | SALAS DE CIRUGIA CARRO DE PARO RECUPERACION
49 |  | HYGRO-THERMOMETER | KEX GERMANY SH-109 | NO TIENE | 61126 | SALAS DE CIRUGIA CARRO DE PARO PASILLO
50 |  | HYGRO-THERMOMETER | KEX GERMANY SH-109 | NO TIENE | 61127 | PATOLOGIA INMUNOHISTOQUIMICA
51 |  | HYGRO-THERMOMETER | KEX GERMANY SH-109 | NO TIENE | 61128 | DERMATOLOGIA PROCEDIMIENTOS (INSUMOS)
52 |  | HYGRO-THERMOMETER | KEX GERMANY SH-109 | NO TIENE | 61129 | UACAI ALMACENAMIENTO
53 |  | HYGRO-THERMOMETER | KEX GERMANY SH-109 | NO TIENE | 61130 | UACAI CARRO DE PARO
54 |  | HYGRO-THERMOMETER | KEX GERMANY SH-109 | NO TIENE | 61131 | RADIOLOGIA CARRO DE PARO
55 |  | HYGRO-THERMOMETER | KEX GERMANY SH-109 | NO TIENE | 61132 | HOSPITAL DIA CARRO DE PARO
56 |  | HYGRO-THERMOMETER | KEX GERMANY SH-109 | NO TIENE | 61133 | HOSPITALIZACION 3RO OCCIDENTE CARRO DE PARO
57 |  | HYGRO-THERMOMETER | KEX GERMANY SH-109 | NO TIENE | 61134 | HOSPITALIZACION 3RO OCCIDENTE CUARTO LIMPIO
58 |  | HYGRO-THERMOMETER | KEX GERMANY SH-109 | NO TIENE | 61135 | BIOMEDICA
59 |  | HYGRO-THERMOMETER | KEX GERMANY SH-109 | NO TIENE | 61136 | HOSPITALIZACION 3RO ORIENTE CARRO DE PARO
60 |  | HYGRO-THERMOMETER | KEX GERMANY SH-109 | NO TIENE | 61137 | ARCHIVO HISTORIAS CLINICAS
61 |  | HYGRO-THERMOMETER | KEX GERMANY SH-109 | NO TIENE | 61138 | HOSPITALIZACION 4TO SUR CARRO DE PARO
62 |  | HYGRO-THERMOMETER | KEX GERMANY SH-109 | NO TIENE | 61139 | HOSPITALIZACION 4TO NORTE CUARTO LIMPIO
63 |  | HYGRO-THERMOMETER | KEX GERMANY SH-109 | NO TIENE | 61140 | HOSPITALIZACION 4TO OCCIDENTE CARRO DE PARO
64 |  | HYGRO-THERMOMETER | KEX GERMANY SH-109 | NO TIENE | 61141 | HOSPITALIZACION 4TO ORIENTE CARRO DE PARO
65 |  | HYGRO-THERMOMETER | KEX GERMANY SH-109 | NO TIENE | 61142 | ARCHIVO HISTORIAS CLINICAS
66 |  | HYGRO-THERMOMETER | KEX GERMANY SH-109 | NO TIENE | 61143 | HOSPITAL DIA SALA CAMAS
67 | TERMOHIGROMETRO | HYGRO-THERMOMETER | KEX GERMANY SH-109 | NO TIENE | 61144 | HOSPITAL DIA SALA QUIMIOTERAPIA | 1
68 |  | HYGRO-THERMOMETER | KEX GERMANY SH-109 | NO TIENE | 61145 | HOSPITAL DIA PEDIATRIA
69 |  | HYGRO-THERMOMETER | KEX GERMANY SH-109 | NO TIENE | 61146 | HOSPITAL DIA SALA QUIMIOTERAPIA DOS
70 |  | HYGRO-THERMOMETER | KEX GERMANY SH-109 | NO TIENE | 61147 | BANCO DE SANGRE
71 |  | HYGRO-THERMOMETER | KEX GERMANY SH-109 | NO TIENE | 61148 | HOSPITALIZACION PEDIATRICA CARRO DE PARO
72 |  | HYGRO-THERMOMETER | KEX GERMANY SH-109 | NO TIENE | 61149 | UCI QUIRURGICA CARRO DE PARO
73 |  | HYGRO-THERMOMETER | KEX GERMANY SH-109 | NO TIENE | 61150 | UCI QUIRURGICA CUARTO LIMPIO
74 |  | HYGRO-THERMOMETER | KEX GERMANY SH-109 | NO TIENE | 61151 | UCI MEDICA CUARTO LIMPIO
75 |  | HYGRO-THERMOMETER | KEX GERMANY SH-109 | NO TIENE | 61152 | UCI PEDIATRICA CUARTO LIMPIO
76 |  | HYGRO-THERMOMETER | KEX GERMANY SH-109 | NO TIENE | 61153 | UROLOGIA PROCEDIMIENTOS
77 |  | HYGRO-THERMOMETER | KEX GERMANY SH-109 | NO TIENE | 61154 | RADIOTERAPIA CARRO DE PARO
78 |  | HYGRO-THERMOMETER | KEX GERMANY SH-109 | NO TIENE | 61155 | RADIOTERAPIA DEPOSITO INSUMOS, DISPOSITIVOS Y MEDICAMENTOS
79 |  | HYGRO-THERMOMETER | KEX GERMANY SH-109 | NO TIENE | 61156 | GAICA CUARTO LIMPIO
80 |  | HYGRO-THERMOMETER | KEX GERMANY SH-109 | NO TIENE | 61157 | GAICA CARRO DE PARO
81 |  | HYGRO-THERMOMETER | KEX GERMANY SH-109 | NO TIENE | 61158 | GAICA PROCEDIMIENTOS
82 |  | HYGRO-THERMOMETER | KEX GERMANY SH-109 | NO TIENE | 61159 | UCI PEDIATRICA CARRO DE PARO
83 |  | HYGRO-THERMOMETER | KEX GERMANY SH-109 | NO TIENE | 61160 | UCI MEDICA CARRO DE PARO
84 |  | HYGRO-THERMOMETER | KEX GERMANY SH-109 | NO TIENE | 61161 | LABORATORIO ADN-VPH
85 |  | HYGRO-THERMOMETER | KEX GERMANY SH-109 | NO TIENE | 61162 | DEPOSITO LABORATORIO ADN-VPH
86 |  | HYGRO-THERMOMETER | KEX GERMANY SH-109 | NO TIENE | 61163 | TAMO CARRO DE PARO
87 |  | HYGRO-THERMOMETER | KEX GERMANY SH-109 | NO TIENE | 61164 | LABORATORIO TAMO
88 |  | HYGRO-THERMOMETER | KEX GERMANY SH-109 | NO TIENE | 61165 | GASTROENTEROLOGIA CARRO DE PARO
89 |  | HYGRO-THERMOMETER | KEX GERMANY SH-109 | NO TIENE | 61166 | BIOMEDICA
90 |  | HYGRO-THERMOMETER | KEX GERMANY SH-109 | NO TIENE | 61167 | MEDICINA NUCLEAR CARRO DE PARO
91 |  | HYGRO-THERMOMETER | KEX GERMANY SH-109 | NO TIENE | 61168 | MEDICINA NUCLEAR CARRO DE PARO
92 |  | HYGRO-THERMOMETER | KEX GERMANY SH-109 | NO TIENE | 61169 | CONSULTA GINECOLOGIA GABINETE DE INSUMOS
93 |  | HYGRO-THERMOMETER | KEX GERMANY SH-109 | NO TIENE | 61170 | HEMATOLOGIA CUARTO DE PROCEDIMIENTOS
94 |  | HYGRO-THERMOMETER | KEX GERMANY SH-109 | NO TIENE | 61171 | CONSULTA SENO
95 |  | HYGRO-THERMOMETER | KEX GERMANY SH-109 | NO TIENE | 61172 | CONSULTA ORTOPEDIA
96 |  | HYGRO-THERMOMETER | KEX GERMANY SH-109 | NO TIENE | 61173 | CONSULTA CIRUGIA DE TORAX
97 |  | HYGRO-THERMOMETER | KEX GERMANY SH-109 | NO TIENE | 61174 | ATENCION DOMICILIARIA
98 |  | HYGRO-THERMOMETER | KEX GERMANY SH-109 | NO TIENE | 61175 | RADIOFARMACIA
99 |  | HYGRO-THERMOMETER | KEX GERMANY SH-109 | NO TIENE | 61176 | RADIOFARMACIA
100 |  | HYGRO-THERMOMETER | KEX GERMANY SH-109 | NO TIENE | 61177 | ATENCION DOMICILIARIA
101 |  | HYGRO-THERMOMETER | KEX GERMANY SH-109 | NO TIENE | 61178 | ATENCION DOMICILIARIA
102 |  | HYGRO-THERMOMETER | KEX GERMANY SH-109 | NO TIENE | 61179 | GASTROENTEROLOGIA ALMACEN
103 |  | HYGRO-THERMOMETER | KEX GERMANY SH-109 | NO TIENE | 61180 | ATENCION DOMICILIARIA
104 | TERMÓMETRO | NR | NR | NR | 49565 | BIOLOGÍA DEL CÁNCER
105 |  | NR | NR | NR | 49562
106 |  | NR | NR | NR | 49578
107 |  | OREGON | THM912 | NR | NR
108 |  | ALLIANCE FRANCE | 910-9 | NR | 57354 | GENÉTICA
109 |  | ALLIANCE FRANCE | 910-9 | NR | 57357
110 |  | ALLIANCE FRANCE | 910-9 | NR | NR
111 |  | NR | NR | NR | 57492 | LABORATORIO CLINICO
112 |  | NR | NR | NR | NR
113 |  | NR | NR | NR | 49507 | PATOLOGÍA
114 |  | NR | NR | NR | 49508
115 |  | NR | NR | NR | 49506
116 |  | NR | NR | NR | 49505
117 |  | NR | NR | NR | 49503
118 |  | NR | NR | NR | 49504
119 |  | BRIXCO | NR | NR | 55241 | ADN-VPH
120 |  | SIN IDENTIFICAR | SIN IDENTIFICAR | SIN IDENTIFICAR | 54846 | ESTERILIZACIÓN
121 |  | HYGROTERMOMETER | 811E | 1528 | 53520 | FARMACIA
122 |  | HYGROTERMOMETER | 811E | 1530 | 53519
123 | TERMÓMETRO | SIN IDENTIFICAR | SIN IDENTIFICAR | SIN IDENTIFICAR | 42921 | FARMACIA
124 |  | SIN IDENTIFICAR | SIN IDENTIFICAR | SIN IDENTIFICAR | 42922
125 |  | SIN IDENTIFICAR | SIN IDENTIFICAR | SIN IDENTIFICAR | 42932 | PATOLOGÍA
126 |  | SIN IDENTIFICAR | SIN IDENTIFICAR | SIN IDENTIFICAR | 49517
127 |  | EXTECH | DATALOGGER 42270 | 9135950 | 53247 | FARMACIA
TOTAL
TOTAL SERVICIO SOLICITADO
*GARANTÍA DE REPUESTOS Y/O ACCESORIOS: LA GARANTÍA PARA LOS REPUESTOS Y/O ACCESORIOS DEBE SER DE TRES (3) MESES DESPÚES DE LA FECHA DE INSTALACIÓN Y PUESTA EN FUNCIONAMIENTO, LA CUAL SE ENCUENTRA INCLUIDA EN EL SERVICIO SOLICITADO.
* LOS EQUIPOS RELACIONADOS EN EL PRESENTE ANEXO, ESTAN SUJETOS A MODIFICACION DURANTE EL PROCESO DE SELECCIÓN Y LA EJECUCION DEL CONTRATO.
______________________________________________________
REPRESENTATE LEGAL
NOMBRE COMPAÑÍA

## ITEM 22
INSTITUTO NACIONAL DE CANCEROLOGIA ESE
GESTIÓN DE LA TECNOLOGÍA
SOLICITUDES DE MANTENIMIENTO DE EQUIPOS MÉDICOS
ANEXO N° 06 ELEMENTOS O SERVICIOS REQUERIDOS
ITEM No. 22 EQUIPOS DE REHABILITACIÓN
MANTENIMIENTO PREVENTIVO Y CORRECTIVO
# | EQUIPO | MARCA | MODELO | SERIE | ACTIVO FIJO | UBICACIÓN | CANTIDAD VISITAS 2018 | VALOR UNITARIO POR VISITA | IVA | VALOR TOTAL | VERIFICACIÓN METROLÓGICA | IVA | VALOR TOTAL | SEGURIDAD ELÉCTRICA | IVA | VALOR TOTAL
1 | CICLOERGOMETRO | CHATTANOOGA | 18010 | 12680A | 43460 | REHABILITACIÓN | 2 |  |  |  | NA |  | 0 | NA
2 |  | MAGNECISER | 18030 | 200809 0064 | 53036 | [7 empty] | 0
3 |  | MAGNECISER | 18031 | 200812 0520 | 52499 | [7 empty] | 0
4 |  | NR | NR | T14000696 | 58630
5 | ELECTROESTIMULADOR | INTELECT | 2777 | 1350 | 43457
6 | VIBROPERCUTOR | HOMEDICS | PA-100A | 4606 | 48708 | [5 empty] | NA |  | 0 | NA
7 |  | PANASONIC | REACH EASY | NR | 43316 | [5 empty] | NA |  | 0 | NA
8 | BANDA SI FIN | PROFORM | 495PI | S14346944 | 43405 | [5 empty] | NA |  | 0 | NA
9 |  | CIRCLE | NRI | NR | 56931 | [5 empty] | NA |  | 0 | NA
10 | EQUIPO DE PRESOTERAPIA | WONJIN | Q6000 PLUS | P6110700001 | 55032
11 | BICICLETA | MONARK | CARDIO CARE 827 E | WVK251452Z | 43463 | [5 empty] | NA |  | 0 | NA
12 | CALENTADOR DE PAQUETES | CHATTANOOGA | HIDROCOLLECTOR 2402 | T8799C | 56932
13 | EJERCITADOR DE HOMBRO | CANDO / CHATTANOOGA | 18025 | T13005372 | 57224 | [5 empty] | NA |  | 0 | NA
14 | ELECTROESTIMULADOR | CHATTANOOGA | INTELECT | T9143 | 56929
15 | ELECTROESTIMULADOR | CHATTANOOGA | NRINTELECT MOBILE | NR | 56930
TOTAL
TOTAL SERVICIO SOLICITADO
*GARANTÍA DE REPUESTOS Y/O ACCESORIOS: LA GARANTÍA PARA LOS REPUESTOS Y/O ACCESORIOS DEBE SER DE TRES (3) MESES DESPÚES DE LA FECHA DE INSTALACIÓN Y PUESTA EN FUNCIONAMIENTO, LA CUAL SE ENCUENTRA INCLUIDA EN EL SERVICIO SOLICITADO.
* LOS EQUIPOS RELACIONADOS EN EL PRESENTE ANEXO, ESTAN SUJETOS A MODIFICACION DURANTE EL PROCESO DE SELECCIÓN Y LA EJECUCION DEL CONTRATO.
______________________________________________________
REPRESENTATE LEGAL
NOMBRE COMPAÑÍA
2018-02-13

## ITEM 23
INSTITUTO NACIONAL DE CANCEROLOGIA ESE
GESTIÓN DE LA TECNOLOGÍA
SOLICITUDES DE MANTENIMIENTO DE EQUIPOS MÉDICOS
ANEXO N° 06 ELEMENTOS O SERVICIOS REQUERIDOS
ITEM No. 23 ELECTROCAUTERIOS Y EQUIPOS DE RADIOFRECUENCIA
MANTENIMIENTO PREVENTIVO Y CORRECTIVO
# | EQUIPO | MARCA | MODELO | SERIE | ACTIVO FIJO | UBICACIÓN | CANTIDAD VISITAS 2018 | VALOR UNITARIO POR VISITA | IVA | VALOR TOTAL | VERIFICACIÓN METROLÓGICA | IVA | VALOR TOTAL | SEGURIDAD ELÉCTRICA | IVA | VALOR TOTAL
[11 empty] | SI APLICA |  |  | SI APLICA
1 | UNIDAD ELECTROQUIRURGICA ERBE | ERBE | ICC 200 | D-2235 | 27207 | ENDOSCOPIA | 2
2 | ELECTROCAUTERIO | ELLMAN | SURGITRON /FFPF | 164271 | 57558 | GINECOLOGÍA
3 |  | ELLMAN | SURGITRON /FFPF | 164279 | 50861 | VPH
4 |  | BOVIE | AARON 900 | AA1510057 | 53368 | DERMATOLOGIA
5 |  | BONART | ART-E1 | J23265 | 58635 | ODONTOLOGÍA
6 | EQUIPOS DE RADIOFRECUENCIA | ELLMAN SURGITRON | F.F.P.F | 164279 | 58940 | GINECOLOGÍA |  |  |  |  | NA
7 |  | LOKTAL | WAVETRONIC 5000 | TTBZ-DG | 58433 | GINECOLOGÍA
8 |  | LOKTAL | 10362610008 | NZZZ-DG | 55968 | INVESTIGACIONES
9 |  | Cooper Surgical | LEEP SYSTEM 1000 | 1411F5840 | 59607 | GINECOLOGIA
10 | EVACUADOR DE HUMO | COPER SURGICAL | 906500-000 | 301533-1 | NR | GINECOLOGIA
11 |  | VAPORVAC | NR | NR | 51485 | VPH
12 |  | FANAMED | EX3314 | NO TIENE | 58430 | GINECOLOGIA
13 |  | FANAMED | EX3314 | NO TIENE | 58431 | GINECOLOGIA
TOTAL
TOTAL SERVICIO SOLICITADO
*GARANTÍA DE REPUESTOS Y/O ACCESORIOS: LA GARANTÍA PARA LOS REPUESTOS Y/O ACCESORIOS DEBE SER DE TRES (3) MESES DESPÚES DE LA FECHA DE INSTALACIÓN Y PUESTA EN FUNCIONAMIENTO, LA CUAL SE ENCUENTRA INCLUIDA EN EL SERVICIO SOLICITADO.
* LOS EQUIPOS RELACIONADOS EN EL PRESENTE ANEXO, ESTAN SUJETOS A MODIFICACION DURANTE EL PROCESO DE SELECCIÓN Y LA EJECUCION DEL CONTRATO.
______________________________________________________
REPRESENTATE LEGAL
NOMBRE COMPAÑÍA
2018-02-13

## ITEM 24
INSTITUTO NACIONAL DE CANCEROLOGIA ESE
GESTIÓN DE LA TECNOLOGÍA
SOLICITUDES DE MANTENIMIENTO DE EQUIPOS MÉDICOS
ANEXO N° 06 ELEMENTOS O SERVICIOS REQUERIDOS
ITEM No. 24 EXTRACTORES DE PLASMA
MANTENIMIENTO PREVENTIVO Y CORRECTIVO
# | EQUIPO | MARCA | MODELO | SERIE | ACTIVO FIJO | UBICACIÓN | CANTIDAD VISITAS 2018 | VALOR UNITARIO POR VISITA | IVA | VALOR TOTAL | VERIFICACIÓN METROLÓGICA | IVA | VALOR TOTAL | SEGURIDAD ELÉCTRICA | IVA | VALOR TOTAL
[11 empty] | NO APLICA |  |  | NO APLICA
1 | EXTRACTOR DE PLASMA | FENWAL | 4R4414 | T19780 | 33273 | BANCO DE SANGRE | 1
2 |  | FENWAL | 4R4414 | T19805 | 10222
TOTAL
TOTAL SERVICIO SOLICITADO
*GARANTÍA DE REPUESTOS Y/O ACCESORIOS: LA GARANTÍA PARA LOS REPUESTOS Y/O ACCESORIOS DEBE SER DE TRES (3) MESES DESPÚES DE LA FECHA DE INSTALACIÓN Y PUESTA EN FUNCIONAMIENTO, LA CUAL SE ENCUENTRA INCLUIDA EN EL SERVICIO SOLICITADO.
* LOS EQUIPOS RELACIONADOS EN EL PRESENTE ANEXO, ESTAN SUJETOS A MODIFICACION DURANTE EL PROCESO DE SELECCIÓN Y LA EJECUCION DEL CONTRATO.
______________________________________________________
REPRESENTATE LEGAL
NOMBRE COMPAÑÍA
2018-02-13

## ITEM 26
INSTITUTO NACIONAL DE CANCEROLOGIA ESE
GESTIÓN DE LA TECNOLOGÍA
SOLICITUDES DE MANTENIMIENTO DE EQUIPOS MÉDICOS
ANEXO N° 06 ELEMENTOS O SERVICIOS REQUERIDOS
ITEM No. 26 FUENTES DE LUZ
MANTENIMIENTO PREVENTIVO Y CORRECTIVO
# | EQUIPO | MARCA | MODELO | SERIE | ACTIVO FIJO | UBICACIÓN | CANTIDAD VISITAS 2018 | VALOR UNITARIO POR VISITA | IVA | VALOR TOTAL | VERIFICACIÓN METROLÓGICA | IVA | VALOR TOTAL | SEGURIDAD ELÉCTRICA | IVA | VALOR TOTAL
[11 empty] | NO APLICA |  |  | NO APLICA
1 | FUENTES DE LUZ | WOLF | 5124.002 | 1100119985 | 50577 | CIRUGÍA | 1
2 |  | WOLF | 5124.002 | 1100119981 | 50301
3 |  | WOLF | 4200 | 97282 | 57306
4 |  | WOLF | 5123,001 | 052108 | 59692
5 |  | AESCULAP | AXEL 180 | 003251 | 43921
6 |  | WOLF | 5124.002 | N/R | 55782
7 |  | FUJINON | FIL-150EEH | 1048252 | 8363 | ENDOSCOPIA
8 | FOTOFO CON FUENTE DE LUZ | LUXTEC | 9100 | NR | 43734 | CIRUGÍA
TOTAL
TOTAL SERVICIO SOLICITADO
*GARANTÍA DE REPUESTOS Y/O ACCESORIOS: LA GARANTÍA PARA LOS REPUESTOS Y/O ACCESORIOS DEBE SER DE TRES (3) MESES DESPÚES DE LA FECHA DE INSTALACIÓN Y PUESTA EN FUNCIONAMIENTO, LA CUAL SE ENCUENTRA INCLUIDA EN EL SERVICIO SOLICITADO.
* LOS EQUIPOS RELACIONADOS EN EL PRESENTE ANEXO, ESTAN SUJETOS A MODIFICACION DURANTE EL PROCESO DE SELECCIÓN Y LA EJECUCION DEL CONTRATO.
______________________________________________________
REPRESENTATE LEGAL
NOMBRE COMPAÑÍA
2018-02-13

## ITEM 27
INSTITUTO NACIONAL DE CANCEROLOGIA ESE
GESTIÓN DE LA TECNOLOGÍA
SOLICITUDES DE MANTENIMIENTO DE EQUIPOS MÉDICOS
ANEXO N° 06 ELEMENTOS O SERVICIOS REQUERIDOS
ITEM No. 27 MICROSCOPIOS VARIAS MARCAS
MANTENIMIENTO PREVENTIVO Y CORRECTIVO
# | EQUIPO | MARCA | MODELO | SERIE | ACTIVO FIJO | UBICACIÓN | CANTIDAD VISITAS 2018 | VALOR UNITARIO POR VISITA | IVA | VALOR TOTAL | VERIFICACIÓN METROLÓGICA | IVA | VALOR TOTAL | SEGURIDAD ELÉCTRICA | IVA | VALOR TOTAL
[11 empty] | NO APLICA |  |  | NO APLICA
1 | MICROSCOPIOS | CARL ZEISS | LABOVAL 4 | M293897 | 24302 | PATOLOGÍA | 1
2 |  | CARL ZEISS | NR | M107814 | 24313
3 |  | CARL ZEISS | LABOVAL 4 | M296440 | 24294
4 |  | LEITZ | BIOMED | C20-507.010 | 25083
5 |  | LEITZ | LABORLUX S | NR | 25091
6 |  | NIKON | LABOPHOT | 221801 | 6756
7 |  | NIKON | ECLIPSE E200 | 107316 | 55106
8 |  | Wild-Leitz | Laborlux-S | 512909-127854 | 9615
9 |  | CARL ZEISS | AXIOPLAN | 451888 | 8702 | GENÉTICA
10 |  | LEICA | D1000 / 090-135.001 | 521227-243812 | 22022
11 |  | NIKON | ECLIPSE 50 i | 112303 | 50233 | BANCO NACIONAL DE TUMORES
12 |  | NIKON | ECLIPSE E 200 | 764163 | 23753 | BIOLOGIA DEL CANCER
13 |  | NIKON | CS1 | 880250 | 51392 | SALA DE JUNTAS PATOLOGIA
14 |  | VERIDIAM | VTA-100 | R02-094 | 50729 | BANCO NACIONAL DE TUMORES
15 |  | Motic | BA310 | 1130001720 | 59411 | LABORATORIO CLINICO
TOTAL
TOTAL SERVICIO SOLICITADO
*GARANTÍA DE REPUESTOS Y/O ACCESORIOS: LA GARANTÍA PARA LOS REPUESTOS Y/O ACCESORIOS DEBE SER DE TRES (3) MESES DESPÚES DE LA FECHA DE INSTALACIÓN Y PUESTA EN FUNCIONAMIENTO, LA CUAL SE ENCUENTRA INCLUIDA EN EL SERVICIO SOLICITADO.
* LOS EQUIPOS RELACIONADOS EN EL PRESENTE ANEXO, ESTAN SUJETOS A MODIFICACION DURANTE EL PROCESO DE SELECCIÓN Y LA EJECUCION DEL CONTRATO.
______________________________________________________
REPRESENTATE LEGAL
NOMBRE COMPAÑÍA
2018-02-13

## ITEM 28
INSTITUTO NACIONAL DE CANCEROLOGIA ESE
GESTIÓN DE LA TECNOLOGÍA
SOLICITUDES DE MANTENIMIENTO DE EQUIPOS MÉDICOS
ANEXO N° 06 ELEMENTOS O SERVICIOS REQUERIDOS
ITEM No. 28 VENTILADOR DE TRANSPORTE
MANTENIMIENTO PREVENTIVO Y CORRECTIVO
# | EQUIPO | MARCA | MODELO | SERIE | ACTIVO FIJO | UBICACIÓN | CANTIDAD VISITAS 2018 | VALOR UNITARIO POR VISITA | IVA | VALOR TOTAL | VERIFICACIÓN METROLÓGICA | IVA | VALOR TOTAL | SEGURIDAD ELÉCTRICA | IVA | VALOR TOTAL
[11 empty] | SI APLICA |  |  | NO APLICA
1 | VENTILADOR DE TRANSPORTE | VIASYS | MARK 7 A | AHA01046 | 48707 | UCI QUIRÚRGICA | 2
2 |  | VIASYS | MARK 7 A | AHA01045 | 48706
TOTAL
TOTAL SERVICIO SOLICITADO
*GARANTÍA DE REPUESTOS Y/O ACCESORIOS: LA GARANTÍA PARA LOS REPUESTOS Y/O ACCESORIOS DEBE SER DE TRES (3) MESES DESPÚES DE LA FECHA DE INSTALACIÓN Y PUESTA EN FUNCIONAMIENTO, LA CUAL SE ENCUENTRA INCLUIDA EN EL SERVICIO SOLICITADO.
* LOS EQUIPOS RELACIONADOS EN EL PRESENTE ANEXO, ESTAN SUJETOS A MODIFICACION DURANTE EL PROCESO DE SELECCIÓN Y LA EJECUCION DEL CONTRATO.
______________________________________________________
REPRESENTATE LEGAL
NOMBRE COMPAÑÍA
2018-02-13

## ITEM 29
INSTITUTO NACIONAL DE CANCEROLOGIA ESE
GESTIÓN DE LA TECNOLOGÍA
SOLICITUDES DE MANTENIMIENTO DE EQUIPOS MÉDICOS
ANEXO N° 06 ELEMENTOS O SERVICIOS REQUERIDOS
ITEM No. 29 OFTALMOSCOPIOS
MANTENIMIENTO PREVENTIVO Y CORRECTIVO
# | EQUIPO | MARCA | MODELO | SERIE | ACTIVO FIJO | UBICACIÓN | CANTIDAD VISITAS 2018 | VALOR UNITARIO POR VISITA | IVA | VALOR TOTAL | VERIFICACIÓN METROLÓGICA | IVA | VALOR TOTAL | SEGURIDAD ELÉCTRICA | IVA | VALOR TOTAL
[11 empty] | NO APLICA |  |  | NO APLICA
1 | OFTALMOSCOPIO INDIRECTO | WELCH ALLYN | 74341 | 1420605 | 55763 | OFTALMOLOGÍA | 2
2 | OFTALMOSCOPIO DIRECTO | WELCH ALLYN | NR | NR | 55764
TOTAL
TOTAL SERVICIO SOLICITADO
*GARANTÍA DE REPUESTOS Y/O ACCESORIOS: LA GARANTÍA PARA LOS REPUESTOS Y/O ACCESORIOS DEBE SER DE TRES (3) MESES DESPÚES DE LA FECHA DE INSTALACIÓN Y PUESTA EN FUNCIONAMIENTO, LA CUAL SE ENCUENTRA INCLUIDA EN EL SERVICIO SOLICITADO.
* LOS EQUIPOS RELACIONADOS EN EL PRESENTE ANEXO, ESTAN SUJETOS A MODIFICACION DURANTE EL PROCESO DE SELECCIÓN Y LA EJECUCION DEL CONTRATO.
______________________________________________________
REPRESENTATE LEGAL
NOMBRE COMPAÑÍA
2018-02-13

## ITEM 30
INSTITUTO NACIONAL DE CANCEROLOGIA ESE
GESTIÓN DE LA TECNOLOGÍA
SOLICITUDES DE MANTENIMIENTO DE EQUIPOS MÉDICOS
ANEXO N° 06 ELEMENTOS O SERVICIOS REQUERIDOS
ITEM No. 30 EQUIPOS DE ÓRGANOS
MANTENIMIENTO PREVENTIVO Y CORRECTIVO
# | EQUIPO | MARCA | MODELO | SERIE | ACTIVO FIJO | UBICACIÓN | CANTIDAD VISITAS 2018 | VALOR UNITARIO POR VISITA | IVA | VALOR TOTAL | VERIFICACIÓN METROLÓGICA | IVA | VALOR TOTAL | SEGURIDAD ELÉCTRICA | IVA | VALOR TOTAL
[11 empty] | NO APLICA |  |  | NO APLICA
1 | EQUIPOS DE ORGANOS | WELCH ALLYN | POCKET JUNIO 95001 | NR | 3319 | CIRUGIA DE TORAX | 1
2 |  | WELCH ALLYN | POCKET JUNIO 95001 | NR | 58144 | CONSULTA EXTERNA
3 |  | WELCH ALLYN | POCKET JUNIO 95001 | NR | 58164
4 |  | WELCH ALLYN | POCKET JUNIO 95001 | NR | 58165
5 |  | WELCH ALLYN | POCKET JUNIO 95001 | NR | 58166
6 |  | WELCH ALLYN | POCKET JUNIO 95001 | NR | 58167
7 |  | WELCH ALLYN | POCKET JUNIO 95001 | NR | 58168
8 |  | WELCH ALLYN | POCKET JUNIO 95001 | NR | NR | UCI QUIRURGICA
9 |  | WELCH ALLYN | NR | 7059 | 52493 | NEUROONCOLOGIA
10 |  | WELCH ALLYN | 767 | 767 | 21442 | PEDIATRIA
11 |  | WELCH ALLYN | 76510 | 767 | 21441 | PEDIATRIA
12 |  | WELCH ALLYN | 767 | 767 | 21439 | PEDIATRIA
13 |  | WELCH ALLYN | 767 | 767 | 21440 | PEDIATRIA
14 |  | WELCH ALLYN | 19090 | NR | 22897 | SENO Y TEJIDOS BLANDOS
15 |  | WELCH ALLYN | 19090 | NR | 22890 | ONCOLOGIA
16 |  | WELCH ALLYN | 19090 | NR | 22891 | HEMATOLOGIA
17 |  | WELCH ALLYN | 19090 | NR | 49502 | CIRUGIA PLASTICA
18 |  | WELCH ALLYN | NR | NR | 22938 | ENDOSCOPIA
19 |  | WELCH ALLYN | NR | NR | NR | GAICA
20 |  | WELCH ALLYN | 29000 | OTOSCOPIO | 23313 | REHABILITACION
21 |  | WELCH ALLYN | 29000 | OTOSCOPIO | NR | REHABILITACION
22 |  | WELCH ALLYN | 19090 | OFTALMOSCOPIO | 43021 | REHABILITACION
23 |  | WELCH ALLYN | 19090 | NR | NR | UCI PEDIATRICA
24 |  | WELCH ALLYN | 19091 | NR | NR | UCI MEDICA
25 |  | WELCH ALLYN | 19091 | NR | 17373 | VPH
26 |  | WELCH ALLYN | NR | NR | 56106 | ONCOLOGIA PEDIATRICA
27 |  | WELCH ALLYN | NR | NR | 23300 | HEMATOLOGIA ONCOLOGICA
28 |  | WELCH ALLYN | NR | NR | 23295 | CUIDADOS PALIATIVOS
29 |  | WELCH ALLYN | NR | NR | 23309 | CABEZA Y CUELLO
30 |  | WELCH ALLYN | NR | NR | 22895 | GAICA
31 |  | WELCH ALLYN | NR | NR | 55807 | GAICA
32 |  | WELCH ALLYN | NR | NR | 55808 | GAICA
33 |  | WELCH ALLYN | NR | NR | 55806 | GAICA
34 |  | WELCH ALLYN | NR | NR | 23312 | RADIOLOGIA
35 |  | WELCH ALLYN | NR | NR | 23304 | SALAS DE CIRUGIA
36 |  | WELCH ALLYN | NR | NR | 49623 | HOSPITALIZACION
37 |  | WELCH ALLYN | NR | NR | 49551 | HOSPITAL DIA
38 |  | WELCH ALLYN | 19090 | NR | 23292 | ORTOPEDIA
39 |  | WELCH ALLYN | 19090 | NR | 23309 | ODONTOLOGIA
40 |  | WELCH ALLYN | 19090 | NR | 53109 | CABEZA Y CUELLO
41 |  | WELCH ALLYN | 19090 | NR | 27628 | CABEZA Y CUELLO
42 |  | WELCH ALLYN | 97200CL | 16-322 | 59932 | UACAI
TOTAL
TOTAL SERVICIO SOLICITADO
*GARANTÍA DE REPUESTOS Y/O ACCESORIOS: LA GARANTÍA PARA LOS REPUESTOS Y/O ACCESORIOS DEBE SER DE TRES (3) MESES DESPÚES DE LA FECHA DE INSTALACIÓN Y PUESTA EN FUNCIONAMIENTO, LA CUAL SE ENCUENTRA INCLUIDA EN EL SERVICIO SOLICITADO.
* LOS EQUIPOS RELACIONADOS EN EL PRESENTE ANEXO, ESTAN SUJETOS A MODIFICACION DURANTE EL PROCESO DE SELECCIÓN Y LA EJECUCION DEL CONTRATO.
REPRESENTATE LEGAL
NOMBRE COMPAÑÍA
2018-02-13

## ITEM 31
INSTITUTO NACIONAL DE CANCEROLOGIA ESE
GESTIÓN DE LA TECNOLOGÍA
SOLICITUDES DE MANTENIMIENTO DE EQUIPOS MÉDICOS
ANEXO N° 06 ELEMENTOS O SERVICIOS REQUERIDOS
ITEM No. 31 LARIGOSCOPIOS
MANTENIMIENTO PREVENTIVO Y CORRECTIVO
# | EQUIPO | MARCA | MODELO | SERIE | ACTIVO FIJO | UBICACIÓN | CANTIDAD VISITAS 2018 | VALOR UNITARIO POR VISITA | IVA | VALOR TOTAL | VERIFICACIÓN METROLÓGICA | IVA | VALOR TOTAL | SEGURIDAD ELÉCTRICA | IVA | VALOR TOTAL
[11 empty] | NO APLICA |  |  | NO APLICA
1 | LARINGOSCOPIOS | WELCH ALLYN | 60813 | NR | 58997 | UACAI | 1
2 |  | WELCH ALLYN | 60813 | NR | 58998 | TAMO
3 |  | TRUPHATEX | NR | NR | 59623 | RESONANCIA
4 |  | WELCH ALLYN | 6813 | NR | 54483 | UCI MEDICA
5 |  | WELCH ALLYN | 60813 | NR | 15361 | ONCOLOGIA
6 |  | WELCH ALLYN | NR | NR | 10077 | RADIOLOGIA
7 |  | WELCH ALLYN | NR | NR | 10078
8 |  | WELCH ALLYN | NR | NR | 15921
9 |  | WELCH ALLYN | NR | NR | 10140 | HOSPITALIZACIÓN
10 |  | WELCH ALLYN | NR | NR | 12626
11 |  | WELCH ALLYN | NR | NR | 13009
12 |  | WELCH ALLYN | NR | NR | 19386
13 |  | WELCH ALLYN | NR | NR | 19387
14 |  | WELCH ALLYN | NR | NR | 19382
15 |  | WELCH ALLYN | NR | NR | 18867 | BANCO DE SANGRE
16 |  | WELCH ALLYN | NR | NR | 19384 | RADIOTERAPIA
17 |  | WELCH ALLYN | NR | NR | 42827 | RADIOLOGIA
18 |  | WELCH ALLYN | NR | NR | 22345 | CIRUGIA
19 |  | WELCH ALLYN | NR | NR | 22346
20 |  | WELCH ALLYN | NR | NR | 19385
21 |  | WELCH ALLYN | 60300 | NR | 43485
22 |  | WELCH ALLYN | 60813 | NR | 43486
23 |  | WELCH ALLYN | 60813 | NR | 58041
24 |  | WELCH ALLYN | 60813 | NR | 58042
25 |  | RUSH | GREENS | NR | NR
26 |  | WELCH ALLYN | NR | NR | 50303
27 |  | WELCH ALLYN | NR | NR | 55811
28 |  | WELCH ALLYN | NR | NR | 59622
29 |  | WELCH ALLYN | 60813 | NR | 54484 | UCI PEDIÁTRICA
30 |  | WELCH ALLYN | 60813 | NR | 54481
31 |  | NR | NR | NR | NR | GASTROENTEROLOGIA
32 |  | WELCH ALLYN | 60813 | NR | 54486 | HOSPITALIZACIÓN
33 |  | WELCH ALLYN | 60813 | NR | 54482
34 |  | WELCH ALLYN | 60813 | NR | 54477
35 |  | WELCH ALLYN | 60813 | NR | 54478
36 |  | WELCH ALLYN | 60813 | NR | 54480
37 |  | WELCH ALLYN | 60813 | NR | 54485 | UCI QUIRURGICA
38 |  | WELCH ALLYN | 60813 | NR | NR
39 |  | WELCH ALLYN | 60813 | NR | 54479 | PEDIATRÍA
TOTAL
TOTAL SERVICIO SOLICITADO
*GARANTÍA DE REPUESTOS Y/O ACCESORIOS: LA GARANTÍA PARA LOS REPUESTOS Y/O ACCESORIOS DEBE SER DE TRES (3) MESES DESPÚES DE LA FECHA DE INSTALACIÓN Y PUESTA EN FUNCIONAMIENTO, LA CUAL SE ENCUENTRA INCLUIDA EN EL SERVICIO SOLICITADO.
* LOS EQUIPOS RELACIONADOS EN EL PRESENTE ANEXO, ESTAN SUJETOS A MODIFICACION DURANTE EL PROCESO DE SELECCIÓN Y LA EJECUCION DEL CONTRATO.
______________________________________________________
REPRESENTATE LEGAL
NOMBRE COMPAÑÍA
2018-02-13

## ITEM 32
INSTITUTO NACIONAL DE CANCEROLOGIA ESE
GESTIÓN DE LA TECNOLOGÍA
SOLICITUDES DE MANTENIMIENTO DE EQUIPOS MÉDICOS
ANEXO N° 06 ELEMENTOS O SERVICIOS REQUERIDOS
ITEM No. 32 FONENDOSCOPIOS
MANTENIMIENTO PREVENTIVO Y CORRECTIVO
# | EQUIPO | MARCA | MODELO | SERIE | ACTIVO FIJO | UBICACIÓN | CANTIDAD VISITAS 2018 | VALOR UNITARIO POR VISITA | IVA | VALOR TOTAL | VERIFICACIÓN METROLÓGICA | IVA | VALOR TOTAL | SEGURIDAD ELÉCTRICA | IVA | VALOR TOTAL
[11 empty] | NO APLICA |  |  | NO APLICA
1 | FONENDOSCOPIOS | SIN IDENTIFICAR | SIN IDENTIFICAR | SIN IDENTIFICAR | 2846 | CONSULTA UROLOGIA | 1
2 |  | SIN IDENTIFICAR | SIN IDENTIFICAR | SIN IDENTIFICAR | 3074 | CONSULTA CABEZA Y CUELLO
3 |  | SIN IDENTIFICAR | SIN IDENTIFICAR | SIN IDENTIFICAR | 4996 | CONSULTA RADIOTERAPIA
4 |  | LITTMAN | SIN IDENTIFICAR | SIN IDENTIFICAR | 8474 | RADIOLOGIA
5 |  | SIN IDENTIFICAR | SIN IDENTIFICAR | SIN IDENTIFICAR | 10422 | CONSULTA GASTROENTEROLOGIA
6 |  | SIN IDENTIFICAR | SIN IDENTIFICAR | SIN IDENTIFICAR | 10786 | MEDICINA NUCLEAR
7 |  | SIN IDENTIFICAR | SIN IDENTIFICAR | SIN IDENTIFICAR | 12436 | HOSPITALIZACION
8 |  | SIN IDENTIFICAR | SIN IDENTIFICAR | SIN IDENTIFICAR | 15919 | RADIOLOGIA
9 |  | SIN IDENTIFICAR | SIN IDENTIFICAR | SIN IDENTIFICAR | 17374 | VPH
10 |  | SIN IDENTIFICAR | SIN IDENTIFICAR | SIN IDENTIFICAR | 19241 | CONSULTA ENDOCRINOLOGIA
11 |  | FAZZINNI | SIN IDENTIFICAR | SIN IDENTIFICAR | 21459 | CONSULTA GINECOLOGIA
12 |  | FAZZINNI | SIN IDENTIFICAR | SIN IDENTIFICAR | 21465 | CONSULTA RADIOTERAPIA
13 |  | FAZZINNI | SIN IDENTIFICAR | SIN IDENTIFICAR | 21466 | CONSULTA RADIOTERAPIA
14 |  | RIESTER | SIN IDENTIFICAR | SIN IDENTIFICAR | 21926 | RADIOLOGIA
15 |  | SIN IDENTIFICAR | SIN IDENTIFICAR | SIN IDENTIFICAR | 22278 | HOSPITAL DIA
16 |  | SIN IDENTIFICAR | SIN IDENTIFICAR | SIN IDENTIFICAR | 22279 | HOSPITAL DIA
17 |  | SIN IDENTIFICAR | SIN IDENTIFICAR | SIN IDENTIFICAR | 22944 | CONSULTA GASTROENTEROLOGIA
18 |  | SIN IDENTIFICAR | SIN IDENTIFICAR | SIN IDENTIFICAR | 22945 | HEMATO ONCOLOGIA
19 |  | SIN IDENTIFICAR | SIN IDENTIFICAR | SIN IDENTIFICAR | 22973 | HEMATO ONCOLOGIA
20 |  | SIN IDENTIFICAR | SIN IDENTIFICAR | SIN IDENTIFICAR | 22979 | CONSULTA DE SENO
21 |  | SIN IDENTIFICAR | SIN IDENTIFICAR | SIN IDENTIFICAR | 22980 | CONSULTA DE SENO
22 |  | SIN IDENTIFICAR | SIN IDENTIFICAR | SIN IDENTIFICAR | 22981 | CONSULTA DE SENO
23 |  | SIN IDENTIFICAR | SIN IDENTIFICAR | SIN IDENTIFICAR | 24499 | HOSPITAL DIA
24 |  | SIN IDENTIFICAR | SIN IDENTIFICAR | SIN IDENTIFICAR | 24500 | HOSPITAL DIA
25 |  | SIN IDENTIFICAR | SIN IDENTIFICAR | SIN IDENTIFICAR | 28770 | BANCO DE SANGRE
26 |  | SIN IDENTIFICAR | SIN IDENTIFICAR | SIN IDENTIFICAR | 29105 | CONSULTA PEDIATRIA
27 |  | SIN IDENTIFICAR | SIN IDENTIFICAR | SIN IDENTIFICAR | 29211 | CONSULTA UROLOGIA
28 |  | RAPPAPORT | SIN IDENTIFICAR | SIN IDENTIFICAR | 35645 | CONSULTA DE TORAX
29 | FONENDOSCOPIOS | RAPPAPORT | SIN IDENTIFICAR | SIN IDENTIFICAR | 35646 | CONSULTA DE TORAX | 1
30 |  | SIN IDENTIFICAR | SIN IDENTIFICAR | SIN IDENTIFICAR | 35857 | SALAS DE CIRUGIA
31 |  | SIN IDENTIFICAR | SIN IDENTIFICAR | SIN IDENTIFICAR | 35858 | SALAS DE CIRUGIA
32 |  | SIN IDENTIFICAR | SIN IDENTIFICAR | SIN IDENTIFICAR | 38639 | HOSPITALIZACION
33 |  | LITTMAN | SIN IDENTIFICAR | SIN IDENTIFICAR | 42498 | VPH
34 |  | ALP-K2 | SIN IDENTIFICAR | SIN IDENTIFICAR | 43198 | HOSPITALIZACION
35 |  | ALP-K2 | SIN IDENTIFICAR | SIN IDENTIFICAR | 43201 | HOSPITALIZACION
36 |  | ALP-K2 | SIN IDENTIFICAR | SIN IDENTIFICAR | 43202 | HOSPITALIZACION
37 |  | ALP-K2 | SIN IDENTIFICAR | SIN IDENTIFICAR | 43203 | HOSPITALIZACION
38 |  | ALP-K2 | SIN IDENTIFICAR | SIN IDENTIFICAR | 43204 | HOSPITALIZACION
39 |  | ALP-K2 | SIN IDENTIFICAR | SIN IDENTIFICAR | 43205 | HOSPITALIZACION
40 |  | ALP-K2 | SIN IDENTIFICAR | SIN IDENTIFICAR | 43206 | HOSPITALIZACION
41 |  | SIN IDENTIFICAR | SIN IDENTIFICAR | SIN IDENTIFICAR | 43412 | CONSULTA ENDOCRINOLOGIA
42 |  | SIN IDENTIFICAR | SIN IDENTIFICAR | SIN IDENTIFICAR | 43413 | RADIOLOGIA
43 |  | SIN IDENTIFICAR | SIN IDENTIFICAR | SIN IDENTIFICAR | 49206 | CONSULTA CIRUGIA PLASTICA
44 |  | WELCH ALLYN | SIN IDENTIFICAR | SIN IDENTIFICAR | 49663 | CONSULTA GINECOLOGIA
45 |  | WELCH ALLYN | SIN IDENTIFICAR | SIN IDENTIFICAR | 49664 | CONSULTA GINECOLOGIA
46 |  | WELCH ALLYN | SIN IDENTIFICAR | SIN IDENTIFICAR | 49665 | CONSULTA GINECOLOGIA
47 |  | WELCH ALLYN | SIN IDENTIFICAR | SIN IDENTIFICAR | 49666 | CONSULTA GINECOLOGIA
48 |  | WELCH ALLYN | SIN IDENTIFICAR | SIN IDENTIFICAR | 49667 | CONSULTA CIRUGIA PLASTICA
49 |  | WELCH ALLYN | SIN IDENTIFICAR | SIN IDENTIFICAR | 49668 | MEDICINA NUCLEAR
50 |  | WELCH ALLYN | SIN IDENTIFICAR | SIN IDENTIFICAR | 49669 | HOSPITALIZACION
51 |  | WELCH ALLYN | SIN IDENTIFICAR | SIN IDENTIFICAR | 49672 | HOSPITALIZACION
52 |  | WELCH ALLYN | SIN IDENTIFICAR | SIN IDENTIFICAR | 49673 | HOSPITALIZACION
53 |  | WELCH ALLYN | SIN IDENTIFICAR | SIN IDENTIFICAR | 49674 | HOSPITALIZACION
54 |  | WELCH ALLYN | SIN IDENTIFICAR | SIN IDENTIFICAR | 49677 | HOAPITALIZACION PEDIATRICA
55 |  | WELCH ALLYN | SIN IDENTIFICAR | SIN IDENTIFICAR | 49678 | HOSPITAL DIA
56 |  | WELCH ALLYN | SIN IDENTIFICAR | SIN IDENTIFICAR | 49679 | HOSPITALIZACION
57 |  | WELCH ALLYN | SIN IDENTIFICAR | SIN IDENTIFICAR | 49680 | HOSPITALIZACION
58 |  | WELCH ALLYN | SIN IDENTIFICAR | SIN IDENTIFICAR | 49684 | CONSULTA NEUROLOGIA
59 |  | WELCH ALLYN | SIN IDENTIFICAR | SIN IDENTIFICAR | 49686 | SALUD MENTAL
60 |  | WELCH ALLYN | SIN IDENTIFICAR | SIN IDENTIFICAR | 49688 | SALUD MENTAL
61 |  | SIN IDENTIFICAR | SIN IDENTIFICAR | SIN IDENTIFICAR | 49790 | VPH
62 |  | SIN IDENTIFICAR | SIN IDENTIFICAR | SIN IDENTIFICAR | 50582 | RADIOTERAPIA
63 |  | ALP-K2 | SIN IDENTIFICAR | SIN IDENTIFICAR | 53103 | HEMATO ONCOLOGIA
64 |  | ALP-K2 | SIN IDENTIFICAR | SIN IDENTIFICAR | 53104 | CONSULTA UROLOGIA
65 |  | SIN IDENTIFICAR | SIN IDENTIFICAR | SIN IDENTIFICAR | 53105 | CONSULTA UROLOGIA
66 | FONENDOSCOPIOS | SIN IDENTIFICAR | SIN IDENTIFICAR | SIN IDENTIFICAR | 53106 | CONSULTA SENO | 1
67 |  | SIN IDENTIFICAR | SIN IDENTIFICAR | SIN IDENTIFICAR | 53107 | CONSULTA SENO
68 |  | ALP-K2 | SIN IDENTIFICAR | SIN IDENTIFICAR | 53108 | HEMATO ONCOLOGIA
69 |  | SIN IDENTIFICAR | SIN IDENTIFICAR | SIN IDENTIFICAR | 54536 | UCI PEDIATRICA
70 |  | SIN IDENTIFICAR | SIN IDENTIFICAR | SIN IDENTIFICAR | 54537 | UCI PEDIATRICA
71 |  | SIN IDENTIFICAR | SIN IDENTIFICAR | SIN IDENTIFICAR | 54538 | UCI PEDIATRICA
72 |  | SIN IDENTIFICAR | SIN IDENTIFICAR | SIN IDENTIFICAR | 54539 | UCI PEDIATRICA
73 |  | SIN IDENTIFICAR | SIN IDENTIFICAR | SIN IDENTIFICAR | 54540 | UCI PEDIATRICA
74 |  | SIN IDENTIFICAR | SIN IDENTIFICAR | SIN IDENTIFICAR | 54541 | UCI PEDIATRICA
75 |  | SIN IDENTIFICAR | SIN IDENTIFICAR | SIN IDENTIFICAR | 54542 | UCI PEDIATRICA
76 |  | WELCH ALLYN | SIN IDENTIFICAR | SIN IDENTIFICAR | 57499 | CONSULTA NEUROLOGIA
77 |  | SIN IDENTIFICAR | SIN IDENTIFICAR | SIN IDENTIFICAR | 57543 | CONSULTA DE SENO
78 |  | SIN IDENTIFICAR | SIN IDENTIFICAR | SIN IDENTIFICAR | 57544 | CONSULTA DE SENO
79 |  | SIN IDENTIFICAR | SIN IDENTIFICAR | SIN IDENTIFICAR | 57549 | UCI
80 |  | SIN IDENTIFICAR | SIN IDENTIFICAR | SIN IDENTIFICAR | 57550 | UCI
81 |  | SIN IDENTIFICAR | SIN IDENTIFICAR | SIN IDENTIFICAR | 57551 | UCI
82 |  | SIN IDENTIFICAR | SIN IDENTIFICAR | SIN IDENTIFICAR | 57552 | UCI
83 |  | SIN IDENTIFICAR | SIN IDENTIFICAR | SIN IDENTIFICAR | 57553 | UCI
84 |  | SIN IDENTIFICAR | SIN IDENTIFICAR | SIN IDENTIFICAR | 57554 | UCI
85 |  | SIN IDENTIFICAR | SIN IDENTIFICAR | SIN IDENTIFICAR | 57559 | INVESTIGACIONES
86 |  | LITMAN | SIN IDENTIFICAR | SIN IDENTIFICAR | 58043 | CONSULTA PEDIATRIA
87 |  | LITMAN | SIN IDENTIFICAR | SIN IDENTIFICAR | 58044 | CONSULTA OFTALMOLOGIA
88 |  | LITMAN | SIN IDENTIFICAR | SIN IDENTIFICAR | 58045 | REHABILITACION
89 |  | LITMAN | SIN IDENTIFICAR | SIN IDENTIFICAR | 58046 | CONSULTA ONCOLOGIA
90 |  | LITMAN | SIN IDENTIFICAR | SIN IDENTIFICAR | 58047 | HEMATO ONCOLOGIA
91 |  | LITMAN | SIN IDENTIFICAR | SIN IDENTIFICAR | 58048 | HEMATO ONCOLOGIA
92 |  | LITMAN | SIN IDENTIFICAR | SIN IDENTIFICAR | 58049 | HEMATO ONCOLOGIA
93 |  | LITMAN | SIN IDENTIFICAR | SIN IDENTIFICAR | 58050 | HEMATO ONCOLOGIA
94 |  | LITMAN | SIN IDENTIFICAR | SIN IDENTIFICAR | 58051 | HEMATO ONCOLOGIA
95 |  | LITMAN | SIN IDENTIFICAR | SIN IDENTIFICAR | 58052 | HEMATO ONCOLOGIA
96 |  | LITMAN | SIN IDENTIFICAR | SIN IDENTIFICAR | 58053 | HEMATO ONCOLOGIA
97 |  | LITMAN | SIN IDENTIFICAR | SIN IDENTIFICAR | 58054 | HEMATO ONCOLOGIA
98 |  | LITMAN | SIN IDENTIFICAR | SIN IDENTIFICAR | 58055 | CONSULTA CUIDADOS PALIATIVOS
99 |  | LITMAN | SIN IDENTIFICAR | SIN IDENTIFICAR | 58056 | CONSULTA CUIDADOS PALIATIVOS
100 |  | LITMAN | SIN IDENTIFICAR | SIN IDENTIFICAR | 58170 | BANCO DE SANGRE
101 |  | LITMAN | SIN IDENTIFICAR | SIN IDENTIFICAR | 58171 | CONSULTA EXTERNA
102 |  | LITMAN | SIN IDENTIFICAR | SIN IDENTIFICAR | 58172 | RADIOLOGIA
103 |  | LITMAN | SIN IDENTIFICAR | SIN IDENTIFICAR | 58173 | CONSULTA EXTERNA
104 |  | LITMAN | SIN IDENTIFICAR | SIN IDENTIFICAR | 58174 | CONSULTA EXTERNA
105 |  | LITMAN | SIN IDENTIFICAR | SIN IDENTIFICAR | 58175 | CONSULTA EXTERNA
106 |  | LITMAN | SIN IDENTIFICAR | SIN IDENTIFICAR | 58176 | CONSULTA EXTERNA
107 | FONENDOSCOPIOS | LITMAN | SIN IDENTIFICAR | SIN IDENTIFICAR | 58177 | HEMATO ONCOLOGIA | 1
108 |  | LITMAN | SIN IDENTIFICAR | SIN IDENTIFICAR | 58178 | CONSULTA EXTERNA
109 |  | LITMAN | SIN IDENTIFICAR | SIN IDENTIFICAR | 58179 | RADIOLOGIA
110 |  | RAPPAPORT | SIN IDENTIFICAR | SIN IDENTIFICAR | 59513 | CONSULTA PEDIATRIA
111 |  | RAPPAPORT | SIN IDENTIFICAR | SIN IDENTIFICAR | 59514 | CONSULTA PEDIATRIA
112 |  | RAPPAPORT | SIN IDENTIFICAR | SIN IDENTIFICAR | 59515 | CONSULTA PEDIATRIA
113 |  | RAPPAPORT | SIN IDENTIFICAR | SIN IDENTIFICAR | 59516 | CONSULTA PEDIATRIA
TOTAL
TOTAL SERVICIO SOLICITADO
*GARANTÍA DE REPUESTOS Y/O ACCESORIOS: LA GARANTÍA PARA LOS REPUESTOS Y/O ACCESORIOS DEBE SER DE TRES (3) MESES DESPÚES DE LA FECHA DE INSTALACIÓN Y PUESTA EN FUNCIONAMIENTO, LA CUAL SE ENCUENTRA INCLUIDA EN EL SERVICIO SOLICITADO.
* LOS EQUIPOS RELACIONADOS EN EL PRESENTE ANEXO, ESTAN SUJETOS A MODIFICACION DURANTE EL PROCESO DE SELECCIÓN Y LA EJECUCION DEL CONTRATO.
______________________________________________________
REPRESENTATE LEGAL
NOMBRE COMPAÑÍA
2018-02-13

## ITEM 33
INSTITUTO NACIONAL DE CANCEROLOGIA ESE
GESTIÓN DE LA TECNOLOGÍA
SOLICITUDES DE MANTENIMIENTO DE EQUIPOS MÉDICOS
ANEXO N° 06 ELEMENTOS O SERVICIOS REQUERIDOS
ITEM No. 33 TENSIÓMETROS
MANTENIMIENTO PREVENTIVO Y CORRECTIVO
# | EQUIPO | MARCA | MODELO | SERIE | ACTIVO FIJO | UBICACIÓN | CANTIDAD VISITAS 2017 | VALOR UNITARIO POR VISITA | IVA | VALOR TOTAL | VERIFICACIÓN METROLÓGICA | IVA | VALOR TOTAL | SEGURIDAD ELÉCTRICA | IVA | VALOR TOTAL
[11 empty] | SI APLICA |  |  | NO APLICA
1 | TENSIÓMETROS | TYCOS | LIFETIME CERTIFIED | 9602142078 | 35336 | HEMATOLOGIA | 1
2 |  | TYCOS | NR | 9812152633 | NR | RADIOTERAPIA
3 |  | TYCOS | SPHYGNOMANOMETER | 207113913 | 47672 | VPH
4 |  | TYCOS | NR | 9805283779 | 47718 | VPH
5 |  | RIESTER | NR | 041005983 | 49792 | VPH
6 |  | TYCOS | LIFETIME CERTIFIED | 089619090 | 35332 | HEMATOLOGIA
7 |  | TYCOS | LIFETIME CERTIFIED | 9605212149 | 35335 | HEMATOLOGIA
8 |  | TYCOS | LIFETIME CERTIFIED | 029698550 | 35334 | HEMATOLOGIA
9 |  | TYCOS | LIFETIME CERTIFIED | 9605212133 | 35333 | HEMATOLOGIA
10 |  | WELCH ALLYN TYCOS | NO TIENE | 0301242928 | NO TIENE | CARDIOLOGIA
11 |  | ALPK2 | SPHYGMOMANOMETER | 556425 | NO TIENE | ONCOLOGIA
12 |  | ALPK2 | SPHYGMOMANOMETER | 996841 | 51068 | ONCOLOGIA
13 |  | ALPK2 | SPHYGMOMANOMETER | 373844 | 49500 | CIRUGIA PLASTICA
14 |  | ALPK2 | SPHYGMOMANOMETER | 998430 | 49205 | CIRUGIA PLASTICA
15 |  | TYCOS | SPHYGMOMANOMETER | 0301282735 | 22939 | ENDOSCOPIA
16 |  | ALPK2 | SPHYGMOMANOMETER | 690042 | 49588 | GINECOLOGIA
17 |  | ALPK2 | SPHYGMOMANOMETER | 690731 | 49587 | GINECOLOGIA
18 |  | ALPK2 | SPHYGMOMANOMETER | 677945 | 49590 | GINECOLOGIA
19 |  | ALPK2 | SPHYGMOMANOMETER | 685220 | 49589 | GINECOLOGIA
20 |  | MARSHALL | NR | NR | 08860 | REHABILITACION
21 |  | TYCOS | LIFETIME CERTIFIED | 108800264 | NO TIENE | ENDOSCOPIA
22 |  | NR | NR | 13264 | NO TIENE | ENDOSCOPIA
23 |  | TYCOS | LIFETIME CERTIFIED | 078805992 | 03957 | ENDOSCOPIA
24 |  | TYCOS | SPHYMOMANOMETER | 018715725 | 22821 | BRAQUITERAPIA
25 |  | WELCH ALLYN | TYCOS | 050120135302 | 43467 | ENDOCRINOLOGIA
26 |  | WELCH ALLYN | TYCOS | 100722165153 | 53725 | ENDOCRINOLOGIA
27 |  | WELCH ALLYN | TYCOS | 100722161941 | 53726 | ENDOCRINOLOGIA
28 |  | WELCH ALLYN | TYCOS | 050120111153 | 43466 | ENDOCRINOLOGIA
29 |  | WELCH ALLYN | TYCOS | 100722164912 | 53724 | ENDOCRINOLOGIA
TOTAL
TOTAL SERVICIO SOLICITADO
*GARANTÍA DE REPUESTOS Y/O ACCESORIOS: LA GARANTÍA PARA LOS REPUESTOS Y/O ACCESORIOS DEBE SER DE TRES (3) MESES DESPÚES DE LA FECHA DE INSTALACIÓN Y PUESTA EN FUNCIONAMIENTO, LA CUAL SE ENCUENTRA INCLUIDA EN EL SERVICIO SOLICITADO.
* LOS EQUIPOS RELACIONADOS EN EL PRESENTE ANEXO, ESTAN SUJETOS A MODIFICACION DURANTE EL PROCESO DE SELECCIÓN Y LA EJECUCION DEL CONTRATO.
______________________________________________________
REPRESENTATE LEGAL
NOMBRE COMPAÑÍA
2018-02-13

## ITEM 34
INSTITUTO NACIONAL DE CANCEROLOGIA ESE
GESTIÓN DE LA TECNOLOGÍA
SOLICITUDES DE MANTENIMIENTO DE EQUIPOS MÉDICOS
ANEXO N° 06 ELEMENTOS O SERVICIOS REQUERIDOS
ITEM No. 34 EQUIPOS DE ODONTOLOGÍA
MANTENIMIENTO PREVENTIVO Y CORRECTIVO
# | EQUIPO | MARCA | MODELO | SERIE | ACTIVO FIJO | UBICACIÓN | CANTIDAD VISITAS 2017 | VALOR UNITARIO POR VISITA | IVA | VALOR TOTAL | VERIFICACIÓN METROLÓGICA | IVA | VALOR TOTAL | SEGURIDAD ELÉCTRICA | IVA | VALOR TOTAL
[11 empty] | SI APLICA |  |  | SI APLICA
1 | UNIDADES ODONTOLOGÍA | ITALDENT | NACIONAL | 60876 | 48951 | ODONTOLOGÍA | 1 |  |  |  | SI APLICA |  |  | NO APLICA
2 |  | ITALDENT | NACIONAL | 60877 | 49480
3 | CAVITRON | DENTSPLY | CAVITRON SPS | 119-06159 | 16367 | [5 empty] | NO APLICA |  |  | SI APLICA
TOTAL
TOTAL SERVICIO SOLICITADO
*GARANTÍA DE REPUESTOS Y/O ACCESORIOS: LA GARANTÍA PARA LOS REPUESTOS Y/O ACCESORIOS DEBE SER DE TRES (3) MESES DESPÚES DE LA FECHA DE INSTALACIÓN Y PUESTA EN FUNCIONAMIENTO, LA CUAL SE ENCUENTRA INCLUIDA EN EL SERVICIO SOLICITADO.
* LOS EQUIPOS RELACIONADOS EN EL PRESENTE ANEXO, ESTAN SUJETOS A MODIFICACION DURANTE EL PROCESO DE SELECCIÓN Y LA EJECUCION DEL CONTRATO.
______________________________________________________
REPRESENTATE LEGAL
NOMBRE COMPAÑÍA
2018-02-13

## ITEM 35
INSTITUTO NACIONAL DE CANCEROLOGIA ESE
GESTIÓN DE LA TECNOLOGÍA
SOLICITUDES DE MANTENIMIENTO DE EQUIPOS MÉDICOS
ANEXO N° 06 ELEMENTOS O SERVICIOS REQUERIDOS
ITEM No. 35 LÁMPARAS DE PROCEDIMIENTO
MANTENIMIENTO PREVENTIVO Y CORRECTIVO
# | EQUIPO | MARCA | MODELO | SERIE | ACTIVO FIJO | UBICACIÓN | CANTIDAD VISITAS 2018 | VALOR UNITARIO POR VISITA | IVA | VALOR TOTAL | VERIFICACIÓN METROLÓGICA | IVA | VALOR TOTAL | SEGURIDAD ELÉCTRICA | IVA | VALOR TOTAL
[11 empty] | NO APLICA |  |  | NO APLICA
1 | LÁMPARAS DE PROCEDIMIENTO | WELCH ALLYN | LS-135 | NR | 48374 | GINECOLOGIA | 1
2 |  | WELCH ALLYN | LS-135 | NR | 48376 | GINECOLOGIA
3 |  | WELCH ALLYN | LS-135 | NR | 48375 | GINECOLOGIA
4 |  | WELCH ALLYN | LS-135 | REF 400 | 49774 | RADIOTERAPIA
5 |  | WELCH ALLYN | NR | NR | 56769 | UCI PEDIATRICA
6 |  | WELCH ALLYN | LS-135 | NO TIENE | 48371 | GAICA
7 |  | WELCH ALLYN | LS-135 | 04430 | 48373 | GAICA
8 |  | WELCH ALLYN | LS-135 | REF 400 | 43182 | BRAQUITERAPIA
TOTAL
TOTAL SERVICIO SOLICITADO
*GARANTÍA DE REPUESTOS Y/O ACCESORIOS: LA GARANTÍA PARA LOS REPUESTOS Y/O ACCESORIOS DEBE SER DE TRES (3) MESES DESPÚES DE LA FECHA DE INSTALACIÓN Y PUESTA EN FUNCIONAMIENTO, LA CUAL SE ENCUENTRA INCLUIDA EN EL SERVICIO SOLICITADO.
* LOS EQUIPOS RELACIONADOS EN EL PRESENTE ANEXO, ESTAN SUJETOS A MODIFICACION DURANTE EL PROCESO DE SELECCIÓN Y LA EJECUCION DEL CONTRATO.
______________________________________________________
REPRESENTATE LEGAL
NOMBRE COMPAÑÍA
2018-02-13

## ITEM 36
INSTITUTO NACIONAL DE CANCEROLOGIA ESE
GESTIÓN DE LA TECNOLOGÍA
SOLICITUDES DE MANTENIMIENTO DE EQUIPOS MÉDICOS
ANEXO N° 06 ELEMENTOS O SERVICIOS REQUERIDOS
ITEM No. 36 SUCCIONADORES
MANTENIMIENTO PREVENTIVO Y CORRECTIVO
# | EQUIPO | MARCA | MODELO | SERIE | ACTIVO FIJO | UBICACIÓN | CANTIDAD VISITAS 2018 | VALOR UNITARIO POR VISITA | IVA | VALOR TOTAL | VERIFICACIÓN METROLÓGICA | IVA | VALOR TOTAL | SEGURIDAD ELÉCTRICA | IVA | VALOR TOTAL
[11 empty] | NO APLICA |  |  | NO APLICA
1 | SUCCIONADORES | EASY VAC | PM 60 | 27297 | 43452 | BRAQUITERAPIA | 1
2 |  | THOMAS | 1130 | 099800002171 | 20703 | CIRUGÍA
3 |  | THOMAS | 1615 | 020500000152 | 43146 | HOSPITALIZACIÓN
4 |  | THOMAS | MEDI-PUMP 1130-067 | 59400000463 | 15378
5 |  | THOMAS | MEDI-PUMP 1130-067H | 1099 00002732 | 18233 | TERAPIA RESPIRATORIA
6 |  | THOMAS | MEDIPUMP 1630 | 110600002085 | 48684 | HOSPITALIZACIÓN
7 |  | THOMAS | MEDI-PUMP 1130-067B | 119600000410 | 13126
8 |  | THOMAS | MEDI-PUMP 1630 | 81100007338 | 55735 | RADIOLOGÍA
9 |  | MEDIPUMP | 1615 | 020500000238 | 43144 | HOSPITALIZACIÓN
10 |  | JMAH | SXT-5A | LP.10.080 | 54521 | UCI PEDIATRICA
11 |  | THOMAS | 1630 | 81100007297 | 55734 | HOSPITALIZACION
12 |  | Thomas | MEDI-PUMP 1630 | 21500009654 | 58936 | URGENCIAS PEDIATRICAS
13 |  | Thomas | MEDI-PUMP 1630 | 21500009627 | 58934 | HOSPITALIZACION
14 |  | Thomas | MEDI-PUMP 1630 | 21500009501 | 58938 | HOSPITALIZACION
15 |  | Thomas | MEDI-PUMP 1630 | 21500009546 | 58937 | BANCO DE SANGRE
16 |  | Thomas | MEDI-PUMP 1630 | 21500009540 | 58939 | HOSPITALIZACION 3 PISO OCCIDENTE
17 |  | Thomas | MEDI-PUMP 1630 | 21500009649 | 58935 | MEDICINA NUCLEAR
18 |  | Thomas | MEDI-PUMP 1630 | 21500009505 | 58933 | MEDICINA NUCLEAR
TOTAL
TOTAL SERVICIO SOLICITADO
*GARANTÍA DE REPUESTOS Y/O ACCESORIOS: LA GARANTÍA PARA LOS REPUESTOS Y/O ACCESORIOS DEBE SER DE TRES (3) MESES DESPÚES DE LA FECHA DE INSTALACIÓN Y PUESTA EN FUNCIONAMIENTO, LA CUAL SE ENCUENTRA INCLUIDA EN EL SERVICIO SOLICITADO.
* LOS EQUIPOS RELACIONADOS EN EL PRESENTE ANEXO, ESTAN SUJETOS A MODIFICACION DURANTE EL PROCESO DE SELECCIÓN Y LA EJECUCION DEL CONTRATO.
______________________________________________________
REPRESENTATE LEGAL
NOMBRE COMPAÑÍA
2018-02-13

## ITEM 37
INSTITUTO NACIONAL DE CANCEROLOGIA ESE
GESTIÓN DE LA TECNOLOGÍA
SOLICITUDES DE MANTENIMIENTO DE EQUIPOS MÉDICOS
ANEXO N° 06 ELEMENTOS O SERVICIOS REQUERIDOS
ITEM No. 37 EQUIPOS DE LABORATORIO (VARIOS)
MANTENIMIENTO PREVENTIVO Y CORRECTIVO
# | EQUIPO | MARCA | MODELO | SERIE | ACTIVO FIJO | UBICACIÓN | CANTIDAD VISITAS 2018 | VALOR UNITARIO POR VISITA | IVA | VALOR TOTAL | VERIFICACIÓN METROLÓGICA | IVA | VALOR TOTAL | SEGURIDAD ELÉCTRICA | IVA | VALOR TOTAL
1 | CAMARA DE ELECTROFORESIS | C.B.S. SCIENTIFIC | QNX-700 | 6064 | 55264 | BANCO NACIONAL DE TUMORES | 1 |  |  |  | NO APLICA |  |  | NO APLICA
2 | CAMARA DE ELECTROFORESIS | C.B.S. SCIENTIFIC | WSGE-014 | 6066 | 55266 | [5 empty] | NO APLICA |  |  | NO APLICA
3 | CAMARA DE ELECTROFORESIS | FISHERBIOTECH | FB-SB1316 | NR | 43801 | BIOLOGIA DEL CANCER |  |  |  |  | NO APLICA |  |  | NO APLICA
4 | CAMARA DE ELECTROFORESIS | OWL | B1A | 187185 | 23411 | [5 empty] | NO APLICA |  |  | NO APLICA
5 | CAMARA DE ELECTROFORESIS | FISHERBIOTECH | FB-SB1316 | NR | 43802 | [5 empty] | NO APLICA |  |  | NO APLICA
6 | CAMARA DE ELECTROFORESIS | LABNET | SUB SYSTEM 150/E-0350 | LNE35-0901 | NR | [5 empty] | NO APLICA |  |  | NO APLICA
7 | CAMARA DE ELECTROFORESIS | PHARMACIA BIOTECH | GNA 200 | 56230001 K3 001893 | 19148 | [5 empty] | NO APLICA |  |  | NO APLICA
8 | CAMARA DE ELECTROFORESIS | HORIZON | 751214 | NR | 22656 | GENÉTICA |  |  |  |  | NO APLICA |  |  | NO APLICA
9 | CAMARA DE ELECTROFORESIS | HORIZON | 58 | 182341 | 13897 | [5 empty] | NO APLICA |  |  | NO APLICA
10 | CAMARA DE ELECTROFORESIS | C.B.S | SGE-030 | NR | 33830 | [5 empty] | NO APLICA |  |  | NO APLICA
11 | CAMARA DE ELECTROFORESIS | C.B.S | SGE-030 | NR | 12345 | [5 empty] | NO APLICA |  |  | NO APLICA
12 | CONTADOR DE CELULAS | NR | NR | NR | 48390 | PATOLOGIA |  |  |  |  | NO APLICA |  |  | NO APLICA
13 | CONTADOR DE CELULAS | FISHER SCIENTIFIC | NR | NR | 48389 | PATOLOGIA |  |  |  |  | NO APLICA |  |  | NO APLICA
14 | CONTADOR DE CELULAS | KRAMER | IMP001 | 912 | 58145 | LABORATORIO CLINICO |  |  |  |  | NO APLICA |  |  | NO APLICA
15 | CONTADOR DE CELULAS | KRAMER | IMP001 | 913 | 58146 | LABORATORIO CLINICO |  |  |  |  | NO APLICA |  |  | NO APLICA
16 | CORTADORA DE GASA | EASTMAN | CARDINAL | 2-E14325 | 26727 | ESTERILIZACIÓN |  |  |  |  | NO APLICA |  |  | NO APLICA
17 | EQUIPO DE ENFRIAMIENTO POR CIRCULACIÓN | PHARMACIA BIOTECH | MULTITEMP III | 1 97 003966/002 | 17027 | BIOLOGIA DEL CANCER |  |  |  |  | SI APLICA |  |  | SI APLICA
18 | EQUIPO PARA TRANSFERENCIA DE PROTEINAS DNA | HOEFER | TE70 | 20019734 | 17026 | BIOLOGIA DEL CANCER |  |  |  |  | NO APLICA |  |  | NO APLICA
19 | FOTOMETRO | EPPENDORF | BIOPHOTOMETER | 613121459 | 25200 | BIOLOGIA DEL CANCER |  |  |  |  | NO APLICA |  |  | SI APLICA
20 | FUENTE DE PODER ELECTROFORESIS | BIOTECH | EPS 301 | 56307480 K3 001856 | 22271 | BANCO NACIONAL DE TUMORES |  |  |  |  | NO APLICA |  |  | SI APLICA
21 | FUENTE DE PODER ELECTROFORESIS | C.B.S. SCIENTIFIC | EPS-300X | CSE11102956 | 61282 | BANCO NACIONAL DE TUMORES |  |  |  |  | NO APLICA |  |  | SI APLICA
22 | LAVADOR DE MICROPLACAS ELISA | TECAN | COLUMBUS PLUS-PRO BASIC | 512000002 | 44719 | BIOLOGIA DEL CANCER |  |  |  |  | NO APLICA |  |  | NO APLICA
23 | LAVADOR DE MICROPLACAS ELISA | DYNEX | ULTRAWASH PLUS | 1UWA-2370 | 49859 | BIOLOGIA DEL CANCER |  |  |  |  | NO APLICA |  |  | NO APLICA
24 | LECTOR ELISA | LABSYSTEM | 347 | 347020-085 | 10868 | BIOLOGIA DEL CANCER | 1 |  |  |  | NO APLICA |  |  | NO APLICA
25 | LUMINOMETRO | TECAN | GENIOS-BASIC | 512000009 | 20688 | BIOLOGIA DEL CANCER |  |  |  |  | NO APLICA |  |  | NO APLICA
26 | MEDIDOR DE PH | MARTINI | Mi 105 | 659904 | 51238 | LABORATORIO CLINICO |  |  |  |  | SI APLICA |  |  | NO APLICA
27 | PEACHIMETRO | HANNA INSTRUMENTS | HI3220 | 8394225 | 54975 | BANCO NACIONAL DE TUMORES |  |  |  |  | SI APLICA |  |  | NO APLICA
28 | PEACHIMETRO | ORION | 520A | 007152 | 11067 | BIOLOGIA DEL CANCER |  |  |  |  | SI APLICA |  |  | NO APLICA
29 | PEACHIMETRO | METROHM | 17440010 | 25303 | 21303 | GENETICA |  |  |  |  | SI APLICA |  |  | NO APLICA
30 | PEACHIMETRO | FISHER SCIENTIFIC / ACCUMET | AR1O PH METER | AR93317486 | 55636 | RADIOFARMACIA |  |  |  |  | SI APLICA |  |  | NO APLICA
31 | PROGRAMADOR DE TIEMPO | FISHER SCIENTIFIC | 151 | 507N0085 | 43438 | PATOLOGIA |  |  |  |  | NO APLICA |  |  | NO APLICA
32 | PROGRAMADOR DE TIEMPO | FISHER SCIENTIFIC | 151 | 507N0088 | 43439 | PATOLOGIA |  |  |  |  | NO APLICA |  |  | NO APLICA
33 | ROTADOR | ORBITRON ROTATOR II | 260250 | 610 | 14592 | BIOLOGIA DEL CANCER |  |  |  |  | NO APLICA |  |  | NO APLICA
34 | ROTADOR | SCIENTIFIC INDUSTRIES | VORTEX GENIE 2 / G-560 | 2-336343 | 21100 | GENETICA |  |  |  |  | NO APLICA |  |  | NO APLICA
35 | ROTADOR/MEZCLADOR | LABNET | VORTEX MIXER/ S0200 | Z1050811 | 55673 | PATOLOGIA |  |  |  |  | NO APLICA |  |  | NO APLICA
36 | SONICADOR | FISHER SCIENTIFIC | D100 | FS-3522 | 49752 | BIOLOGIA DEL CANCER |  |  |  |  | NO APLICA |  |  | NO APLICA
37 | TRANSILUMINADOR UV | UVP | UV TMW-20 | 95-0171-04 | 13446 | BIOLOGIA DEL CANCER |  |  |  |  | NO APLICA |  |  | NO APLICA
38 | CABINA PARA PCR | PLAS LABS | 825-PCR/HEA | 33009H | 53292 | BANCO NACIONAL DE TUMORES |  |  |  |  | NO APLICA |  |  | NO APLICA
39 |  | PLAS LABS | 825PCR/HEPA | 33209H | 53290 | [5 empty] | NO APLICA |  |  | NO APLICA
40 |  | PLAS LABS | 825PCR/HEPA | 33109H | 53291 | [5 empty] | NO APLICA |  |  | NO APLICA
41 |  | THE CLONE ZONE | NR | NR | 26190 | GENÉTICA |  |  |  |  | NO APLICA |  |  | NO APLICA
42 |  | THE CLONE ZONE | NR | NR | 23993 | [5 empty] | NO APLICA |  |  | NO APLICA
43 |  | THE CLONE ZONE | NR | NR | 21029 | [5 empty] | NO APLICA |  |  | NO APLICA
TOTAL
TOTAL SERVICIO SOLICITADO
*GARANTÍA DE REPUESTOS Y/O ACCESORIOS: LA GARANTÍA PARA LOS REPUESTOS Y/O ACCESORIOS DEBE SER DE TRES (3) MESES DESPÚES DE LA FECHA DE INSTALACIÓN Y PUESTA EN FUNCIONAMIENTO, LA CUAL SE ENCUENTRA INCLUIDA EN EL SERVICIO SOLICITADO.
* LOS EQUIPOS RELACIONADOS EN EL PRESENTE ANEXO, ESTAN SUJETOS A MODIFICACION DURANTE EL PROCESO DE SELECCIÓN Y LA EJECUCION DEL CONTRATO.
______________________________________________________
REPRESENTATE LEGAL
NOMBRE COMPAÑÍA
2018-02-13

## ITEM 38
INSTITUTO NACIONAL DE CANCEROLOGIA ESE
GESTIÓN DE LA TECNOLOGÍA
SOLICITUDES DE MANTENIMIENTO DE EQUIPOS MÉDICOS
ANEXO N° 06 ELEMENTOS O SERVICIOS REQUERIDOS
ITEM No. 38 SISTEMA DE ESTERILIZACIÓN Y SISTEMA PARA MANTENER MANTAS CALIENTES
TIPO DE MANTENIMIENTO: PREVENTIVO INCLUYENDO LAS VISITAS NECESARIAS EN CASO DE FALLA Y/O DAÑO
# | EQUIPO | MARCA | MODELO | SERIE | ACTIVO FIJO | UBICACIÓN | CANTIDAD VISITAS 2018 | VALOR UNITARIO POR VISITA | IVA | VALOR TOTAL | VERIFICACIÓN METROLÓGICA | IVA | VALOR TOTAL | SEGURIDAD ELÉCTRICA | IVA | VALOR TOTAL
[11 empty] | SI APLICA |  |  | SI APLICA
1 | SISTEMA PARA MANTENER MANTAS CALIENTES | ENTHERMICS | EC2180 | 596046-000 | 50283 | CIRUGÍA | 1 |  |  |  | SI APLICA |  |  | SI APLICA
2 | HISTOBATH | ALPHELYS | SNAP FROST 2 | 103062 | NO TIENE | PATOLOGÍA CX |  |  |  |  | SI APLICA |  |  | SI APLICA
TOTAL
TOTAL SERVICIO SOLICITADO
*GARANTÍA DE REPUESTOS Y/O ACCESORIOS: LA GARANTÍA PARA LOS REPUESTOS Y/O ACCESORIOS DEBE SER DE TRES (3) MESES DESPÚES DE LA FECHA DE INSTALACIÓN Y PUESTA EN FUNCIONAMIENTO, LA CUAL SE ENCUENTRA INCLUIDA EN EL SERVICIO SOLICITADO.
* LOS EQUIPOS RELACIONADOS EN EL PRESENTE ANEXO, ESTAN SUJETOS A MODIFICACION DURANTE EL PROCESO DE SELECCIÓN Y LA EJECUCION DEL CONTRATO.
______________________________________________________
REPRESENTATE LEGAL
NOMBRE COMPAÑÍA
2018-02-13

## ITEM 39
INSTITUTO NACIONAL DE CANCEROLOGIA ESE
GESTIÓN DE LA TECNOLOGÍA
SOLICITUDES DE MANTENIMIENTO DE EQUIPOS MÉDICOS
ANEXO N° 06 ELEMENTOS O SERVICIOS REQUERIDOS
ITEM No. 39 HORNOS
TIPO DE MANTENIMIENTO: PREVENTIVO INCLUYENDO LAS VISITAS NECESARIAS EN CASO DE FALLA Y/O DAÑO
# | EQUIPO | MARCA | MODELO | SERIE | ACTIVO FIJO | UBICACIÓN | CANTIDAD VISITAS 2018 | VALOR UNITARIO POR VISITA | IVA | VALOR TOTAL | VERIFICACIÓN METROLÓGICA | IVA | VALOR TOTAL | SEGURIDAD ELÉCTRICA | IVA | VALOR TOTAL
[11 empty] | SI APLICA |  |  | SI APLICA
1 | HORNO DE SECADO | LABLINE | 100 | 1198-1572 | 21093 | GENETICA | 1
2 | HORNO DE SECADO | MEMMERT | NR | NR | 21979 | GENETICA
3 | HORNO | MMM | ECOCELL | 48332-0000 | 50230 | LABORATORIO CLÍNICO
4 | HORNO | ECOCELL | EC-55 | D130514 | 58226 | PATOLOGIA
5 | HORNO | ECOCELL | EC-55 | D130522 | 58227 | PATOLOGIA
6 | HORNO | MEMMERT | NR | NR | 2377 | PATOLOGIA
7 | HORNO | SHELAB | 1310 | 05044805 | 43382 | RADIOFARMACIA
8 | HORNO -INCUBADORA | THERMO | 3524 | 107067 | 55635 | RADIOFARMACIA
9 | HORNO | FISHER SCIENTIFIC | NR | 1582070766929 | 55634 | RADIOFARMACIA
TOTAL | [9 empty] | 0 |  |  | 0 |  |  | 0
TOTAL | [9 empty] | 0 |  |  | 0 |  |  | 0
TOTAL SERVICIO SOLICITADO | [9 empty] | 0
*GARANTÍA DE REPUESTOS Y/O ACCESORIOS: LA GARANTÍA PARA LOS REPUESTOS Y/O ACCESORIOS DEBE SER DE TRES (3) MESES DESPÚES DE LA FECHA DE INSTALACIÓN Y PUESTA EN FUNCIONAMIENTO, LA CUAL SE ENCUENTRA INCLUIDA EN EL SERVICIO SOLICITADO.
* LOS EQUIPOS RELACIONADOS EN EL PRESENTE ANEXO, ESTAN SUJETOS A MODIFICACION DURANTE EL PROCESO DE SELECCIÓN Y LA EJECUCION DEL CONTRATO.
______________________________________________________
REPRESENTATE LEGAL
NOMBRE COMPAÑÍA
2018-02-13

## ITEM 40
INSTITUTO NACIONAL DE CANCEROLOGIA ESE
GESTIÓN DE LA TECNOLOGÍA
SOLICITUDES DE MANTENIMIENTO DE EQUIPOS MÉDICOS
ANEXO N° 06 ELEMENTOS O SERVICIOS REQUERIDOS
ITEM No. 40 INCUBADORAS
TIPO DE MANTENIMIENTO: PREVENTIVO INCLUYENDO LAS VISITAS NECESARIAS EN CASO DE FALLA Y/O DAÑO
# | EQUIPO | MARCA | MODELO | SERIE | ACTIVO FIJO | UBICACIÓN | CANTIDAD VISITAS 2018 | VALOR UNITARIO POR VISITA | IVA | VALOR TOTAL | VERIFICACIÓN METROLÓGICA | IVA | VALOR TOTAL | SEGURIDAD ELÉCTRICA | IVA | VALOR TOTAL
[11 empty] | SI APLICA |  |  | SI APLICA
1 | INCUBADORA DE PLAQUETAS | NR | BIO-HB-4800 III | NR | 48398 | BANCO DE SANGRE | 1
2 | INCUBADORA | AMERSHAM | ZLE 152 | 175 | 18322 | BIOLOGIA DEL CANCER
3 | INCUBADORA | LAB-LINE | LC INCUBATOR/203 | 0200-0396 | 18845 | BIOLOGIA DEL CANCER
4 | INCUBADORA | LAB-LINE | , | 0302-0810 | 21032 | BIOLOGIA DEL CANCER
5 | INCUBADORA AGITACION | LABNET | I5 211DS | 09016008 | 50581 | BIOLOGIA DEL CANCER
6 | INCUBADORA DE HIBRIDACION | LAB-LINE | 308 | 0895-00 | 13428 | GENETICA
7 | INCUBADORA | MMM | ECOCELL | NR | 50231 | LABORATORIO CLÍNICO
8 | INCUBADORA DE BAÑO SECO | BARNSTED | DB17615 | 17613765 | NR | LABORATORIO CLÍNICO
9 | INCUBADORA | MEMMERT | IN750 | 8140060 | 57757 | LABORATORIO CLÍNICO
TOTAL
TOTAL SERVICIO SOLICITADO
*GARANTÍA DE REPUESTOS Y/O ACCESORIOS: LA GARANTÍA PARA LOS REPUESTOS Y/O ACCESORIOS DEBE SER DE TRES (3) MESES DESPÚES DE LA FECHA DE INSTALACIÓN Y PUESTA EN FUNCIONAMIENTO, LA CUAL SE ENCUENTRA INCLUIDA EN EL SERVICIO SOLICITADO.
* LOS EQUIPOS RELACIONADOS EN EL PRESENTE ANEXO, ESTAN SUJETOS A MODIFICACION DURANTE EL PROCESO DE SELECCIÓN Y LA EJECUCION DEL CONTRATO.
______________________________________________________
REPRESENTATE LEGAL
NOMBRE COMPAÑÍA
2018-02-13