## ITEM 01
INSTITUTO NACIONAL DE CANCEROLOGIA ESE
GESTIÓN DE LA TECNOLOGÍA
SOLICITUDES DE MANTENIMIENTO DE EQUIPOS MÉDICOS
ANEXO N° 06 ELEMENTOS O SERVICIOS REQUERIDOS
ITEM No. 01 CAMAS HOSPITALARIAS
TIPO DE MANTENIMIENTO: PREVENTIVO Y CORRECTIVO
# | EQUIPO | MARCA | MODELO | SERIE | ACTIVO FIJO | UBICACIÓN | CANTIDAD VISITAS | VALOR UNITARIO POR VISITA | IVA | VALOR TOTAL | VERIFICACIÓN METROLÓGICA | IVA | VALOR TOTAL | SEGURIDAD ELÉCTRICA | IVA | VALOR TOTAL
[11 empty] | NO APLICA |  |  | SI APLICA
1 |  | HILL-ROM | BASIC CARE/P1440A000010 | H066BE0915 | 45163 | HOSPITALIZACIÓN | UNA (1) VISITA 2019 UNA (1) VISITA 2020 | 30014225 30014322 VF
2 |  | HILL-ROM | BASIC CARE/P1440A000010 | H069BE0968 | 45128
3 |  | HILL-ROM | BASIC CARE/P1440A000010 | H068BE0949 | 45160
4 |  | HILL-ROM | BASIC CARE/P1440A000010 | H067BE0932 | 45153
5 | CAMAS HOSPITALARIAS | HILL-ROM | BASIC CARE/P1440A000010 | H067BE0923 | 45116
6 |  | HILL-ROM | BASIC CARE/P1440A000010 | H063BE0880 | 45201
7 |  | HILL-ROM | BASIC CARE/P1440A000010 | H063BE0874 | 45155
8 |  | HILL-ROM | BASIC CARE/P1440A000010 | H068BE0946 | 45132
9 |  | HILL-ROM | BASIC CARE/P1440A000010 | H063BE0875 | 45199
10 |  | HILL-ROM | BASIC CARE/P1440A000010 | H063BE0879 | 45197
11 |  | HILL-ROM | BASIC CARE/P1440A000010 | H065BE0891 | 45213
12 |  | HILL-ROM | BASIC CARE/P1440A000010 | H067BE0934 | 45127
13 |  | HILL-ROM | BASIC CARE/P1440A000010 | H067BE0935 | 45114
14 |  | HILL-ROM | BASIC CARE/P1440A000010 | H066BE0906 | 45211
15 |  | HILL-ROM | BASIC CARE/P1440A000010 | H068BE0955 | 45134
16 |  | HILL-ROM | BASIC CARE/P1440A000010 | H066BE0917 | 45117
17 |  | HILL-ROM | BASIC CARE/P1440A000010 | H063BE0872 | 45190
18 |  | HILL-ROM | BASIC CARE/P1440A000010 | H063BE0881 | 45183
19 |  | HILL-ROM | BASIC CARE/P1440A000010 | H063BE0871 | 45200
20 |  | HILL-ROM | BASIC CARE/P1440A000010 | H065BE0893 | 45159
21 |  | HILL-ROM | BASIC CARE/P1440A000010 | H067BE0924 | 45121
22 |  | HILL-ROM | BASIC CARE/P1440A000010 | H065BE0883 | 45204
23 |  | HILL-ROM | BASIC CARE/P1440A000010 | H067BE0939 | 45136
24 |  | HILL-ROM | BASIC CARE/P1440A000010 | H063BE0878 | 45151
25 |  | HILL-ROM | BASIC CARE/P1440A000010 | H068BE0961 | 45138
26 |  | HILL-ROM | BASIC CARE/P1440A000010 | NR | 45161
27 |  | HILL-ROM | BASIC CARE/P1440A000010 | H068BE0947 | 45170
28 |  | HILL-ROM | BASIC CARE/P1440A000010 | H067BE0938 | 45142
29 |  | HILL-ROM | BASIC CARE/P1440A000010 | H068BE0942 | 45148
30 |  | HILL-ROM | BASIC CARE/P1440A000010 | H067BE0941 | 45144
31 |  | HILL-ROM | BASIC CARE/P1440A000010 | H068BE0948 | 45175
32 |  | HILL-ROM | BASIC CARE/P1440A000010 | H063BE0864 | 45185
33 |  | HILL-ROM | BASIC CARE/P1440A000010 | H067BE0937 | 45156
34 |  | HILL-ROM | BASIC CARE/P1440A000010 | H066BE0918 | 45111
35 |  | HILL-ROM | BASIC CARE/P1440A000010 | H063BE0867 | 45194
36 | CAMAS HOSPITALARIAS | HILL-ROM | BASIC CARE/P1440A000010 | H066BE0904 | 45179
37 |  | HILL-ROM | BASIC CARE/P1440A000010 | H065BE0890 | 45192
38 |  | HILL-ROM | BASIC CARE/P1440A000010 | H065BE0897 | 45158
39 |  | HILL-ROM | BASIC CARE/P1440A000010 | H067BE0930 | 45133
40 |  | HILL-ROM | BASIC CARE/P1440A000010 | H067BE0931 | 45164
41 |  | HILL-ROM | BASIC CARE/P1440A000010 | H066BE0920 | 45119
42 |  | HILL-ROM | BASIC CARE/P1440A000010 | H067BE0927 | 45131
43 |  | HILL-ROM | BASIC CARE/P1440A000010 | H066BE0911 | 45212
44 |  | HILL-ROM | BASIC CARE/P1440A000010 | H066BE0908 | 45187
45 |  | HILL-ROM | BASIC CARE/P1440A000010 | NR | 45189
46 |  | HILL-ROM | BASIC CARE/P1440A000010 | H065BE0896 | 45123
47 |  | HILL-ROM | BASIC CARE/P1440A000010 | H068BE0944 | 45141
48 |  | HILL-ROM | BASIC CARE/P1440A000010 | H065BE0894 | 45191
49 |  | HILL-ROM | BASIC CARE/P1440A000010 | H068BE0956 | 45139
50 |  | HILL-ROM | BASIC CARE/P1440A000010 | H067BE0926 | 45143
51 |  | HILL-ROM | BASIC CARE/P1440A000010 | H063BE0877 | 45196
52 |  | HILL-ROM | BASIC CARE/P1440A000010 | H068BE0954 | 45154
53 |  | HILL-ROM | BASIC CARE/P1440A000010 | H065BE0886 | 45177
54 |  | HILL-ROM | BASIC CARE/P1440A000010 | H067BE0928 | 45115
55 |  | HILL-ROM | BASIC CARE/P1440A000010 | NR | 45174
56 |  | HILL-ROM | BASIC CARE/P1440A000010 | H067BE0925 | 45126
57 |  | HILL-ROM | BASIC CARE/P1440A000010 | H065BE0889 | 45193
58 |  | HILL-ROM | BASIC CARE/P1440A000010 | H068BE0958 | 45137
59 |  | HILL-ROM | BASIC CARE/P1440A000010 | H065BE0901 | 45180
60 |  | HILL-ROM | BASIC CARE/P1440A000010 | H066BE0913 | 45167
61 |  | HILL-ROM | BASIC CARE/P1440A000010 | H065BE0888 | 45176
62 |  | HILL-ROM | BASIC CARE/P1440A000010 | H065BE0887 | 45112
63 |  | HILL-ROM | BASIC CARE/P1440A000010 | H067BE0940 | 45172
64 |  | HILL-ROM | BASIC CARE/P1440A000010 | H067BE0922 | 45125
65 |  | HILL-ROM | BASIC CARE/P1440A000010 | H066BE0902 | 45184
66 |  | HILL-ROM | BASIC CARE/P1440A000010 | H068BE0945 | 45171
67 | CAMAS HOSPITALARIAS | HILL-ROM | BASIC CARE/P1440A000010 | H065BE0884 | 45188
68 |  | HILL-ROM | BASIC CARE/P1440A000010 | H063BE0869 | 45206
69 |  | HILL-ROM | BASIC CARE/P1440A000010 | H068BE0943 | 45140
70 |  | HILL-ROM | BASIC CARE/P1440A000010 | H063BE0870 | 45209
71 |  | HILL-ROM | BASIC CARE/P1440A000010 | H063BE0862 | 45208
72 |  | HILL-ROM | BASIC CARE/P1440A000010 | H066BE0910 | 45165
73 |  | HILL-ROM | BASIC CARE/P1440A000010 | H068BE0950 | 45205
74 |  | HILL-ROM | BASIC CARE/P1440A000010 | H066BE0907 | 45207
75 |  | HILL-ROM | BASIC CARE/P1440A000010 | HO68BE0957 | 45162
76 |  | HILL-ROM | BASIC CARE/P1440A000010 | H067BE0933 | 45169
77 |  | HILL-ROM | BASIC CARE/P1440A000010 | H066BE0903 | 45178
78 |  | HILL-ROM | BASIC CARE/P1440A000010 | H066BE0921 | 45120
79 |  | HILL-ROM | BASIC CARE/P1440A000010 | H065BE0899 | 45198
80 |  | HILL-ROM | BASIC CARE/P1440A000010 | H068BE0953 | 45135
81 |  | HILL-ROM | BASIC CARE/P1440A000010 | H063BE0868 | 45186
82 |  | HILL-ROM | BASIC CARE/P1440A000010 | H068BE0959 | 45146
83 |  | HILL-ROM | BASIC CARE/P1440A000010 | H066BE0909 | 45195
84 |  | HILL-ROM | BASIC CARE/P1440A000010 | H066BE0914 | 45168
85 |  | HILL-ROM | BASIC CARE/P1440A000010 | H063BE0863 | 45182
86 |  | HILL-ROM | BASIC CARE/P1440A000010 | H063BE0876 | 45203
87 |  | HILL-ROM | BASIC CARE/P1440A000010 | H066BE0905 | 45202
88 |  | HILL-ROM | BASIC CARE/P1440A000010 | H066BE0912 | 45166
89 |  | HILL-ROM | BASIC CARE/P1440A000010 | H068BE0951 | 45129
90 |  | HILL-ROM | BASIC CARE/P1440A000010 | H069BE0967 | 45130
91 |  | HILL-ROM | BASIC CARE/P1440A000010 | H069BE0963 | 45173
92 |  | HILL-ROM | BASIC CARE/P1440A000010 | H066BE0919 | 45122
93 |  | HILL-ROM | BASIC CARE/P1440A000010 | H068BE0960 | 45145
94 |  | HILL-ROM | BASIC CARE/P1440A000010 | H063BE0866 | 45210
95 |  | HILL-ROM | BASIC CARE/P1440A000010 | H065BE0885 | 45181
96 |  | HILL-ROM | BASIC CARE/P1440A000010 | H065BE0898 | 45124
97 |  | HILL-ROM | BASIC CARE/P1440A000010 | H069BE0962 | 45149
98 | CAMAS HOSPITALARIAS | HILL-ROM | BASIC CARE/P1440A000010 | H065BE0900 | 45110
99 |  | HILL-ROM | BASIC CARE/P1440A000010 | H066BE0916 | 45157
100 |  | HILL-ROM | BASIC CARE/P1440A000010 | H069BE0964 | 45150
101 |  | HILL-ROM | BASIC CARE/P1440A000010 | H066BE0965 | 45118
102 |  | HILL-ROM | BASIC CARE/P1440A000010 | H069BE0966 | 54045
103 |  | HILL-ROM | BASIC CARE/P1440A000010 | H069BE0966 | 45152
104 |  | HILL-ROM | BASIC CARE/P1440A000010 | H067BE0936 | 45113
105 |  | HILL-ROM | BASIC CARE/P1440A000010 | H063BE0865 | 45214
TOTAL
TOTAL SERVICIO SOLICITADO
*GARANTÍA DE REPUESTOS Y/O ACCESORIOS: LA GARANTÍA PARA LOS REPUESTOS Y/O ACCESORIOS DEBE SER DE TRES (3) MESES DESPÚES DE LA FECHA DE INSTALACIÓN Y PUESTA EN FUNCIONAMIENTO, LA CUAL SE ENCUENTRA INCLUIDA EN EL SERVICIO SOLICITADO.
* LOS EQUIPOS RELACIONADOS EN EL PRESENTE ANEXO, ESTAN SUJETOS A MODIFICACION DURANTE EL PROCESO DE SELECCIÓN Y LA EJECUCION DEL CONTRATO.
______________________________________________________
REPRESENTATE LEGAL
NOMBRE COMPAÑÍA
2019-05-16

## ITEM 02
INSTITUTO NACIONAL DE CANCEROLOGIA ESE
GESTIÓN DE LA TECNOLOGÍA
SOLICITUDES DE MANTENIMIENTO DE EQUIPOS MÉDICOS
ANEXO N° 06 ELEMENTOS O SERVICIOS REQUERIDOS
ITEM No. 02 CAMAS UCIS
MANTENIMIENTO PREVENTIVO Y CORRECTIVO
# | EQUIPO | MARCA | MODELO | SERIE | ACTIVO FIJO | UBICACIÓN | CANTIDAD VISITAS 2019 | VALOR UNITARIO POR VISITA | IVA | VALOR TOTAL | VERIFICACIÓN METROLÓGICA | IVA | VALOR TOTAL | SEGURIDAD ELÉCTRICA | IVA | VALOR TOTAL
[11 empty] | SI APLICA |  |  | SI APLICA
1 | CAMAS UCIS | SIGMA CARE | B-880AU | 1103310021 | 54722 | UCI QUIRÚRGICA, MÉDICA, PEDIÁTRICA Y TAMO | UNA (1) VISITA 2019 UNA (1) VISITA 2020
2 |  | SIGMA CARE | B-880AU | 1103310016 | 57547
3 |  | SIGMA CARE | B-880AU | 1103310014 | 54725
4 |  | SIGMA CARE | B-880AU | 1103310012 | 54726
5 |  | SIGMA CARE | B-880AU | 1103310017 | 54724
6 |  | SIGMA CARE | B-880AU | 1103310018 | 54721
7 |  | SIGMA CARE | B-880AU | 1103310023 | 54720
8 |  | SIGMA CARE | B-880AU | 1103310009 | 54727
9 |  | SIGMA CARE | B-880AU | 1103310015 | 48950
10 |  | SIGMA CARE | B-880AU | 1103310020 | 54723
11 |  | SIGMA CARE | B-880AU | 1103310022 | 54718
12 |  | SIGMA CARE | B-880AU | 103310011 | 54717
13 |  | SIGMA CARE | B-880AU | 1103310013 | 54715
14 |  | SIGMA CARE | B-880AU | 1103310024 | 54719
15 |  | SIGMA CARE | B-880AU | 1103310019 | 54714
16 |  | SIGMA CARE | B-880AU | 1103310010 | 54716
17 |  | STRICKER | FL28EX/GOBED | M10723 | 50929
18 |  | STRICKER | FL28EX/GOBED | M10725 | 50934
19 |  | STRICKER | FL28EX/GOBED | M10720 | 50931
20 |  | STRICKER | FL28EX/GOBED | M10730 | 50937
21 |  | STRICKER | FL28EX/GOBED | M10724 | 50928
22 |  | STRICKER | FL28EX/GOBED | M10726 | 50932
23 |  | STRICKER | FL28EX/GOBED | M10721 | 50933
24 |  | STRICKER | FL28EX/GOBED | M10729 | 50930
25 |  | STRICKER | FL28EX/GOBED | M10727 | 50936
26 |  | STRICKER | FL28EX/GOBED | M10728 | 50935
27 |  | STRICKER | FL28EX/GOBED | M10722 | 50927
28 |  | STRYKER | GOBED FL 2805 | R56152 | 56943
29 |  | STRYKER | GOBED FL 2805 | R56167 | 56944
30 |  | STRYKER | GOBED FL 2805 | R53404 | 56942
31 |  | STRYKER | GOBED FL 2805 | R56162 | 56940
32 |  | STRYKER | GOBED FL 2805 | R56151 | 56941
33 |  | STRYKER | GOBED FL 2805 | R56171 | 56939
34 |  | STRYKER | GOBED FL 2805 | R56166 | 56794
TOTAL
TOTAL SERVICIO SOLICITADO
*GARANTÍA DE REPUESTOS Y/O ACCESORIOS: LA GARANTÍA PARA LOS REPUESTOS Y/O ACCESORIOS DEBE SER DE TRES (3) MESES DESPÚES DE LA FECHA DE INSTALACIÓN Y PUESTA EN FUNCIONAMIENTO, LA CUAL SE ENCUENTRA INCLUIDA EN EL SERVICIO SOLICITADO.
* LOS EQUIPOS RELACIONADOS EN EL PRESENTE ANEXO, ESTAN SUJETOS A MODIFICACION DURANTE EL PROCESO DE SELECCIÓN Y LA EJECUCION DEL CONTRATO.
REPRESENTATE LEGAL
NOMBRE COMPAÑÍA
2019-05-16

## ITEM 03
INSTITUTO NACIONAL DE CANCEROLOGIA ESE
GESTIÓN DE LA TECNOLOGÍA
SOLICITUDES DE MANTENIMIENTO DE EQUIPOS MÉDICOS
ANEXO N° 06 ELEMENTOS O SERVICIOS REQUERIDOS
ITEM No. 03 CAMILLAS
MANTENIMIENTO PREVENTIVO Y CORRECTIVO
# | EQUIPO | MARCA | MODELO | SERIE | ACTIVO FIJO | UBICACIÓN | CANTIDAD VISITAS 2019 | VALOR UNITARIO POR VISITA | IVA | VALOR TOTAL | VERIFICACIÓN METROLÓGICA | IVA | VALOR TOTAL | SEGURIDAD ELÉCTRICA | IVA | VALOR TOTAL
[11 empty] | NO APLICA |  |  | NO APLICA
1 | CAMILLAS | STERIS | 462EMCST | 431707141 | 48348 | RADIOLOGÍA | UNA (1) VISITA 2019 UNA (1) VISITA 2020
2 |  | LOS PINOS | NR | NR | 54102 | MEDICINA NUCLEAR
3 |  | LOS PINOS | NR | NR | 54664
4 |  | LOS PINOS | NR | NR | 54665
5 |  | CI HEAITHCARE | P525 | 53144778 | 54597 | GASTROENTEROLOGIA
6 |  | CI HEAITHCARE | P526 | 53144777 | 54598
7 |  | DEWERT | DYMAT EZ | DBNG 026976 | 43409 | REHABILITACION
8 |  | STRYKER | 0737 STRETCHER | 0809 102023 | 50958 | HOSPITALIZACIÓN Y GAICA
9 |  | STRYKER | 0737 STRETCHER | 809102029 | 50954
10 |  | STRYKER | 0737 STRETCHER | 0809 102027 | 50947
11 |  | STRYKER | 0737 STRETCHER | 0809 102025 | 50946
12 |  | STRYKER | 0737 STRETCHER | 0809 102022 | 50939
13 |  | STRYKER | 0737 STRETCHER | 0809 102030 | 50942
14 |  | STRYKER | 0737 STRETCHER | 809102031 | 50943
15 |  | STRYKER | 0737 STRETCHER | 0809 102080 | 50940
16 |  | STRYKER | 0737 STRETCHER | 0809 102077 | 50945
17 |  | STRYKER | 0737 STRETCHER | 0809 102024 | 50948
18 |  | STRYKER | 0737 STRETCHER | 0809 102078 | 50941
19 |  | STRYKER | 0737 STRETCHER | 0809 102021 | 50944
20 |  | STRYKER | 0737 STRETCHER | 809102028 | 50957
21 |  | STRYKER | 0737 STRETCHER | 809102033 | 50956
22 |  | STRYKER | 0737 STRETCHER | 0809 102079 | 50951
23 |  | STRYKER | 0747 STRETCHER | 1312042769 | 56746
24 |  | STRYKER | 0747 STRETCHER | 1312042772 | 57991
25 |  | STRYKER | 0747 STRETCHER | 1312042768 | 57992
26 |  | STRYKER | 0747 STRETCHER | 1312042784 | 57993
27 |  | STRYKER | 0747 STRETCHER | 1407035011 | 58087
28 |  | STRYKER | 0737 STRETCHER | 809102076 | 50593
29 |  | STRYKER | 0737 STRETCHER | 809102035 | 50952
30 |  | STRYKER | 0737 STRETCHER | 809102026 | 50950
31 |  | STRYKER | 0737 STRETCHER | 0809 102034 | 50949
32 |  | STRYKER | 0737 STRETCHER | 0809 102017 | 50938
33 |  | STRYKER | 0737 STRETCHER | 0809 102032 | 50955
34 |  | STRYKER | 747 STRETCHER | 1407035008 | 57216
35 |  | STRYKER | 747 STRETCHER | 1509037809 | 59520
36 |  | STRYKER | 747 STRETCHER | 1509037827 | 59525
37 |  | STRYKER | 747 STRETCHER | 1509037831 | 59521
38 |  | STRYKER | 747 STRETCHER | 1509037802 | 59524
39 |  | STRYKER | 747 STRETCHER | 1509037806 | 59523
40 |  | STRYKER | 747 STRETCHER | 1509037816 | 59522
41 |  | STRYKER | 747 STRETCHER | 1512037491 | 59936
42 |  | STRYKER | 747 STRETCHER | 1512037493 | 59934
43 |  | STRYKER | 747 STRETCHER | 1512037494 | 59952
44 |  | STRYKER | 747 STRETCHER | 1512037495 | 59937
45 |  | STRYKER | 747 STRETCHER | 1512037497 | 59949
46 |  | STRYKER | 747 STRETCHER | 1512037499 | 59946
47 |  | STRYKER | 747 STRETCHER | 1512037505 | 59938
48 |  | STRYKER | 747 STRETCHER | 1512037506 | 59947
49 |  | STRYKER | 747 STRETCHER | 1512037655 | 59935
50 |  | STRYKER | 747 STRETCHER | 1512037513 | 59948
51 |  | STRYKER | 747 STRETCHER | 1512037523 | 59950
52 |  | STRYKER | 747 STRETCHER | 1512037531 | 59951
53 |  | STRYKER | 747 STRETCHER | 1512037640 | 59939
54 |  | STRYKER | 747 STRETCHER | 1512037641 | 59940
55 |  | STRYKER | 747 STRETCHER | 1512037644 | 59943
56 |  | STRYKER | 747 STRETCHER | 1512037646 | 59942
57 |  | STRYKER | 747 STRETCHER | 1512037647 | 59944
58 |  | STRYKER | 747 STRETCHER | 1512037651 | 59945
59 |  | STRYKER | 747 STRETCHER | 1512037652 | 59941
60 |  | STRYKER | 747 STRETCHER | 1512037654 | 59933
61 |  | NO REGISTRA | NO REGISTRA | NO REGISTRA | 55579 | IMÁGENES DIAGNOSTICAS
TOTAL
TOTAL SERVICIO SOLICITADO
*GARANTÍA DE REPUESTOS Y/O ACCESORIOS: LA GARANTÍA PARA LOS REPUESTOS Y/O ACCESORIOS DEBE SER DE TRES (3) MESES DESPÚES DE LA FECHA DE INSTALACIÓN Y PUESTA EN FUNCIONAMIENTO, LA CUAL SE ENCUENTRA INCLUIDA EN EL SERVICIO SOLICITADO.
* LOS EQUIPOS RELACIONADOS EN EL PRESENTE ANEXO, ESTAN SUJETOS A MODIFICACION DURANTE EL PROCESO DE SELECCIÓN Y LA EJECUCION DEL CONTRATO.
REPRESENTATE LEGAL
NOMBRE COMPAÑÍA
2019-05-16

## ITEM 04
INSTITUTO NACIONAL DE CANCEROLOGIA ESE
GESTIÓN DE LA TECNOLOGÍA
SOLICITUDES DE MANTENIMIENTO DE EQUIPOS MÉDICOS
ANEXO N° 06 ELEMENTOS O SERVICIOS REQUERIDOS
ITEM No. 4 MONITORES
MANTENIMIENTO PREVENTIVO Y CORRECTIVO
# | EQUIPO | MARCA | MODELO | SERIE | ACTIVO FIJO | UBICACIÓN | CANTIDAD VISITAS | VALOR UNITARIO POR VISITA | IVA | VALOR TOTAL | VERIFICACIÓN METROLÓGICA | IVA | VALOR TOTAL | SEGURIDAD ELÉCTRICA | IVA | VALOR TOTAL
[11 empty] | SI APLICA |  |  | SI APLICA
1 | MONITORES DE SIGNOS VITALES | MEDIANA | M-30 | 114613020010 | 56874 | GASTROENTEROLOGIA | UNA (1) VISITA 2019 UNA (1) VISITA 2020
2 |  | HUNTLEIGH | SL600NST | .114713010008 | 58562 | IMÁGENES DIAGNÓSTICAS
3 |  | HUNTLEIGH | SL600NST | .114713010024 | 58563 | ONCOLOGIA PEDIATRICA
4 |  | HUNTLEIGH | SL600NST | .114713010020 | 58564 | RADIOTERAPIA
5 |  | HUNTLEIGH | SL600NST | .114713010022 | 58565 | GINECOLOGIA
6 |  | HUNTLEIGH | SL600NST | .114713010016 | 58566 | BANCO DE SANGRE
7 |  | HUNTLEIGH | SL600NST | .114713010011 | 58567 | CUIDADOS PALIATIVOS
8 |  | HUNTLEIGH | SL600NST | .114713010010 | 58568 | CUIDADOS PALIATIVOS
TOTAL
TOTAL SERVICIO SOLICITADO
*GARANTÍA DE REPUESTOS Y/O ACCESORIOS: LA GARANTÍA PARA LOS REPUESTOS Y/O ACCESORIOS DEBE SER DE TRES (3) MESES DESPÚES DE LA FECHA DE INSTALACIÓN Y PUESTA EN FUNCIONAMIENTO, LA CUAL SE ENCUENTRA INCLUIDA EN EL SERVICIO SOLICITADO.
* LOS EQUIPOS RELACIONADOS EN EL PRESENTE ANEXO, ESTAN SUJETOS A MODIFICACION DURANTE EL PROCESO DE SELECCIÓN Y LA EJECUCION DEL CONTRATO.
REPRESENTATE LEGAL
NOMBRE COMPAÑÍA
2019-05-16

## ITEM 05
INSTITUTO NACIONAL DE CANCEROLOGIA ESE
GESTIÓN DE LA TECNOLOGÍA
SOLICITUDES DE MANTENIMIENTO DE EQUIPOS MÉDICOS
ANEXO N° 06 ELEMENTOS O SERVICIOS REQUERIDOS
ITEM No. 5 DESFIBRILADORES
MANTENIMIENTO PREVENTIVO Y CORRECTIVO
# | EQUIPO | MARCA | MODELO | SERIE | ACTIVO FIJO | UBICACIÓN | CANTIDAD VISITAS 2019 | VALOR UNITARIO POR VISITA | IVA | VALOR TOTAL | VERIFICACIÓN METROLÓGICA | IVA | VALOR TOTAL | SEGURIDAD ELÉCTRICA | IVA | VALOR TOTAL
[11 empty] | SI APLICA |  |  | SI APLICA
1 | DESFIBRILADORES | PHILPS | HEARTSTART XLT | US11409959 | 57105 | HOSPITALIZACION 3 OCCIDENTE | UNA (1) VISITA 2019 UNA (1) VISITA 2020
2 |  | PHILPS | HEARTSTART XLT | US11409964 | 57107 | HOSPITALIZACION 4SUR
3 |  | PHILIPS | HEARTSTART | US11409961 | 57103 | CIRUGIA
4 |  | PHILIPS | HEARTSTART XLT | US11409963 | 57104 | TAMO
5 |  | PHILIPS | HEARTSTART XLT | US11409960 | 56797 | MEDICINA NUCLEAR
TOTAL
TOTAL SERVICIO SOLICITADO
*GARANTÍA DE REPUESTOS Y/O ACCESORIOS: LA GARANTÍA PARA LOS REPUESTOS Y/O ACCESORIOS DEBE SER DE TRES (3) MESES DESPÚES DE LA FECHA DE INSTALACIÓN Y PUESTA EN FUNCIONAMIENTO, LA CUAL SE ENCUENTRA INCLUIDA EN EL SERVICIO SOLICITADO.
* LOS EQUIPOS RELACIONADOS EN EL PRESENTE ANEXO, ESTAN SUJETOS A MODIFICACION DURANTE EL PROCESO DE SELECCIÓN Y LA EJECUCION DEL CONTRATO.
REPRESENTATE LEGAL
NOMBRE COMPAÑÍA
2019-05-16

## ITEM 06
INSTITUTO NACIONAL DE CANCEROLOGIA ESE
GESTIÓN DE LA TECNOLOGÍA
SOLICITUDES DE MANTENIMIENTO DE EQUIPOS MÉDICOS
ANEXO N° 06 ELEMENTOS O SERVICIOS REQUERIDOS
ITEM No. 06 COLPOSCOPIOS
MANTENIMIENTO PREVENTIVO Y CORRECTIVO
# | EQUIPO | MARCA | MODELO | SERIE | ACTIVO FIJO | UBICACIÓN | CANTIDAD VISITAS | VALOR UNITARIO POR VISITA | IVA | VALOR TOTAL | VERIFICACIÓN METROLÓGICA | IVA | VALOR TOTAL | SEGURIDAD ELÉCTRICA | IVA | VALOR TOTAL
[11 empty] | NO APLICA |  |  | SI APLICA
1 | COLPOSCOPIOS | ECLERIS | C100F1 | C100F1R0110082841 | 53543 | GINECOLOGÍA | UNA (1) VISITA 2019 UNA (1) VISITA 2020
2 |  | CARL ZEISS | KOLPOSKOP E | 332466/302940 | 17607 | VPH
TOTAL
*GARANTÍA DE REPUESTOS Y/O ACCESORIOS: LA GARANTÍA PARA LOS REPUESTOS Y/O ACCESORIOS DEBE SER DE TRES (3) MESES DESPÚES DE LA FECHA DE INSTALACIÓN Y PUESTA EN FUNCIONAMIENTO, LA CUAL SE ENCUENTRA INCLUIDA EN EL SERVICIO SOLICITADO.
* LOS EQUIPOS RELACIONADOS EN EL PRESENTE ANEXO, ESTAN SUJETOS A MODIFICACION DURANTE EL PROCESO DE SELECCIÓN Y LA EJECUCION DEL CONTRATO.
REPRESENTATE LEGAL
NOMBRE COMPAÑÍA
2019-05-16

## ITEM 07
INSTITUTO NACIONAL DE CANCEROLOGIA ESE
GESTIÓN DE LA TECNOLOGÍA
SOLICITUDES DE MANTENIMIENTO DE EQUIPOS MÉDICOS
ANEXO N° 06 ELEMENTOS O SERVICIOS REQUERIDOS
ITEM No. 07 BÁSCULAS
MANTENIMIENTO PREVENTIVO Y CORRECTIVO
# | EQUIPO | MARCA | MODELO | SERIE | ACTIVO FIJO | UBICACIÓN | CANTIDAD VISITAS | VALOR UNITARIO POR VISITA | IVA | VALOR TOTAL | VERIFICACIÓN METROLÓGICA | IVA | VALOR TOTAL | SEGURIDAD ELÉCTRICA | IVA | VALOR TOTAL
[11 empty] | SI APLICA |  |  | NO APLICA
1 | BÁSCULAS | DETECTO MEASURE | ACS-20-BYE | .4231404300025 | 58067 | CONSULTA EXTERNA PEDIATRIA | UNA (1) VISITA 2019 UNA (1) VISITA 2020 | 30014225 30014322 VF | 1201900336 1201900732 VF
2 |  | DETECTO MEASURE | ACS-20-BYE | .4231404300027 | 58066
3 |  | ACCURA | BCC S1 | NR | 58068 | PATOLOGÍA
4 |  | SECA | 8561314009 | 8856093170001 | 62346 | UCI PEDIATRICA
5 |  | LEXUS | MATRIX ZERO | CS120041 | 55780 | FARMACIA
6 |  | SECA | SIN IDENTIFICAR | 5700223048588 | 49204 | SALAS DE CIRUGÍA PLÁSTICA
7 |  | HEALTH O METER | SIN IDENTIFICAR | SIN IDENTIFICAR | 35329 | HEMATOLOGÍA
8 |  | HEALTH O METER | PROFESSIONAL | SIN IDENTIFICAR | 53062 | ONCOLOGIA
9 |  | HEALTH O METER | PROFESSIONAL | 4020074122 | 48286 | PEDIATRÍA
10 |  | HEALTH O METER | PROFESSIONAL | SIN IDENTIFICAR | 52511 | SALAS DE CIRUGÍA
11 |  | SECA | SIN IDENTIFICAR | SIN IDENTIFICAR | 52836 | PREQUIRURGICOS
12 |  | SOEHNLE | SIN IDENTIFICAR | SIN IDENTIFICAR | 22887 | NEUROONCOLOGIA
13 |  | HEALTH O METER | 158KGID | 2402 | 21427 | CUIDADOS PALIATIVOS
14 |  | SOEHNLE | NR | NR | 23296 | TAMO
15 |  | SECA | 7501019004 | 2750209102088 | 53713 | GINECOLOGÍA
16 |  | SECA | 7501019004 | 2750209102079 | 53711
17 |  | SECA | 7501019004 | 2750209102078 | 53716
18 |  | SECA | 7501019004 | 2750209102090 | 53714
19 |  | SECA | 7501019004 | 2750209102102 | 53721
20 |  | SOHENLE | NR | NR | 22942
21 |  | ADAM | CPW PLUS - 150 | AE40212927 | 48283 | HEMATOLOGÍA
22 |  | ADAM | CPW PLUS - 150 | AE40212870 | 50306
23 |  | ADAM | CPW PLUS - 150 | AE40212868 | 48284
24 |  | ADAM | CPW plus 150 | AE40212871 | 48345 | ONCOLOGIA
25 |  | SOEHNLE | SIN IDENTIFICAR | SW30109 | 22898 | SENO Y TEJIDOS BLANDOS
26 |  | ADAM | CPW PLUS 150 | AE40212928 | 49199 | UROLOGÍA
27 |  | ADAM | CPW PLUS 150 | AE40212930 | 49198 | UROLOGÍA
28 |  | SECA | 7501019004 | 2750209102093 | 53720 | GASTROENTEROLOGÍA
29 |  | RECOVERY | NR | NR | 43289 | HOSPITALIZACIÓN
30 |  | RECOVERY | NR | NR | 43292
31 |  | RECOVERY | NR | NR | 43288
32 |  | SECA | 7501019004 | 2750209102085 | 53722 | MEDICINA NUCLEAR
33 |  | SECA | 7501019004 | 2750209102076 | 53723
34 |  | ADAM | CPW PLUS - 150 | AE40212857 | 49555 | ORTOPEDIA
35 |  | Health o Meter | Physician Balance Beam Scale | SIN IDENTIFICAR | 43060 | VPH
36 |  | NR | NR | NR | 56144 | HOSPITALIZACIÓN
37 |  | NR | NR | NR | 56145
38 |  | NR | NR | NR | 53061
39 |  | RECOVERY | 130 KG | NR | 43291
40 |  | ADAM | CPW PLUS 150 KG | NR | NR | BANCO DE SANGRE
41 |  | DETECTO | 2392 | E03015-0003 | 59000 | CONSULTA PEDIATRÍA
42 |  | SOEHNLE | NO REGISTRA | NO REGISTRA | 26734 | CONSULTA PEDIATRÍA
43 |  | SOEHNLE | NO REGISTRA | NO REGISTRA | 22888 | CONSULTA DE TORAX
44 |  | SECA | 150 KG | NR | 53717 | TERAPIA RESPIRATORIA
45 |  | SECA | NO REGISTRA | 2750209102089 | 53719 | REHABILITACIÓN
46 |  | RADWAG | NO REGISTRA | NO REGISTRA | 53513 | PATOLOGÍA
47 |  | SOHENLE | 130 KG | NO REGISTRA | 22875 | CONSULTA CIRUGÍA PLASTICA
48 |  | NO REGISTRA | NO REGISTRA | NO REGISTRA | 52835 | CONSULTA NUTRICIÓN
49 |  | NO REGISTRA | NO REGISTRA | NO REGISTRA | 52837 | CONSULTA NUTRICIÓN
50 |  | NO REGISTRA | NO REGISTRA | NO REGISTRA | 53712 | SST
51 |  | NO REGISTRA | NO REGISTRA | NO REGISTRA | 52512 | HOSPITALIZACIÓN PEDIATRICA
52 |  | NO REGISTRA | NO REGISTRA | NO REGISTRA | 50492 | CONSULTA NUTRICIÓN
53 |  | NO REGISTRA | NO REGISTRA | NO REGISTRA | 52839 | CEPRED
54 |  | SOHENLE | 130 KG | NO REGISTRA | 43934 | CONSULTA NUTRICIÓN
55 |  | SOHENLE | 130 KG | NO REGISTRA | 43933 | CONSULTA NUTRICIÓN
56 |  | DISCOVER | NO REGISTRA | NO REGISTRA | 52834 | HOSPITALIZACIÓN PEDIATRICA
57 |  | NO REGISTRA | NO REGISTRA | NO REGISTRA | 43932 | CONSULTA NUTRICIÓN
TOTAL
TOTAL SERVICIO SOLICITADO
*GARANTÍA DE REPUESTOS Y/O ACCESORIOS: LA GARANTÍA PARA LOS REPUESTOS Y/O ACCESORIOS DEBE SER DE TRES (3) MESES DESPÚES DE LA FECHA DE INSTALACIÓN Y PUESTA EN FUNCIONAMIENTO, LA CUAL SE ENCUENTRA INCLUIDA EN EL SERVICIO SOLICITADO.
* LOS EQUIPOS RELACIONADOS EN EL PRESENTE ANEXO, ESTAN SUJETOS A MODIFICACION DURANTE EL PROCESO DE SELECCIÓN Y LA EJECUCION DEL CONTRATO.
REPRESENTATE LEGAL
NOMBRE COMPAÑÍA
2019-05-16

## ITEM 08
INSTITUTO NACIONAL DE CANCEROLOGIA ESE
GESTIÓN DE LA TECNOLOGÍA
SOLICITUDES DE MANTENIMIENTO DE EQUIPOS MÉDICOS
ANEXO N° 06 ELEMENTOS O SERVICIOS REQUERIDOS
ITEM No. 08 LÁMPARAS CIELÍTICAS Y PIELÍTICAS
MANTENIMIENTO PREVENTIVO Y CORRECTIVO
# | EQUIPO | MARCA | MODELO | SERIE | ACTIVO FIJO | UBICACIÓN | CANTIDAD VISITAS | VALOR UNITARIO POR VISITA | IVA | VALOR TOTAL | VERIFICACIÓN METROLÓGICA | IVA | VALOR TOTAL | SEGURIDAD ELÉCTRICA | IVA | VALOR TOTAL
[11 empty] | NO APLICA |  |  | SI APLICA
1 | LÁMPARAS CIELÍTICAS | MARTINS | MARLED | mLV103E000008C3769 | 50568 | SALAS DE CIRUGIA | UNA (1) VISITA 2019 UNA (1) VISITA 2020
2 |  | SKYTRON | AURORA | LAMP1: 07110464, LAMP2: 08070995 | 57312
4 | LÁMPARAS PIELÍTICAS | ACEM | STARLED 3 evomas | 33E11471-11 | 55245 | RADIOTERAPIA
5 |  | ACEM | STARLED 3 evomas | 33E11565-11 | 55246
TOTAL | [9 empty] | 0 | 0 | 0 | 0 | 0 | 0 | 0
TOTAL SERVICIO SOLICITADO
*GARANTÍA DE REPUESTOS Y/O ACCESORIOS: LA GARANTÍA PARA LOS REPUESTOS Y/O ACCESORIOS DEBE SER DE TRES (3) MESES DESPÚES DE LA FECHA DE INSTALACIÓN Y PUESTA EN FUNCIONAMIENTO, LA CUAL SE ENCUENTRA INCLUIDA EN EL SERVICIO SOLICITADO.
* LOS EQUIPOS RELACIONADOS EN EL PRESENTE ANEXO, ESTAN SUJETOS A MODIFICACION DURANTE EL PROCESO DE SELECCIÓN Y LA EJECUCION DEL CONTRATO.
REPRESENTATE LEGAL
NOMBRE COMPAÑÍA
2019-05-16

## ITEM 09
INSTITUTO NACIONAL DE CANCEROLOGIA ESE
GESTIÓN DE LA TECNOLOGÍA
SOLICITUDES DE MANTENIMIENTO DE EQUIPOS MÉDICOS
ANEXO N° 06 ELEMENTOS O SERVICIOS REQUERIDOS
ITEM No. 09 CENTRIFUGAS
MANTENIMIENTO PREVENTIVO Y CORRECTIVO
# | EQUIPO | MARCA | MODELO | SERIE | ACTIVO FIJO | UBICACIÓN | CANTIDAD VISITAS | VALOR UNITARIO POR VISITA | IVA | VALOR TOTAL | VERIFICACIÓN METROLÓGICA | IVA | VALOR TOTAL | SEGURIDAD ELÉCTRICA | IVA | VALOR TOTAL
[11 empty] | SI APLICA |  |  | SI APLICA
1 | CENTRIFUGAS | HITACHI | CT15RE | S204728 | 51257 | BANCO NACIONAL DE TUMORES | UNA (1) VISITA 2019 UNA (1) VISITA 2020
2 |  | LABNET | Z 36 HK | 58085006 | 51391
3 |  | LABNET | C1301P | 1105 0729 | 55018
4 |  | LABNET | C1301P | 1105 0721 | 55019
5 |  | EPPENDORF | CENTRIFUGE 5415 C | 5415 B 42 431 | 9796 | BIOLOGÍA DEL CÁNCER
6 |  | IEC | CENTRA MP4R | 24382175 | 13433
7 |  | TERUMO | SORVAL ST 16 R | 41344053 | 55805
8 |  | SHANDON | CYTOSPIN3 | MA3378L2S | 10389
9 |  | LABNET | HERMLE Z216 MI | 61085100 | 50580
10 |  | THERMO | IEC | 37501933 | 21975 | GENÉTICA
11 |  | IEC | MICROMAX | 24982903 | 13493
12 |  | THERMO | MICROCL 21R | 41264177 | 57361
13 |  | THERMO | 75005448 | 40755622 | 50984 | LABORATORIO CLINICO
14 |  | ABBOT | 3531 | 264790 | 57498
15 |  | TERMO SCIENTIFIC | SORVAL MD ST8 CAT | 720013050120 | 56134
16 |  | TERMO SCIENTIFIC | SORVAL MD ST8 CAT | 720013050122 | 56135
17 |  | SORVALL | LEGEND RT | 40500462 | 43764 | PATOLOGÍA
18 |  | THERMO | 75005184/BIOFUGE PRIMO | 40903181 | 51416 | RADIOFARMACIA
19 |  | THERMO | MICRO CL21R | 40996276 | 53389 | VPH
20 |  | TERMO SCIENTIFIC | CL10 | 41470005 | 57175 | BANCO DE SANGRE
21 |  | HERMLE | Z 306 | 76125034 | 56033 | PATOLOGIA
22 |  | HERMLE | Z 306 | 76135005 | 56032
23 |  | LABNET | NO REGISTRA | 12130038 | 64978
TOTAL
TOTAL SERVICIO SOLICITADO
*GARANTÍA DE REPUESTOS Y/O ACCESORIOS: LA GARANTÍA PARA LOS REPUESTOS Y/O ACCESORIOS DEBE SER DE TRES (3) MESES DESPÚES DE LA FECHA DE INSTALACIÓN Y PUESTA EN FUNCIONAMIENTO, LA CUAL SE ENCUENTRA INCLUIDA EN EL SERVICIO SOLICITADO.
* LOS EQUIPOS RELACIONADOS EN EL PRESENTE ANEXO, ESTAN SUJETOS A MODIFICACION DURANTE EL PROCESO DE SELECCIÓN Y LA EJECUCION DEL CONTRATO.
REPRESENTATE LEGAL
NOMBRE COMPAÑÍA
2019-05-16

## ITEM 10
INSTITUTO NACIONAL DE CANCEROLOGIA ESE
GESTIÓN DE LA TECNOLOGÍA
SOLICITUDES DE MANTENIMIENTO DE EQUIPOS MÉDICOS
ANEXO N° 06 ELEMENTOS O SERVICIOS REQUERIDOS
ITEM No. 10 AGITADORES
MANTENIMIENTO PREVENTIVO Y CORRECTIVO
# | EQUIPO | MARCA | MODELO | SERIE | ACTIVO FIJO | UBICACIÓN | CANTIDAD VISITAS 2019 | VALOR UNITARIO POR VISITA | IVA | VALOR TOTAL | VERIFICACIÓN METROLÓGICA | IVA | VALOR TOTAL | SEGURIDAD ELÉCTRICA | IVA | VALOR TOTAL
[11 empty] | NO APLICA |  |  | NO APLICA
1 | AGITADORES | LAB-LINE | ENVIRON SHAKER/3527 | 0103-9451 | 23352 | BIOLOGIA DEL CANCER | UNA (1) VISITA 2019 UNA (1) VISITA 2020
2 |  | LABNET | SHAKER ORBIT P4 | 09041971 | 51249
3 |  | THERMOLYNE | M37615 | 26851258 | 63143
4 |  | BOECO | V-1 | 580903062 | 51269 | BANCO NACIONAL DE TUMORES
5 |  | LABNET | VORTEX MIXER/ S0200 | Z1050810 | 55674
6 |  | LABNET | VORTEX MIXER/ S0200 | Z0102509 | 55673
7 |  | THERMO | SP131635 | 1769091131481 | 53273
8 |  | THERMO | SP131635 | 1769091026605 | 53274
9 |  | TROEMNER-TALBOYS | 945170 | 140908001 | 58190 | BIOLOGÍA DEL CANCER
10 |  | SI ANALYTICS | SLHS | 869566 | 58231 | RADIOFARMACIA
11 |  | IKA | MS 3 BS36 | 03.327742 | 53446 | BANCO NACIONAL DE TUMORES
12 |  | WALLAC | 1296-002 | 2777 | 57488 | LABORATORIO CLÍNICO
13 |  | FISHER SCIENTIFIC | 232 | 901N0009 | 57502 | PATOLOGIA
14 |  | THERMO | SP131325 | 1768090159931 | 51414 | RADIOFARMACIA
15 |  | FISHER SCIENTIFIC | 120S | 909N2079 | 37179 | BIOLOGÍA DEL CÁNCER
16 |  | VELP SCIENTIFICA | VORTEX MIXER | 192740 | 55218 | LABORATORIO ADN-VPH
17 |  | LABNET | ORBIT 300 | 12080349 | 56085 | BANCO DE TUMORES CUARTO DE POST - PCR
18 |  | IKA | VORTEX V2 S001 | 100116710 | 62531 | RADIOFARMACIA
19 |  | UNSPS | VORTEX 2 S001 | 100330132 | 61745 | GRUPO RADIOFARMACIA
20 |  | NO REGISTRA | NO REGISTRA | NO REGISTRA | 60358 | GRUPO LABORATORIO CLINICO
21 |  | NO REGISTRA | NO REGISTRA | NO REGISTRA | 13223 | GENETICA
22 |  | FISHER SCIENTIFIC | GENIE 2 | 901N0009 | 57526 | RADIOFARMACIA
TOTAL
TOTAL SERVICIO SOLICITADO
*GARANTÍA DE REPUESTOS Y/O ACCESORIOS: LA GARANTÍA PARA LOS REPUESTOS Y/O ACCESORIOS DEBE SER DE TRES (3) MESES DESPÚES DE LA FECHA DE INSTALACIÓN Y PUESTA EN FUNCIONAMIENTO, LA CUAL SE ENCUENTRA INCLUIDA EN EL SERVICIO SOLICITADO.
* LOS EQUIPOS RELACIONADOS EN EL PRESENTE ANEXO, ESTAN SUJETOS A MODIFICACION DURANTE EL PROCESO DE SELECCIÓN Y LA EJECUCION DEL CONTRATO.
REPRESENTATE LEGAL
NOMBRE COMPAÑÍA
2019-05-16

## ITEM 11
INSTITUTO NACIONAL DE CANCEROLOGIA ESE
GESTIÓN DE LA TECNOLOGÍA
SOLICITUDES DE MANTENIMIENTO DE EQUIPOS MÉDICOS
ANEXO N° 06 ELEMENTOS O SERVICIOS REQUERIDOS
ITEM No. 11 BAÑOS DE AGUA, FLOTACIÓN, MARÍA, SECO, AGITACIÓN Y SEROLÓGICO
MANTENIMIENTO PREVENTIVO Y CORRECTIVO
# | EQUIPO | MARCA | MODELO | SERIE | ACTIVO FIJO | UBICACIÓN | CANTIDAD VISITAS | VALOR UNITARIO POR VISITA | IVA | VALOR TOTAL | VERIFICACIÓN METROLÓGICA | IVA | VALOR TOTAL | SEGURIDAD ELÉCTRICA | IVA | VALOR TOTAL
[11 empty] | SI APLICA |  |  | SI APLICA
1 | BAÑO DE AGUA | MED-TEC | SIN IDENTIFICAR | 2308 | 26506 | RADIOTERAPIA | UNA (1) VISITA 2019 UNA (1) VISITA 2020
2 | BAÑO DE FLOTACIÓN | SELECTA | SIN IDENTIFICAR | 0334871 | 16577 | PATOLOGÍA
3 | BAÑO MARÍA | LAB-LINE | AQUABATH/18005 | 1193-7370 | 11057 | BIOLOGÍA DEL CÁNCER
4 |  | NR | NR | 9509-017 | 66399 | RADIOTERAPIA
5 | BAÑO SECO | FISHER SCIENTIFIC | 2003FS | 1646070209200 | 55630 | RADIOFARMACIA
6 |  | THERMOLYNE | DB16525 | 810950792343 | 34082 | BIOLOGÍA DEL CÁNCER
7 |  | THERMOLYNE | TYPE 16500 DRI-BATH | 810950792371 | 13543 | BIOLOGÍA DEL CÁNCER
8 | BAÑO SECO CON AGITACIÓN | LABNET | VORTEMP 56 | 09092448 | 53288 | BANCO NACIONAL DE TUMORES
9 | BAÑO SEROLÓGI CO | Memmert | WNB14 | L408.12.15 | 51271 | ADN-VPH
10 |  | BARNSTED/LABLINE | 18050A | 506N0012 | 43440 | RADIOFARMACIA
11 | BAÑO MARÍA | THERMO SCIENTIFIC | ISOTEMP 205 | 208L0594 | 22268 | BIOLOGÍA DEL CÁNCER
12 | BAÑO DE FLOTACIÓN | LEICA | HL1210 | 14041521464 | 56086 | BANCO NACIONAL DE TUMORES
13 | BAÑO SEROLÓGI CO | LABLINE | 18005 | 0795-0051 | 13445 | GENETICA
TOTAL
TOTAL SERVICIO SOLICITADO
*GARANTÍA DE REPUESTOS Y/O ACCESORIOS: LA GARANTÍA PARA LOS REPUESTOS Y/O ACCESORIOS DEBE SER DE TRES (3) MESES DESPÚES DE LA FECHA DE INSTALACIÓN Y PUESTA EN FUNCIONAMIENTO, LA CUAL SE ENCUENTRA INCLUIDA EN EL SERVICIO SOLICITADO.
* LOS EQUIPOS RELACIONADOS EN EL PRESENTE ANEXO, ESTAN SUJETOS A MODIFICACION DURANTE EL PROCESO DE SELECCIÓN Y LA EJECUCION DEL CONTRATO.
REPRESENTATE LEGAL
NOMBRE COMPAÑÍA
2019-05-16

## ITEM 12
INSTITUTO NACIONAL DE CANCEROLOGIA ESE
GESTIÓN DE LA TECNOLOGÍA
SOLICITUDES DE MANTENIMIENTO DE EQUIPOS MÉDICOS
ANEXO N° 06 ELEMENTOS O SERVICIOS REQUERIDOS
ITEM No. 12 LÁMPARA DE FOTOTERAPIA
MANTENIMIENTO PREVENTIVO Y CORRECTIVO
# | EQUIPO | MARCA | MODELO | SERIE | ACTIVO FIJO | UBICACIÓN | CANTIDAD VISITAS | VALOR UNITARIO POR VISITA | IVA | VALOR TOTAL | VERIFICACIÓN METROLÓGICA | IVA | VALOR TOTAL | SEGURIDAD ELÉCTRICA | IVA | VALOR TOTAL
[11 empty] | SI APLICA |  |  | SI APLICA
1 | LÁMPARA DE FOTOTERAPIA | NATIONAL BIOLOGICAL | UAB-007 | 7091 | 20496 | DERMATOLOGIA: 10-02 | UNA (1) VISITA 2019 UNA (1) VISITA 2020
TOTAL
TOTAL SERVICIO SOLICITADO
*GARANTÍA DE REPUESTOS Y/O ACCESORIOS: LA GARANTÍA PARA LOS REPUESTOS Y/O ACCESORIOS DEBE SER DE TRES (3) MESES DESPÚES DE LA FECHA DE INSTALACIÓN Y PUESTA EN FUNCIONAMIENTO, LA CUAL SE ENCUENTRA INCLUIDA EN EL SERVICIO SOLICITADO.
* LOS EQUIPOS RELACIONADOS EN EL PRESENTE ANEXO, ESTAN SUJETOS A MODIFICACION DURANTE EL PROCESO DE SELECCIÓN Y LA EJECUCION DEL CONTRATO.
REPRESENTATE LEGAL
NOMBRE COMPAÑÍA
2019-05-16

## ITEM 13
INSTITUTO NACIONAL DE CANCEROLOGIA ESE
GESTIÓN DE LA TECNOLOGÍA
SOLICITUDES DE MANTENIMIENTO DE EQUIPOS MÉDICOS
ANEXO N° 06 ELEMENTOS O SERVICIOS REQUERIDOS
ITEM No. 13 EQUIPOS PARA SECADO DE MATERIAL
MANTENIMIENTO PREVENTIVO Y CORRECTIVO
# | EQUIPO | MARCA | MODELO | SERIE | ACTIVO FIJO | UBICACIÓN | CANTIDAD VISITAS | VALOR UNITARIO POR VISITA | IVA | VALOR TOTAL | VERIFICACIÓN METROLÓGICA | IVA | VALOR TOTAL | SEGURIDAD ELÉCTRICA | IVA | VALOR TOTAL
[11 empty] | SI APLICA |  |  | SI APLICA
2 | SECADORA DE MATERIAL | EEMC | NR | NR | 15828 | TERAPIA RESPIRATORIA | UNA (1) VISITA 2019 UNA (1) VISITA 2020 |  | 0 | 0 |  | 0 | 0 |  | 0 | 0
TOTAL | [9 empty] | 0 |  |  | 0 |  |  | 0
TOTAL SERVICIO SOLICITADO | [9 empty] | 0
*GARANTÍA DE REPUESTOS Y/O ACCESORIOS: LA GARANTÍA PARA LOS REPUESTOS Y/O ACCESORIOS DEBE SER DE TRES (3) MESES DESPÚES DE LA FECHA DE INSTALACIÓN Y PUESTA EN FUNCIONAMIENTO, LA CUAL SE ENCUENTRA INCLUIDA EN EL SERVICIO SOLICITADO.
* LOS EQUIPOS RELACIONADOS EN EL PRESENTE ANEXO, ESTAN SUJETOS A MODIFICACION DURANTE EL PROCESO DE SELECCIÓN Y LA EJECUCION DEL CONTRATO.
______________________________________________________
REPRESENTATE LEGAL
NOMBRE COMPAÑÍA
2019-05-16

## ITEM 14
INSTITUTO NACIONAL DE CANCEROLOGIA ESE
GESTIÓN DE LA TECNOLOGÍA
SOLICITUDES DE MANTENIMIENTO DE EQUIPOS MÉDICOS
ANEXO N° 06 ELEMENTOS O SERVICIOS REQUERIDOS
ITEM No. 14 DINAMÓMETROS
MANTENIMIENTO PREVENTIVO Y CORRECTIVO
# | EQUIPO | MARCA | MODELO | SERIE | ACTIVO FIJO | UBICACIÓN | CANTIDAD VISITAS | VALOR UNITARIO POR VISITA | IVA | VALOR TOTAL | VERIFICACIÓN METROLÓGICA | IVA | VALOR TOTAL | SEGURIDAD ELÉCTRICA | IVA | VALOR TOTAL
[11 empty] | SI APLICA |  |  | NO APLICA
1 | DINAMÓMETROS | BASELINE | NR | 10533 | 43315 | REHABILITACIÓN | UNA (1) VISITA 2019 UNA (1) VISITA 2020
2 |  | TERUMO | Blood Collectión Scale | NR | 49482 | BANCO DE SANGRE
3 |  | TERUMO | Blood Collectión Scale | NR | 49483
4 |  | TERUMO | Blood Collectión Scale | NR | 49484
5 |  | TERUMO | Blood Collectión Scale | NR | 49485
6 |  | TERUMO | Blood Collectión Scale | NR | 53747
7 |  | TERUMO | Blood Collectión Scale | NR | 53748
8 |  | TERUMO | Blood Collectión Scale | NR | 53417
TOTAL
TOTAL SERVICIO SOLICITADO
*GARANTÍA DE REPUESTOS Y/O ACCESORIOS: LA GARANTÍA PARA LOS REPUESTOS Y/O ACCESORIOS DEBE SER DE TRES (3) MESES DESPÚES DE LA FECHA DE INSTALACIÓN Y PUESTA EN FUNCIONAMIENTO, LA CUAL SE ENCUENTRA INCLUIDA EN EL SERVICIO SOLICITADO.
* LOS EQUIPOS RELACIONADOS EN EL PRESENTE ANEXO, ESTAN SUJETOS A MODIFICACION DURANTE EL PROCESO DE SELECCIÓN Y LA EJECUCION DEL CONTRATO.
REPRESENTATE LEGAL
NOMBRE COMPAÑÍA
2019-05-16

## ITEM 15
INSTITUTO NACIONAL DE CANCEROLOGIA ESE
GESTIÓN DE LA TECNOLOGÍA
SOLICITUDES DE MANTENIMIENTO DE EQUIPOS MÉDICOS
ANEXO N° 06 ELEMENTOS O SERVICIOS REQUERIDOS
ITEM No. 15 MESAS DE CIRUGÍA
MANTENIMIENTO PREVENTIVO Y CORRECTIVO
# | EQUIPO | MARCA | MODELO | SERIE | ACTIVO FIJO | UBICACIÓN | CANTIDAD VISITAS | VALOR UNITARIO POR VISITA | IVA | VALOR TOTAL | VERIFICACIÓN METROLÓGICA | IVA | VALOR TOTAL | SEGURIDAD ELÉCTRICA | IVA | VALOR TOTAL
[11 empty] | NO APLICA |  |  | NO APLICA
1 | MESA DE CIRUGÍA | BELMONT | DR-2500 | ET06C0050 | 46876 | CIRUGÍA | UNA (1) VISITA 2019 UNA (1) VISITA 2020
2 |  | BELMONT | DR-2500 | ET06C0055 | 46879
3 |  | BELMONT | DR-2500 | ET06C0054 | 46874
4 |  | BELMONT | DR-2500 | ET06C0051 | 46877
5 |  | BELMONT | DR-2500 | ET06C0052 | 46875
6 |  | BELMONT | DR-2500 | ET06C0053 | 46878
7 |  | ALM | EASYNOX 4080 | AR0039 | 17009
8 |  | AMTAI | T800LS | M13925-01 | 59011
9 |  | AMTAI | T800LS | M13992-01 | 59012
10 |  | SKYTRON | 3501B | 3501B-8B-260 | 50511
11 |  | BIODEX | 58810 | 702043 | 47844 | RADIOTERAPIA
12 | MESA ELECTROHIDRAULICA PARA CITOSCOPIA | TRIDENT | NOT-5600 | A031-IA-0078 | 53257 | UROLOGÍA
TOTAL
TOTAL SERVICIO SOLICITADO
*GARANTÍA DE REPUESTOS Y/O ACCESORIOS: LA GARANTÍA PARA LOS REPUESTOS Y/O ACCESORIOS DEBE SER DE TRES (3) MESES DESPÚES DE LA FECHA DE INSTALACIÓN Y PUESTA EN FUNCIONAMIENTO, LA CUAL SE ENCUENTRA INCLUIDA EN EL SERVICIO SOLICITADO.
* LOS EQUIPOS RELACIONADOS EN EL PRESENTE ANEXO, ESTAN SUJETOS A MODIFICACION DURANTE EL PROCESO DE SELECCIÓN Y LA EJECUCION DEL CONTRATO.
REPRESENTATE LEGAL
NOMBRE COMPAÑÍA
2019-05-16

## ITEM 16
INSTITUTO NACIONAL DE CANCEROLOGIA ESE
GESTIÓN DE LA TECNOLOGÍA
SOLICITUDES DE MANTENIMIENTO DE EQUIPOS MÉDICOS
ANEXO N° 06 ELEMENTOS O SERVICIOS REQUERIDOS
ITEM No. 16 SILLAS ELÉCTRICAS
MANTENIMIENTO PREVENTIVO Y CORRECTIVO
# | EQUIPO | MARCA | MODELO | SERIE | ACTIVO FIJO | UBICACIÓN | CANTIDAD VISITAS | VALOR UNITARIO POR VISITA | IVA | VALOR TOTAL | VERIFICACIÓN METROLÓGICA | IVA | VALOR TOTAL | SEGURIDAD ELÉCTRICA | IVA | VALOR TOTAL
[11 empty] | NO APLICA |  |  | NO APLICA
1 | SILLA HIDRÁULICA | ALOMEDIC | NR | NR | 27553 | CABEZA Y CUELLO | UNA (1) VISITA 2019 UNA (1) VISITA 2020
2 |  | ALOMEDIC | NR | NR | 27552
3 |  | NR | NR | NR | 58015
4 |  | NR | NR | 57MG1X2525 | 58014
5 |  | NR | NR | NR | 6740 | OFTALMOLOGIA
6 |  | ALOMEDIC | NR | NR | 27543 | RADIOTERAPIA
TOTAL
TOTAL SERVICIO SOLICITADO
*GARANTÍA DE REPUESTOS Y/O ACCESORIOS: LA GARANTÍA PARA LOS REPUESTOS Y/O ACCESORIOS DEBE SER DE TRES (3) MESES DESPÚES DE LA FECHA DE INSTALACIÓN Y PUESTA EN FUNCIONAMIENTO, LA CUAL SE ENCUENTRA INCLUIDA EN EL SERVICIO SOLICITADO.
* LOS EQUIPOS RELACIONADOS EN EL PRESENTE ANEXO, ESTAN SUJETOS A MODIFICACION DURANTE EL PROCESO DE SELECCIÓN Y LA EJECUCION DEL CONTRATO.
REPRESENTATE LEGAL
NOMBRE COMPAÑÍA
2019-05-16

## ITEM 17
INSTITUTO NACIONAL DE CANCEROLOGIA ESE
GESTIÓN DE LA TECNOLOGÍA
SOLICITUDES DE MANTENIMIENTO DE EQUIPOS MÉDICOS
ANEXO N° 06 ELEMENTOS O SERVICIOS REQUERIDOS
ITEM No. 17 EQUIPOS DE REHABILITACIÓN
MANTENIMIENTO PREVENTIVO Y CORRECTIVO
# | EQUIPO | MARCA | MODELO | SERIE | ACTIVO FIJO | UBICACIÓN | CANTIDAD VISITAS | VALOR UNITARIO POR VISITA | IVA | VALOR TOTAL | VERIFICACIÓN METROLÓGICA | IVA | VALOR TOTAL | SEGURIDAD ELÉCTRICA | IVA | VALOR TOTAL
[11 empty] | APLICA |  |  | APLICA
1 | CICLOERGOMETRO | CHATTANOOGA | 18010 | 12680A | 43460 | REHABILITACIÓN | UNA (1) VISITA 2019 UNA (1) VISITA 2020 | [5 empty] | 0
2 |  | MAGNECISER | 18030 | 200809 0064 | 53036 | [7 empty] | 0
3 |  | MAGNECISER | 18031 | 200812 0520 | 52499 | [7 empty] | 0
4 |  | NR | NR | T14000696 | 58630
5 | ELECTROESTIMULADOR | INTELECT | 2777 | 1350 | 43457
6 | VIBROPERCUTOR | HOMEDICS | PA-100A | 4606 | 48708 | [7 empty] | 0
7 |  | PANASONIC | REACH EASY | NR | 43316 | [7 empty] | 0
8 |  | CIRCLE | NRI | NR | 56931 | [7 empty] | 0
9 | EQUIPO DE PRESOTERAPIA | WONJIN | Q6000 PLUS | P6110700001 | 55032 | [7 empty] | 0
10 | BICICLETA | MONARK | CARDIO CARE 827 E | WVK251452Z | 43463
11 | CALENTADOR DE PAQUETES | CHATTANOOGA | HIDROCOLLECTOR 2402 | T8799C | 56932 | [7 empty] | 0
12 | EJERCITADOR DE HOMBRO | CANDO / CHATTANOOGA | 18025 | T13005372 | 57224
13 | ELECTROESTIMULADOR | CHATTANOOGA | INTELECT | T9143 | 56929 | [7 empty] | 0
14 | ELECTROESTIMULADOR | CHATTANOOGA | NRINTELECT MOBILE | NR | 56930
TOTAL
TOTAL SERVICIO SOLICITADO
*GARANTÍA DE REPUESTOS Y/O ACCESORIOS: LA GARANTÍA PARA LOS REPUESTOS Y/O ACCESORIOS DEBE SER DE TRES (3) MESES DESPÚES DE LA FECHA DE INSTALACIÓN Y PUESTA EN FUNCIONAMIENTO, LA CUAL SE ENCUENTRA INCLUIDA EN EL SERVICIO SOLICITADO.
* LOS EQUIPOS RELACIONADOS EN EL PRESENTE ANEXO, ESTAN SUJETOS A MODIFICACION DURANTE EL PROCESO DE SELECCIÓN Y LA EJECUCION DEL CONTRATO.
REPRESENTATE LEGAL
NOMBRE COMPAÑÍA
2019-05-16

## ITEM 18
INSTITUTO NACIONAL DE CANCEROLOGIA ESE
GESTIÓN DE LA TECNOLOGÍA
SOLICITUDES DE MANTENIMIENTO DE EQUIPOS MÉDICOS
ANEXO N° 06 ELEMENTOS O SERVICIOS REQUERIDOS
ITEM No. 18 ELECTROCAUTERIOS Y EQUIPOS DE RADIOFRECUENCIA
MANTENIMIENTO PREVENTIVO Y CORRECTIVO
# | EQUIPO | MARCA | MODELO | SERIE | ACTIVO FIJO | UBICACIÓN | CANTIDAD VISITAS | VALOR UNITARIO POR VISITA | IVA | VALOR TOTAL | VERIFICACIÓN METROLÓGICA | IVA | VALOR TOTAL | SEGURIDAD ELÉCTRICA | IVA | VALOR TOTAL
[11 empty] | SI APLICA |  |  | SI APLICA
1 | UNIDAD ELECTROQUIRURGICA ERBE | ERBE | ICC 200 | D-2235 | 27207 | ENDOSCOPIA | UNA (1) VISITA 2019 UNA (1) VISITA 2020
2 | UNIDAD ELECTROQUIRURGICA PARA COAGULACIÓN | WISAP | NO REGISTRA | 911980 | 50358 | VPH
3 | ELECTROCAUTERIO | ELLMAN | SURGITRON /FFPF | 164271 | 57558 | CEPRED
4 |  | ELLMAN | SURGITRON /FFPF | 164279 | 50861 | GINECOLOGIA
5 |  | BOVIE | AARON 900 | AA1510057 | 53368 | DERMATOLOGIA
6 |  | BONART | ART-E1 | J23265 | 58635 | ODONTOLOGÍA
7 | EQUIPOS DE RADIOFRECUENCIA | ELLMAN SURGITRON | F.F.P.F | 164279 | 58940 | GINECOLOGÍA
8 |  | LOKTAL | WAVETRONIC 5000 | TTBZ-DG | 58433 | GINECOLOGÍA
9 |  | LOKTAL | 10362610008 | NZZZ-DG | 55968 | INVESTIGACIONES
10 |  | Cooper Surgical | LEEP SYSTEM 1000 | 1411F5840 | 59607 | GINECOLOGIA
11 |  | NR | NR | NR | 56082 | INVESTIGACIONES
12 | EVACUADOR DE HUMO | FANAMED | EX3314 | NR | 55977 | INVESTIGACIONES
13 |  | NR | NR | NR | 54855 | INVESTIGACIONES
14 |  | COPER SURGICAL | NR | NR | 61273 | GINECOLOGIA
15 |  | COPER SURGICAL | 906500-000 | 301533-1 | 56081 | GINECOLOGIA
16 |  | VAPORVAC | NR | NR | 51485 | CEPRED
17 |  | FANAMED | EX3314 | NO TIENE | 58430 | GINECOLOGIA
18 |  | FANAMED | EX3314 | NO TIENE | 58431 | GINECOLOGIA
TOTAL
TOTAL SERVICIO SOLICITADO
*GARANTÍA DE REPUESTOS Y/O ACCESORIOS: LA GARANTÍA PARA LOS REPUESTOS Y/O ACCESORIOS DEBE SER DE TRES (3) MESES DESPÚES DE LA FECHA DE INSTALACIÓN Y PUESTA EN FUNCIONAMIENTO, LA CUAL SE ENCUENTRA INCLUIDA EN EL SERVICIO SOLICITADO.
* LOS EQUIPOS RELACIONADOS EN EL PRESENTE ANEXO, ESTAN SUJETOS A MODIFICACION DURANTE EL PROCESO DE SELECCIÓN Y LA EJECUCION DEL CONTRATO.
REPRESENTATE LEGAL
NOMBRE COMPAÑÍA
2019-05-16

## ITEM 19
INSTITUTO NACIONAL DE CANCEROLOGIA ESE
GESTIÓN DE LA TECNOLOGÍA
SOLICITUDES DE MANTENIMIENTO DE EQUIPOS MÉDICOS
ANEXO N° 06 ELEMENTOS O SERVICIOS REQUERIDOS
ITEM No. 19 EXTRACTORES DE PLASMA
MANTENIMIENTO PREVENTIVO Y CORRECTIVO
# | EQUIPO | MARCA | MODELO | SERIE | ACTIVO FIJO | UBICACIÓN | CANTIDAD VISITAS | VALOR UNITARIO POR VISITA | IVA | VALOR TOTAL | VERIFICACIÓN METROLÓGICA | IVA | VALOR TOTAL | SEGURIDAD ELÉCTRICA | IVA | VALOR TOTAL
[11 empty] | NO APLICA |  |  | NO APLICA
1 | EXTRACTOR DE PLASMA | FENWAL | 4R4414 | T19780 | 33273 | BANCO DE SANGRE | UNA (1) VISITA 2019 UNA (1) VISITA 2020
2 |  | FENWAL | 4R4414 | T19805 | 10222
TOTAL
TOTAL SERVICIO SOLICITADO
*GARANTÍA DE REPUESTOS Y/O ACCESORIOS: LA GARANTÍA PARA LOS REPUESTOS Y/O ACCESORIOS DEBE SER DE TRES (3) MESES DESPÚES DE LA FECHA DE INSTALACIÓN Y PUESTA EN FUNCIONAMIENTO, LA CUAL SE ENCUENTRA INCLUIDA EN EL SERVICIO SOLICITADO.
* LOS EQUIPOS RELACIONADOS EN EL PRESENTE ANEXO, ESTAN SUJETOS A MODIFICACION DURANTE EL PROCESO DE SELECCIÓN Y LA EJECUCION DEL CONTRATO.
______________________________________________________
REPRESENTATE LEGAL
NOMBRE COMPAÑÍA
2019-05-16

## ITEM 20
INSTITUTO NACIONAL DE CANCEROLOGIA ESE
GESTIÓN DE LA TECNOLOGÍA
SOLICITUDES DE MANTENIMIENTO DE EQUIPOS MÉDICOS
ANEXO N° 06 ELEMENTOS O SERVICIOS REQUERIDOS
ITEM No. 20 FOTOFOROS
MANTENIMIENTO PREVENTIVO Y CORRECTIVO PARA EQUIPOS PARA FOTOFOROS
# | EQUIPO | MARCA | MODELO | SERIE | ACTIVO FIJO | UBICACIÓN | CANTIDAD VISITAS | SOLPE | CDP
1 | FOTOFORO | WELCH ALLYN | 46070 | NO TIENE | 17266 | SALAS DE CIRUGIA | UNA (1) VISITA 2019 UNA (1) VISITA 2020 | 30014225 30014322 VF | 1201900336 1201900732 VF
2 |  | WELCH ALLYN | 46070 | 04313SCO1503 | 43444 | REHABILITACION
3 |  | WELCH ALLYN | 46070 | M283J30 | 43445
4 |  | WELCH ALLYN | 46070 | NO TIENE | 43447 | CABEZA Y CUELLO
5 |  | WELCH ALLYN | 46070 | NO TIENE | 43448 | CABEZA Y CUELLO
6 |  | WELCH ALLYN | 460A | NO TIENE | 43450 | RADIOTERAPIA
7 |  | WELCH ALLYN | 460A | NO TIENE | 2794 | SENO Y TEJIDOS BLANDOS
8 |  | WELCH ALLYN | 49020 | 16300010 | 60074 | CABEZA Y CUELLO
9 |  | WELCH ALLYN | 49020 | 16300007 | 61102 | CABEZA Y CUELLO
*GARANTÍA DE REPUESTOS Y/O ACCESORIOS: LA GARANTÍA PARA LOS REPUESTOS Y/O ACCESORIOS DEBE SER DE TRES (3) MESES DESPÚES DE LA FECHA DE INSTALACIÓN Y PUESTA EN FUNCIONAMIENTO, LA CUAL SE ENCUENTRA INCLUIDA EN EL SERVICIO SOLICITADO.
* LOS EQUIPOS RELACIONADOS EN EL PRESENTE ANEXO, ESTAN SUJETOS A MODIFICACION DURANTE EL PROCESO DE SELECCIÓN Y LA EJECUCION DEL CONTRATO.
______________________________________________________
LÍA MARGARITA ALVAREZ PUENTE
Coordinador Grupo Area Gestión Biomédica y Almacén
2019-05-16

## ITEM 21
INSTITUTO NACIONAL DE CANCEROLOGIA ESE
GESTIÓN DE LA TECNOLOGÍA
SOLICITUDES DE MANTENIMIENTO DE EQUIPOS MÉDICOS
ANEXO N° 06 ELEMENTOS O SERVICIOS REQUERIDOS
ITEM No. 21 FUENTES DE LUZ
MANTENIMIENTO PREVENTIVO Y CORRECTIVO
# | EQUIPO | MARCA | MODELO | SERIE | ACTIVO FIJO | UBICACIÓN | CANTIDAD VISITAS | VALOR UNITARIO POR VISITA | IVA | VALOR TOTAL | VERIFICACIÓN METROLÓGICA | IVA | VALOR TOTAL | SEGURIDAD ELÉCTRICA | IVA | VALOR TOTAL
[11 empty] | NO APLICA |  |  | NO APLICA
1 | FUENTES DE LUZ | WOLF | 5124.002 | 1100119985 | 50577 | CIRUGÍA | UNA (1) VISITA 2019 UNA (1) VISITA 2020
2 |  | WOLF | 5124.002 | 1100119981 | 50301
3 |  | WOLF | 5123,001 | 052108 | 59692
4 |  | AESCULAP | AXEL 180 | 003251 | 43921
5 |  | WOLF | 5124.002 | N/R | 55782
6 |  | FUJINON | FIL-150EEH | 1048252 | 8363 | ENDOSCOPIA
7 | FOTOFO CON FUENTE DE LUZ | LUXTEC | 9100 | NR | 43734 | CIRUGÍA
TOTAL
TOTAL SERVICIO SOLICITADO
*GARANTÍA DE REPUESTOS Y/O ACCESORIOS: LA GARANTÍA PARA LOS REPUESTOS Y/O ACCESORIOS DEBE SER DE TRES (3) MESES DESPÚES DE LA FECHA DE INSTALACIÓN Y PUESTA EN FUNCIONAMIENTO, LA CUAL SE ENCUENTRA INCLUIDA EN EL SERVICIO SOLICITADO.
* LOS EQUIPOS RELACIONADOS EN EL PRESENTE ANEXO, ESTAN SUJETOS A MODIFICACION DURANTE EL PROCESO DE SELECCIÓN Y LA EJECUCION DEL CONTRATO.
______________________________________________________
REPRESENTATE LEGAL
NOMBRE COMPAÑÍA
2019-05-16

## ITEM 22
INSTITUTO NACIONAL DE CANCEROLOGIA ESE
GESTIÓN DE LA TECNOLOGÍA
SOLICITUDES DE MANTENIMIENTO DE EQUIPOS MÉDICOS
ANEXO N° 06 ELEMENTOS O SERVICIOS REQUERIDOS
ITEM No. 22 MICROSCOPIOS VARIAS MARCAS
MANTENIMIENTO PREVENTIVO Y CORRECTIVO
# | EQUIPO | MARCA | MODELO | SERIE | ACTIVO FIJO | UBICACIÓN | CANTIDAD VISITAS | VALOR UNITARIO POR VISITA | IVA | VALOR TOTAL | VERIFICACIÓN METROLÓGICA | IVA | VALOR TOTAL | SEGURIDAD ELÉCTRICA | IVA | VALOR TOTAL
[11 empty] | APLICA |  |  | APLICA
1 | MICROSCOPIOS | CARL ZEISS | LABOVAL 4 | M293897 | 24302 | PATOLOGÍA | UNA (1) VISITA 2019 UNA (1) VISITA 2020 |  | 1201900336 1201900732 VF
2 |  | CARL ZEISS | NR | M107814 | 24313
3 |  | CARL ZEISS | LABOVAL 4 | M296440 | 24294
4 |  | LEITZ | BIOMED | C20-507.010 | 25083
5 |  | LEITZ | LABORLUX S | NR | 25091
6 |  | NIKON | LABOPHOT | 221801 | 6756
7 |  | NIKON | ECLIPSE E200 | 107316 | 55106
8 |  | LEITZ | LABORLUX K | 512791/0523 | 12898
9 |  | Wild-Leitz | Laborlux-S | 512909-127854 | 9615
10 |  | CARL ZEISS | AXIOPLAN | 451888 | 8702 | GENÉTICA
11 |  | LEICA | D1000 / 090-135.001 | 521227-243812 | 22022
12 |  | NIKON | ECLIPSE 50 i | 112303 | 50233 | BANCO NACIONAL DE TUMORES
13 |  | NIKON | ECLIPSE E 200 | 764163 | 23753 | BIOLOGIA DEL CANCER
14 |  | NIKON | CS1 | 880250 | 51392 | SALA DE JUNTAS PATOLOGIA
15 |  | NIKON | YS2-T | 168475 | 11667 | PATOLOGÍA
16 |  | NIKON | TMS | 212166 | 8572 | BIOLOGIA DEL CANCER
17 |  | VERIDIAM | VTA-100 | R02-094 | 50729 | BANCO NACIONAL DE TUMORES
18 |  | Motic | BA310 | 1130001720 | 59411 | LABORATORIO CLINICO
19 |  | LEICA | DM4000B | 269737 | 28456 | GENETICA
20 |  | NR | NR | NR | 62319 | PATOLOGÍA
21 |  | AXIOPLAN | NR | NR | 57509 | PATOLOGÍA
22 |  | NR | NR | NR | 58896 | PATOLOGÍA
TOTAL
TOTAL SERVICIO SOLICITADO
*GARANTÍA DE REPUESTOS Y/O ACCESORIOS: LA GARANTÍA PARA LOS REPUESTOS Y/O ACCESORIOS DEBE SER DE TRES (3) MESES DESPÚES DE LA FECHA DE INSTALACIÓN Y PUESTA EN FUNCIONAMIENTO, LA CUAL SE ENCUENTRA INCLUIDA EN EL SERVICIO SOLICITADO.
* LOS EQUIPOS RELACIONADOS EN EL PRESENTE ANEXO, ESTAN SUJETOS A MODIFICACION DURANTE EL PROCESO DE SELECCIÓN Y LA EJECUCION DEL CONTRATO.
______________________________________________________
REPRESENTATE LEGAL
NOMBRE COMPAÑÍA
2019-05-16

## ITEM 23
INSTITUTO NACIONAL DE CANCEROLOGIA ESE
GESTIÓN DE LA TECNOLOGÍA
SOLICITUDES DE MANTENIMIENTO DE EQUIPOS MÉDICOS
ANEXO N° 06 ELEMENTOS O SERVICIOS REQUERIDOS
ITEM No. 23 OFTALMOSCOPIOS
MANTENIMIENTO PREVENTIVO Y CORRECTIVO
# | EQUIPO | MARCA | MODELO | SERIE | ACTIVO FIJO | UBICACIÓN | CANTIDAD VISITAS | VALOR UNITARIO POR VISITA | IVA | VALOR TOTAL | VERIFICACIÓN METROLÓGICA | IVA | VALOR TOTAL | SEGURIDAD ELÉCTRICA | IVA | VALOR TOTAL
[11 empty] | NO APLICA |  |  | NO APLICA
1 | OFTALMOSCOPIO INDIRECTO | WELCH ALLYN | 74341 | 1420605 | 55763 | OFTALMOLOGÍA | UNA (1) VISITA 2019 UNA (1) VISITA 2020
2 | OFTALMOSCOPIO DIRECTO | WELCH ALLYN | NR | NR | 55764
TOTAL
TOTAL SERVICIO SOLICITADO
*GARANTÍA DE REPUESTOS Y/O ACCESORIOS: LA GARANTÍA PARA LOS REPUESTOS Y/O ACCESORIOS DEBE SER DE TRES (3) MESES DESPÚES DE LA FECHA DE INSTALACIÓN Y PUESTA EN FUNCIONAMIENTO, LA CUAL SE ENCUENTRA INCLUIDA EN EL SERVICIO SOLICITADO.
* LOS EQUIPOS RELACIONADOS EN EL PRESENTE ANEXO, ESTAN SUJETOS A MODIFICACION DURANTE EL PROCESO DE SELECCIÓN Y LA EJECUCION DEL CONTRATO.
______________________________________________________
REPRESENTATE LEGAL
NOMBRE COMPAÑÍA
2019-05-16

## ITEM 24
INSTITUTO NACIONAL DE CANCEROLOGIA ESE
GESTIÓN DE LA TECNOLOGÍA
SOLICITUDES DE MANTENIMIENTO DE EQUIPOS MÉDICOS
ANEXO N° 06 ELEMENTOS O SERVICIOS REQUERIDOS
ITEM No. 24 LARIGOSCOPIOS
MANTENIMIENTO PREVENTIVO Y CORRECTIVO
# | EQUIPO | MARCA | MODELO | SERIE | ACTIVO FIJO | UBICACIÓN | CANTIDAD VISITAS | VALOR UNITARIO POR VISITA | IVA | VALOR TOTAL | VERIFICACIÓN METROLÓGICA | IVA | VALOR TOTAL | SEGURIDAD ELÉCTRICA | IVA | VALOR TOTAL
[11 empty] | NO APLICA |  |  | NO APLICA
1 | LARINGOSCOPIOS | WELCH ALLYN | 60813 | NR | 58997 | UACAI | UNA (1) VISITA 2019 UNA (1) VISITA 2020
2 |  | WELCH ALLYN | 60813 | NR | 58998 | TAMO
3 |  | TRUPHATEX | NR | NR | 59623 | RESONANCIA
4 |  | WELCH ALLYN | 6813 | NR | 54483 | UCI MEDICA
5 |  | WELCH ALLYN | 60813 | NR | 15361 | ONCOLOGIA
6 |  | WELCH ALLYN | NR | NR | 10077 | RADIOLOGIA
7 |  | WELCH ALLYN | NR | NR | 10078
8 |  | WELCH ALLYN | NR | NR | 15921
9 |  | WELCH ALLYN | NR | NR | 10140 | HOSPITALIZACIÓN
10 |  | WELCH ALLYN | NR | NR | 12626
11 |  | WELCH ALLYN | NR | NR | 13009
12 |  | WELCH ALLYN | NR | NR | 19386
13 |  | WELCH ALLYN | NR | NR | 19387
14 |  | WELCH ALLYN | NR | NR | 19382
15 |  | WELCH ALLYN | NR | NR | 18867 | BANCO DE SANGRE
16 |  | WELCH ALLYN | NR | NR | 19384 | RADIOTERAPIA
17 |  | WELCH ALLYN | NR | NR | 22345 | CIRUGIA
18 |  | WELCH ALLYN | NR | NR | 22346
19 |  | WELCH ALLYN | NR | NR | 19385
20 |  | WELCH ALLYN | 60300 | NR | 43485
21 |  | WELCH ALLYN | 60813 | NR | 43486
22 |  | WELCH ALLYN | 60813 | NR | 58041
23 |  | WELCH ALLYN | 60813 | NR | 58042
24 |  | RUSH | GREENS | NR | NR
25 |  | WELCH ALLYN | NR | NR | 50303
26 |  | WELCH ALLYN | NR | NR | 55811
27 |  | WELCH ALLYN | 60300 | NR | 55784
28 |  | WELCH ALLYN | NR | NR | 59622
29 |  | WELCH ALLYN | 60813 | NR | 54484 | UCI PEDIÁTRICA
30 |  | WELCH ALLYN | 60813 | NR | 54481
31 |  | NR | NR | NR | NR | GASTROENTEROLOGIA
32 |  | WELCH ALLYN | 60813 | NR | 54486 | HOSPITALIZACIÓN
33 |  | WELCH ALLYN | 60813 | NR | 54482
34 |  | WELCH ALLYN | 60813 | NR | 54477
35 |  | WELCH ALLYN | 60813 | NR | 54478
36 |  | WELCH ALLYN | 60813 | NR | 54480
37 |  | WELCH ALLYN | 60813 | NR | 54485 | UCI QUIRURGICA
38 |  | WELCH ALLYN | 60813 | NR | NR
39 |  | WELCH ALLYN | 60813 | NR | 54479 | PEDIATRÍA
40 |  | WELCH ALLYN | NR | NR | 58092 | CIRUGIA
41 |  | WELCH ALLYN | 60813 | NR | 61247 | CIRUGIA
42 |  | WELCH ALLYN | 60813 | NR | 61248 | CIRUGIA
43 |  | WELCH ALLYN | 60813 | NR | 61187 | CIRUGIA
44 |  | WELCH ALLYN | 60813 | NR | 61249 | GAICA
45 |  | WELCH ALLYN | 60813 | NR | 61250 | GAICA
TOTAL
TOTAL SERVICIO SOLICITADO
*GARANTÍA DE REPUESTOS Y/O ACCESORIOS: LA GARANTÍA PARA LOS REPUESTOS Y/O ACCESORIOS DEBE SER DE TRES (3) MESES DESPÚES DE LA FECHA DE INSTALACIÓN Y PUESTA EN FUNCIONAMIENTO, LA CUAL SE ENCUENTRA INCLUIDA EN EL SERVICIO SOLICITADO.
* LOS EQUIPOS RELACIONADOS EN EL PRESENTE ANEXO, ESTAN SUJETOS A MODIFICACION DURANTE EL PROCESO DE SELECCIÓN Y LA EJECUCION DEL CONTRATO.
______________________________________________________
REPRESENTATE LEGAL
NOMBRE COMPAÑÍA
2019-05-16
______________________________________________________
REPRESENTATE LEGAL
NOMBRE COMPAÑÍA
2019-05-16

## ITEM 25
INSTITUTO NACIONAL DE CANCEROLOGIA ESE
GESTIÓN DE LA TECNOLOGÍA
SOLICITUDES DE MANTENIMIENTO DE EQUIPOS MÉDICOS
ANEXO N° 06 ELEMENTOS O SERVICIOS REQUERIDOS
ITEM No. 25 TENSIÓMETROS
MANTENIMIENTO PREVENTIVO Y CORRECTIVO
# | EQUIPO | MARCA | MODELO | SERIE | ACTIVO FIJO | UBICACIÓN | CANTIDAD VISITAS | VALOR UNITARIO POR VISITA | IVA | VALOR TOTAL | VERIFICACIÓN METROLÓGICA | IVA | VALOR TOTAL | SEGURIDAD ELÉCTRICA | IVA | VALOR TOTAL
[11 empty] | SI APLICA |  |  | NO APLICA
1 | TENSIÓMETROS | TYCOS | LIFETIME CERTIFIED | 9602142078 | 35336 | HEMATOLOGIA | UNA (1) VISITA 2019 UNA (1) VISITA 2020
2 |  | TYCOS | SPHYGNOMANOMETER | 207113913 | 47672 | VPH
3 |  | TYCOS | NR | 9805283779 | 47718 | VPH
4 |  | RIESTER | NR | 041005983 | 49792 | VPH
5 |  | TYCOS | LIFETIME CERTIFIED | 089619090 | 35332 | HEMATOLOGIA
6 |  | TYCOS | LIFETIME CERTIFIED | 9605212149 | 35335 | HEMATOLOGIA
7 |  | TYCOS | LIFETIME CERTIFIED | 029698550 | 35334 | HEMATOLOGIA
8 |  | TYCOS | LIFETIME CERTIFIED | 9605212133 | 35333 | HEMATOLOGIA
9 |  | WELCH ALLYN TYCOS | NO TIENE | 0301242928 | NO TIENE | CARDIOLOGIA
10 |  | ALPK2 | SPHYGMOMANOMETER | 556425 | NO TIENE | ONCOLOGIA
11 |  | ALPK2 | SPHYGMOMANOMETER | 996841 | 51068 | ONCOLOGIA
12 |  | ALPK2 | SPHYGMOMANOMETER | 373844 | 49500 | CIRUGIA PLASTICA
13 |  | ALPK2 | SPHYGMOMANOMETER | 998430 | 49205 | CIRUGIA PLASTICA
14 |  | TYCOS | SPHYGMOMANOMETER | 0301282735 | 22939 | ENDOSCOPIA
15 |  | ALPK2 | SPHYGMOMANOMETER | 690042 | 49588 | GINECOLOGIA
16 |  | ALPK2 | SPHYGMOMANOMETER | 690731 | 49587 | GINECOLOGIA
17 |  | ALPK2 | SPHYGMOMANOMETER | 677945 | 49590 | GINECOLOGIA
18 |  | ALPK2 | SPHYGMOMANOMETER | 685220 | 49589 | GINECOLOGIA
19 |  | WELCH ALLYN | TYCOS | 100722172851 | 53729 | REHABILITACIÓN
20 |  | TYCOS | LIFETIME CERTIFIED | 108800264 | NO TIENE | ENDOSCOPIA
21 |  | NR | NR | 13264 | NO TIENE | ENDOSCOPIA
22 |  | TYCOS | LIFETIME CERTIFIED | 078805992 | 03957 | ENDOSCOPIA
23 |  | TYCOS | SPHYMOMANOMETER | 018715725 | 22821 | BRAQUITERAPIA
24 |  | WELCH ALLYN | TYCOS | 050120135302 | 43467 | ENDOCRINOLOGIA
25 |  | WELCH ALLYN | TYCOS | 100722165153 | 53725 | ENDOCRINOLOGIA
26 |  | WELCH ALLYN | TYCOS | 100722161941 | 53726 | ENDOCRINOLOGIA
27 |  | WELCH ALLYN | TYCOS | 050120111153 | 43466 | ENDOCRINOLOGIA
28 |  | WELCH ALLYN | TYCOS | 100722164912 | 53724 | ENDOCRINOLOGIA
29 |  | TYCOS | NR | 9812152633 | NO TIENE | RADIOTERAPIA
30 |  | WELCH ALLYN | DS45-11C | 170306143918 | 61826 | MEDICINA NUCLEAR
31 |  | WELCH ALLYN | DS45-11C | 170306140738 | 61827 | MEDICINA NUCLEAR
32 |  | WELCH ALLYN | DS45-11C | 170306150548 | 61828 | EXTENSIÓN DOMICILIARIA
33 |  | WELCH ALLYN | DS45-11C | 170306134149 | 61829 | EXTENSIÓN DOMICILIARIA
34 |  | WELCH ALLYN | DS45-11C | 170306151217 | 61830 | GAICA
35 |  | WELCH ALLYN | DS45-11C | 170306151337 | 61831 | GAICA
36 |  | WELCH ALLYN | DS45-11C | 17030614337 | 61832 | EXTENSIÓN DOMICILIARIA
37 |  | WELCH ALLYN | DS45-11C | 170302070407 | 61833 | BANCO DE SANGRE
38 |  | WELCH ALLYN | DS45-11C | 170306150658 | 61834 | BANCO DE SANGRE
39 |  | WELCH ALLYN | DS45-11C | 170306133839 | 61835 | ONCOLOGIA
40 |  | WELCH ALLYN | DS45-11C | 170306150807 | 61836 | ONCOLOGIA
41 |  | WELCH ALLYN | DS45-11C | 170306141017 | 61837 | CUIDADO PALIATIVO
42 |  | WELCH ALLYN | DS45-11C | 170306134358 | 61838 | CUIDADO PALIATIVO
43 |  | WELCH ALLYN | DS45-11C | 170306144227 | 61839 | HEMATOLOGIA
TOTAL
TOTAL SERVICIO SOLICITADO
*GARANTÍA DE REPUESTOS Y/O ACCESORIOS: LA GARANTÍA PARA LOS REPUESTOS Y/O ACCESORIOS DEBE SER DE TRES (3) MESES DESPÚES DE LA FECHA DE INSTALACIÓN Y PUESTA EN FUNCIONAMIENTO, LA CUAL SE ENCUENTRA INCLUIDA EN EL SERVICIO SOLICITADO.
* LOS EQUIPOS RELACIONADOS EN EL PRESENTE ANEXO, ESTAN SUJETOS A MODIFICACION DURANTE EL PROCESO DE SELECCIÓN Y LA EJECUCION DEL CONTRATO.
______________________________________________________
REPRESENTATE LEGAL
NOMBRE COMPAÑÍA
2019-05-16

## ITEM 26
INSTITUTO NACIONAL DE CANCEROLOGIA ESE
GESTIÓN DE LA TECNOLOGÍA
SOLICITUDES DE MANTENIMIENTO DE EQUIPOS MÉDICOS
ANEXO N° 06 ELEMENTOS O SERVICIOS REQUERIDOS
ITEM No.26 EQUIPOS DE ODONTOLOGÍA
MANTENIMIENTO PREVENTIVO Y CORRECTIVO
# | EQUIPO | MARCA | MODELO | SERIE | ACTIVO FIJO | UBICACIÓN | CANTIDAD VISITAS | VALOR UNITARIO POR VISITA | IVA | VALOR TOTAL | VERIFICACIÓN METROLÓGICA | IVA | VALOR TOTAL | SEGURIDAD ELÉCTRICA | IVA | VALOR TOTAL
[11 empty] | SI APLICA |  |  | SI APLICA
1 | UNIDADES ODONTOLOGÍA | ITALDENT | NACIONAL | 60876 | 48951 | ODONTOLOGÍA | UNA (1) VISITA 2019 UNA (1) VISITA 2020 |  |  |  | SI APLICA |  |  | NO APLICA
2 |  | ITALDENT | NACIONAL | 60877 | 49480
TOTAL
TOTAL SERVICIO SOLICITADO
*GARANTÍA DE REPUESTOS Y/O ACCESORIOS: LA GARANTÍA PARA LOS REPUESTOS Y/O ACCESORIOS DEBE SER DE TRES (3) MESES DESPÚES DE LA FECHA DE INSTALACIÓN Y PUESTA EN FUNCIONAMIENTO, LA CUAL SE ENCUENTRA INCLUIDA EN EL SERVICIO SOLICITADO.
* LOS EQUIPOS RELACIONADOS EN EL PRESENTE ANEXO, ESTAN SUJETOS A MODIFICACION DURANTE EL PROCESO DE SELECCIÓN Y LA EJECUCION DEL CONTRATO.
______________________________________________________
REPRESENTATE LEGAL
NOMBRE COMPAÑÍA
2019-05-16

## ITEM 27
INSTITUTO NACIONAL DE CANCEROLOGIA ESE
GESTIÓN DE LA TECNOLOGÍA
SOLICITUDES DE MANTENIMIENTO DE EQUIPOS MÉDICOS
ANEXO N° 06 ELEMENTOS O SERVICIOS REQUERIDOS
ITEM No. 27 LÁMPARAS DE PROCEDIMIENTO
MANTENIMIENTO PREVENTIVO Y CORRECTIVO
# | EQUIPO | MARCA | MODELO | SERIE | ACTIVO FIJO | UBICACIÓN | CANTIDAD VISITAS | VALOR UNITARIO POR VISITA | IVA | VALOR TOTAL | VERIFICACIÓN METROLÓGICA | IVA | VALOR TOTAL | SEGURIDAD ELÉCTRICA | IVA | VALOR TOTAL
[11 empty] | NO APLICA |  |  | NO APLICA
1 | LÁMPARAS DE PROCEDIMIENTO | WELCH ALLYN | LS-135 | NR | 48374 | GINECOLOGIA | UNA (1) VISITA 2019 UNA (1) VISITA 2020
2 |  | WELCH ALLYN | LS-135 | NR | 48376 | GINECOLOGIA
3 |  | WELCH ALLYN | LS-135 | NR | 48375 | GINECOLOGIA
4 |  | WELCH ALLYN | LS-135 | REF 400 | 49774 | RADIOTERAPIA
5 |  | WELCH ALLYN | NR | NR | 56769 | UCI PEDIATRICA
6 |  | WELCH ALLYN | LS-135 | NR | 43181 | RADIOTERAPIA
7 |  | WELCH ALLYN | LS-135 | NO TIENE | 48371 | GAICA
8 |  | WELCH ALLYN | LS-135 | 04430 | 48373 | GAICA
9 |  | WELCH ALLYN | LS-135 | REF 400 | 43182 | BRAQUITERAPIA
10 |  | WELCH ALLYN | LS-100 | NO REGISTRA | 38515 | GINECOLOGIA
11 |  | NO REGISTRA | NO REGISTRA | NO REGISTRA | 35497 | DERMATOLOGÍA
12 |  | NO REGISTRA | NO REGISTRA | NO REGISTRA | 32936 | UCI
13 |  | WELCH ALLYN | LS-135 | NO REGISTRA | 56763 | GINECOLOGIA
14 |  | NO REGISTRA | NO REGISTRA | NO REGISTRA | 17369 | INVESTIGACIONES VPH
15 |  | WELCH ALLYN | GREEN SERIESTM 300 | NO REGISTRA | 60119 | GINECOLOGIA
16 |  | WELCH ALLYN | GREEN SERIESTM 300 | NO REGISTRA | 60118 | GINECOLOGIA
17 |  | WELCH ALLYN | GREEN SERIESTM 300 | NO REGISTRA | 59954 | GINECOLOGIA
18 |  | WELCH ALLYN | GREEN SERIESTM 300 | NO REGISTRA | 61578 | DERMATOLOGÍA
19 |  | WELCH ALLYN | GREEN SERIESTM 300 | NO REGISTRA | 61579 | GAICA
20 |  | WELCH ALLYN | GREEN SERIESTM 300 | NO REGISTRA | 61580 | GAICA
21 |  | WELCH ALLYN | GREEN SERIESTM 300 | NO REGISTRA | 61581 | GAICA
22 |  | WELCH ALLYN | GREEN SERIESTM 300 | NO REGISTRA | 61582 | GAICA
23 |  | WELCH ALLYN | GREEN SERIESTM 300 | NO REGISTRA | 61583 | GAICA
24 |  | WELCH ALLYN | GREEN SERIESTM 300 | NO REGISTRA | 61584 | RADIOTERAPIA
25 |  | WELCH ALLYN | GREEN SERIESTM 300 | NO REGISTRA | 61585 | CIRUGÍA RECONSTRUCTIVA
26 |  | WELCH ALLYN | GREEN SERIESTM 300 | NO REGISTRA | 61586 | CIRUGÍA RECONSTRUCTIVA
27 |  | WELCH ALLYN | GREEN SERIESTM 300 | NO REGISTRA | 61587 | IMÁGENES DIAGNÓSTICAS
TOTAL
TOTAL SERVICIO SOLICITADO
*GARANTÍA DE REPUESTOS Y/O ACCESORIOS: LA GARANTÍA PARA LOS REPUESTOS Y/O ACCESORIOS DEBE SER DE TRES (3) MESES DESPÚES DE LA FECHA DE INSTALACIÓN Y PUESTA EN FUNCIONAMIENTO, LA CUAL SE ENCUENTRA INCLUIDA EN EL SERVICIO SOLICITADO.
* LOS EQUIPOS RELACIONADOS EN EL PRESENTE ANEXO, ESTAN SUJETOS A MODIFICACION DURANTE EL PROCESO DE SELECCIÓN Y LA EJECUCION DEL CONTRATO.
______________________________________________________
REPRESENTATE LEGAL
NOMBRE COMPAÑÍA
2019-05-16

## ITEM 28
INSTITUTO NACIONAL DE CANCEROLOGIA ESE
GESTIÓN DE LA TECNOLOGÍA
SOLICITUDES DE MANTENIMIENTO DE EQUIPOS MÉDICOS
ANEXO N° 06 ELEMENTOS O SERVICIOS REQUERIDOS
ITEM No. 28 SUCCIONADORES
MANTENIMIENTO PREVENTIVO Y CORRECTIVO
# | EQUIPO | MARCA | MODELO | SERIE | ACTIVO FIJO | UBICACIÓN | CANTIDAD VISITAS | VALOR UNITARIO POR VISITA | IVA | VALOR TOTAL | VERIFICACIÓN METROLÓGICA | IVA | VALOR TOTAL | SEGURIDAD ELÉCTRICA | IVA | VALOR TOTAL
[11 empty] | NO APLICA |  |  | NO APLICA
1 | SUCCIONADORES | EASY VAC | PM 60 | 27297 | 43452 | BRAQUITERAPIA | UNA (1) VISITA 2019 UNA (1) VISITA 2020
2 |  | THOMAS | 1130 | 099800002171 | 20703 | CIRUGÍA
3 |  | THOMAS | 1615 | 020500000152 | 43146 | HOSPITALIZACIÓN
4 |  | THOMAS | MEDIPUMP 1630 | 110600002085 | 48684 | HOSPITALIZACIÓN
5 |  | MEDIPUMP | 1615 | 020500000238 | 43144 | HOSPITALIZACIÓN
6 |  | THOMAS | 1630 | 81100007297 | 55734 | HOSPITALIZACION
7 |  | THOMAS | 1630 | 81100007301 | 55736 | TAMO
8 |  | THOMAS | MEDI-PUMP 1630 | 21500009654 | 58936 | URGENCIAS PEDIATRICAS
9 |  | THOMAS | MEDI-PUMP 1630 | 21500009627 | 58934 | HOSPITALIZACION
10 |  | THOMAS | MEDI-PUMP 1630 | 21500009501 | 58938 | HOSPITALIZACION
11 |  | THOMAS | MEDI-PUMP 1630 | 21500009546 | 58937 | BANCO DE SANGRE
12 |  | THOMAS | MEDI-PUMP 1630 | 21500009540 | 58939 | HOSPITALIZACION 3 PISO OCCIDENTE
13 |  | THOMAS | MEDI-PUMP 1630 | 21500009649 | 58935 | MEDICINA NUCLEAR
14 |  | THOMAS | MEDI-PUMP 1630 | 21500009505 | 58933 | MEDICINA NUCLEAR
15 |  | PRECISION MEDICAL | EASY VAC ASPIRATOR | 12163 | 21470 | BIOLOGIA DEL CANCER
TOTAL
TOTAL SERVICIO SOLICITADO
*GARANTÍA DE REPUESTOS Y/O ACCESORIOS: LA GARANTÍA PARA LOS REPUESTOS Y/O ACCESORIOS DEBE SER DE TRES (3) MESES DESPÚES DE LA FECHA DE INSTALACIÓN Y PUESTA EN FUNCIONAMIENTO, LA CUAL SE ENCUENTRA INCLUIDA EN EL SERVICIO SOLICITADO.
* LOS EQUIPOS RELACIONADOS EN EL PRESENTE ANEXO, ESTAN SUJETOS A MODIFICACION DURANTE EL PROCESO DE SELECCIÓN Y LA EJECUCION DEL CONTRATO.
______________________________________________________
REPRESENTATE LEGAL
NOMBRE COMPAÑÍA
2019-05-16

## ITEM 29
INSTITUTO NACIONAL DE CANCEROLOGIA ESE
GESTIÓN DE LA TECNOLOGÍA
SOLICITUDES DE MANTENIMIENTO DE EQUIPOS MÉDICOS
ANEXO N° 06 ELEMENTOS O SERVICIOS REQUERIDOS
ITEM No. 29 EQUIPOS DE LABORATORIO (VARIOS)
MANTENIMIENTO PREVENTIVO Y CORRECTIVO
# | EQUIPO | MARCA | MODELO | SERIE | ACTIVO FIJO | UBICACIÓN | CANTIDAD VISITAS | VALOR UNITARIO POR VISITA | IVA | VALOR TOTAL | VERIFICACIÓN METROLÓGICA | IVA | VALOR TOTAL | SEGURIDAD ELÉCTRICA | IVA | VALOR TOTAL
1 | CAMARA DE ELECTROFORESIS | C.B.S. SCIENTIFIC | QNX-700 | 6064 | 55264 | BANCO NACIONAL DE TUMORES | UNA (1) VISITA 2019 UNA (1) VISITA 2020 |  |  |  | NO APLICA |  |  | NO APLICA
2 | CAMARA DE ELECTROFORESIS | C.B.S. SCIENTIFIC | WSGE-014 | 6066 | 55266 | [5 empty] | NO APLICA |  |  | NO APLICA
3 | CAMARA DE ELECTROFORESIS | LABNET | SUB SYSTEM 150/E-0350 | LNE35-0901 | 23569 | GENÉTICA |  |  |  |  | NO APLICA |  |  | NO APLICA
4 | CAMARA DE ELECTROFORESIS | PHARMACIA BIOTECH | GNA 200 | 56230001 K3 001893 | 19148 | [5 empty] | NO APLICA |  |  | NO APLICA
5 | CAMARA DE ELECTROFORESIS | HORIZON | 751214 | NR | 22656 | [5 empty] | NO APLICA |  |  | NO APLICA
6 | CONTADOR DE CELULAS | NR | NR | NR | 48390 | PATOLOGIA |  |  |  |  | NO APLICA |  |  | NO APLICA
7 | CONTADOR DE CELULAS | FISHER SCIENTIFIC | NR | NR | 48389 | PATOLOGIA |  |  |  |  | NO APLICA |  |  | NO APLICA
8 | CONTADOR DE CELULAS | KRAMER | IMP001 | 912 | 58145 | LABORATORIO CLINICO |  |  |  |  | NO APLICA |  |  | NO APLICA
9 | CONTADOR DE CELULAS | NR | NR | NR | 27263 | PATOLOGIA |  |  |  |  | NO APLICA |  |  | NO APLICA
10 | CONTADOR DE CELULAS | CLAY ADAMS | NR | NR | 64905 | PATOLOGIA |  |  |  |  | NO APLICA |  |  | NO APLICA
11 | BAÑO DE AGUA | PHARMACIA BIOTECH | MULTITEMP III | 1 97 003966/002 | 17027 | BIOLOGIA DEL CANCER |  |  |  |  | NO APLICA |  |  | NO APLICA
12 | EQUIPO PARA TRANSFERENCIA DE PROTEINAS DNA | HOEFER | TE70 | 20019734 | 17026 | BIOLOGIA DEL CANCER |  |  |  |  | NO APLICA |  |  | NO APLICA
13 | FOTOMETRO | EPPENDORF | BIOPHOTOMETER | 613121459 | 25200 | BIOLOGIA DEL CANCER |  |  |  |  | NO APLICA |  |  | NO APLICA
14 | FUENTE DE PODER ELECTROFORESIS | C.B.S. SCIENTIFIC | EPS-300X | CSE11102956 | 61282 | BANCO NACIONAL DE TUMORES |  |  |  |  | NO APLICA |  |  | NO APLICA
15 | LAVADOR DE MICROPLACAS ELISA | TECAN | COLUMBUS PLUS-PRO BASIC | 512000002 | 44719 | BIOLOGIA DEL CANCER |  |  |  |  | NO APLICA |  |  | NO APLICA
16 | LAVADOR DE MICROPLACAS ELISA | DYNEX | ULTRAWASH PLUS | 1UWA-2370 | 49859 | BIOLOGIA DEL CANCER |  |  |  |  | NO APLICA |  |  | NO APLICA
17 | LECTOR ELISA | LABSYSTEM | 347 | 347020-085 | 10868 | BIOLOGIA DEL CANCER |  |  |  |  | SI APLICA |  |  | SI APLICA
18 | LUMINOMETRO | TECAN | GENIOS-BASIC | 512000009 | 20688 | BIOLOGIA DEL CANCER |  |  |  |  | NO APLICA |  |  | NO APLICA
19 | PEACHIMETRO | FISHER SCIENTIFIC / ACCUMET | AR1O PH METER | AR93317486 | 55636 | RADIOFARMACIA |  |  |  |  | NO APLICA |  |  | SI APLICA
20 | PROGRAMADOR DE TIEMPO | FISHER SCIENTIFIC | 151 | 507N0085 | 43438 | PATOLOGIA |  |  |  |  | NO APLICA |  |  | SI APLICA
21 | ROTADOR | SCIENTIFIC INDUSTRIES | VORTEX GENIE 2 / G-560 | 2-336343 | 21100 | GENETICA |  |  |  |  | NO APLICA |  |  | SI APLICA
22 | ROTADOR/MEZCLADOR | LABNET | VORTEX MIXER/ S0200 | Z1050811 | 55673 | PATOLOGIA |  |  |  |  | NO APLICA |  |  | NO APLICA
23 | SONICADOR | FISHER SCIENTIFIC | D100 | FS-3522 | 49752 | BIOLOGIA DEL CANCER |  |  |  |  | NO APLICA |  |  | NO APLICA
24 | TRANSILUMINADOR UV | UVP | UV TMW-20 | 95-0171-04 | 13446 | BIOLOGIA DEL CANCER |  |  |  |  | NO APLICA |  |  | NO APLICA
25 | CABINA PARA PCR | PLAS LABS | 825-PCR/HEA | 33009H | 53292 | BANCO NACIONAL DE TUMORES |  |  |  |  | NO APLICA |  |  | NO APLICA
26 |  | PLAS LABS | 825PCR/HEPA | 33209H | 53290 | [5 empty] | SI APLICA |  |  | NO APLICA
27 |  | PLAS LABS | 825PCR/HEPA | 33109H | 53291 | [5 empty] | SI APLICA |  |  | NO APLICA
28 |  | THE CLONE ZONE | NR | NR | 26190 | GENÉTICA |  |  |  |  | SI APLICA |  |  | NO APLICA
29 |  | THE CLONE ZONE | NR | NR | 23993 | [5 empty] | SI APLICA |  |  | NO APLICA
30 |  | THE CLONE ZONE | NR | NR | 21029 | [5 empty] | SI APLICA |  |  | NO APLICA
TOTAL
TOTAL SERVICIO SOLICITADO
*GARANTÍA DE REPUESTOS Y/O ACCESORIOS: LA GARANTÍA PARA LOS REPUESTOS Y/O ACCESORIOS DEBE SER DE TRES (3) MESES DESPÚES DE LA FECHA DE INSTALACIÓN Y PUESTA EN FUNCIONAMIENTO, LA CUAL SE ENCUENTRA INCLUIDA EN EL SERVICIO SOLICITADO.
* LOS EQUIPOS RELACIONADOS EN EL PRESENTE ANEXO, ESTAN SUJETOS A MODIFICACION DURANTE EL PROCESO DE SELECCIÓN Y LA EJECUCION DEL CONTRATO.
______________________________________________________
REPRESENTATE LEGAL
NOMBRE COMPAÑÍA
2019-05-16

## ITEM 30
INSTITUTO NACIONAL DE CANCEROLOGIA ESE
GESTIÓN DE LA TECNOLOGÍA
SOLICITUDES DE MANTENIMIENTO DE EQUIPOS MÉDICOS
ANEXO N° 06 ELEMENTOS O SERVICIOS REQUERIDOS
ITEM No. 30 SISTEMA DE ESTERILIZACIÓN Y SISTEMA PARA MANTENER MANTAS CALIENTES
TIPO DE MANTENIMIENTO: PREVENTIVO INCLUYENDO LAS VISITAS NECESARIAS EN CASO DE FALLA Y/O DAÑO
# | EQUIPO | MARCA | MODELO | SERIE | ACTIVO FIJO | UBICACIÓN | CANTIDAD VISITAS | VALOR UNITARIO POR VISITA | IVA | VALOR TOTAL | VERIFICACIÓN METROLÓGICA | IVA | VALOR TOTAL | SEGURIDAD ELÉCTRICA | IVA | VALOR TOTAL
[11 empty] | SI APLICA |  |  | SI APLICA
1 | SISTEMA PARA MANTENER MANTAS CALIENTES | ENTHERMICS | EC2180 | 596046-000 | 50283 | CIRUGÍA | UNA (1) VISITA 2019 UNA (1) VISITA 2020 |  |  |  | SI APLICA |  |  | SI APLICA
2 | HISTOBATH | ALPHELYS | SNAP FROST 2 | 103062 | 57512 | PATOLOGÍA CX |  |  |  |  | SI APLICA |  |  | SI APLICA
TOTAL
TOTAL SERVICIO SOLICITADO
*GARANTÍA DE REPUESTOS Y/O ACCESORIOS: LA GARANTÍA PARA LOS REPUESTOS Y/O ACCESORIOS DEBE SER DE TRES (3) MESES DESPÚES DE LA FECHA DE INSTALACIÓN Y PUESTA EN FUNCIONAMIENTO, LA CUAL SE ENCUENTRA INCLUIDA EN EL SERVICIO SOLICITADO.
* LOS EQUIPOS RELACIONADOS EN EL PRESENTE ANEXO, ESTAN SUJETOS A MODIFICACION DURANTE EL PROCESO DE SELECCIÓN Y LA EJECUCION DEL CONTRATO.
______________________________________________________
REPRESENTATE LEGAL
NOMBRE COMPAÑÍA
2019-05-16

## ITEM 31
INSTITUTO NACIONAL DE CANCEROLOGIA ESE
GESTIÓN DE LA TECNOLOGÍA
SOLICITUDES DE MANTENIMIENTO DE EQUIPOS MÉDICOS
ANEXO N° 06 ELEMENTOS O SERVICIOS REQUERIDOS
ITEM No. 31 HORNOS
TIPO DE MANTENIMIENTO: PREVENTIVO INCLUYENDO LAS VISITAS NECESARIAS EN CASO DE FALLA Y/O DAÑO
# | EQUIPO | MARCA | MODELO | SERIE | ACTIVO FIJO | UBICACIÓN | CANTIDAD VISITAS | VALOR UNITARIO POR VISITA | IVA | VALOR TOTAL | VERIFICACIÓN METROLÓGICA | IVA | VALOR TOTAL | SEGURIDAD ELÉCTRICA | IVA | VALOR TOTAL
[11 empty] | SI APLICA |  |  | SI APLICA
1 | HORNO DE SECADO | LABLINE | 100 | 1198-1572 | 21093 | GENETICA | UNA (1) VISITA 2019 UNA (1) VISITA 2020
2 | HORNO DE SECADO | MEMMERT | NR | NR | 21979 | GENETICA
3 | HORNO | MMM | ECOCELL | 48332-0000 | 50230 | LABORATORIO CLÍNICO
4 | HORNO | ECOCELL | EC-55 | D130514 | 58226 | PATOLOGIA
5 | HORNO | ECOCELL | EC-55 | D130522 | 58227 | PATOLOGIA
6 | HORNO | MEMMERT | SCHUTZART DIN 40050-IP20 | 860911 | 4722 | BIOLOGIA DEL CANCER
7 | HORNO | MEMMERT | NR | NR | 64756 | PATOLOGIA
8 | HORNO | MEMMERT | UNE200 | C211.0931 | 50232 | PATOLOGIA
TOTAL | [9 empty] | 0 |  |  | 0 |  |  | 0
TOTAL | [9 empty] | 0 |  |  | 0 |  |  | 0
TOTAL SERVICIO SOLICITADO | [9 empty] | 0
*GARANTÍA DE REPUESTOS Y/O ACCESORIOS: LA GARANTÍA PARA LOS REPUESTOS Y/O ACCESORIOS DEBE SER DE TRES (3) MESES DESPÚES DE LA FECHA DE INSTALACIÓN Y PUESTA EN FUNCIONAMIENTO, LA CUAL SE ENCUENTRA INCLUIDA EN EL SERVICIO SOLICITADO.
* LOS EQUIPOS RELACIONADOS EN EL PRESENTE ANEXO, ESTAN SUJETOS A MODIFICACION DURANTE EL PROCESO DE SELECCIÓN Y LA EJECUCION DEL CONTRATO.
______________________________________________________
REPRESENTATE LEGAL
NOMBRE COMPAÑÍA
2019-05-16

## ITEM 32
INSTITUTO NACIONAL DE CANCEROLOGIA ESE
GESTIÓN DE LA TECNOLOGÍA
SOLICITUDES DE MANTENIMIENTO DE EQUIPOS MÉDICOS
ANEXO N° 06 ELEMENTOS O SERVICIOS REQUERIDOS
ITEM No. 32 INCUBADORAS
TIPO DE MANTENIMIENTO: PREVENTIVO INCLUYENDO LAS VISITAS NECESARIAS EN CASO DE FALLA Y/O DAÑO
# | EQUIPO | MARCA | MODELO | SERIE | ACTIVO FIJO | UBICACIÓN | CANTIDAD VISITAS | VALOR UNITARIO POR VISITA | IVA | VALOR TOTAL | VERIFICACIÓN METROLÓGICA | IVA | VALOR TOTAL | SEGURIDAD ELÉCTRICA | IVA | VALOR TOTAL
[11 empty] | SI APLICA |  |  | SI APLICA
1 | INCUBADORA DE PLAQUETAS | NR | BIO-HB-4800 III | NR | 48398 | BANCO DE SANGRE | UNA (1) VISITA 2019 UNA (1) VISITA 2020
2 | INCUBADORA | AMERSHAM | ZLE 152 | 175 | 18322 | BIOLOGIA DEL CANCER
3 | INCUBADORA | LAB-LINE | LC INCUBATOR/203 | 0200-0396 | 18845 | BIOLOGIA DEL CANCER
4 | INCUBADORA | LAB-LINE | IMPERIAL III/305 | 0302-0810 | 21032 | BIOLOGIA DEL CANCER
5 | INCUBADORA AGITACION | LABNET | I5 211DS | 09016008 | 50581 | BIOLOGIA DEL CANCER
6 | INCUBADORA DE HIBRIDACION | LAB-LINE | 308 | 0895-00 | 13428 | GENETICA
7 | INCUBADORA | MMM | ECOCELL | NR | 50231 | LABORATORIO CLÍNICO
8 | INCUBADORA DE BAÑO SECO | BARNSTED | DB17615 | 17613765 | NR | LABORATORIO CLÍNICO
9 | INCUBADORA | MEMMERT | IN750 | 8140060 | 57757 | LABORATORIO CLÍNICO
10 | INCUBADORA | FINEPCR | DELUX COMBI-V-12 | 1190139 | 56254 | BIOLOGIA DEL CANCER
TOTAL
TOTAL SERVICIO SOLICITADO
*GARANTÍA DE REPUESTOS Y/O ACCESORIOS: LA GARANTÍA PARA LOS REPUESTOS Y/O ACCESORIOS DEBE SER DE TRES (3) MESES DESPÚES DE LA FECHA DE INSTALACIÓN Y PUESTA EN FUNCIONAMIENTO, LA CUAL SE ENCUENTRA INCLUIDA EN EL SERVICIO SOLICITADO.
* LOS EQUIPOS RELACIONADOS EN EL PRESENTE ANEXO, ESTAN SUJETOS A MODIFICACION DURANTE EL PROCESO DE SELECCIÓN Y LA EJECUCION DEL CONTRATO.
______________________________________________________
REPRESENTATE LEGAL
NOMBRE COMPAÑÍA
2019-05-16

## ITEM 33 INCLUSIÓN
INSTITUTO NACIONAL DE CANCEROLOGIA ESE
GESTIÓN DE LA TECNOLOGÍA
SOLICITUDES DE MANTENIMIENTO DE EQUIPOS MÉDICOS
ANEXO N° 06 ELEMENTOS O SERVICIOS REQUERIDOS
ITEM No. 33 EQUIPOS VARIOS
TIPO DE MANTENIMIENTO: PREVENTIVO INCLUYENDO LAS VISITAS NECESARIAS EN CASO DE FALLA Y/O DAÑO
# | EQUIPO | MARCA | MODELO | SERIE | ACTIVO FIJO | UBICACIÓN | CANTIDAD VISITAS | VALOR UNITARIO POR VISITA | IVA | VALOR TOTAL | VERIFICACIÓN METROLÓGICA | IVA | VALOR TOTAL | SEGURIDAD ELÉCTRICA | IVA | VALOR TOTAL
[11 empty] | SI APLICA |  |  | SI APLICA
1 | MEDIDOR DE LA PRESION DEL NEUMOTAPONADOR | VBM | NO REGISTRA | 7044241 | 48688 | UCI MEDICA | UNA (1) VISITA 2019 UNA (1) VISITA 2020
2 | MEDIDOR DE LA PRESION DEL NEUMOTAPONADOR | VBM | NO REGISTRA | 1014512 | 54502 | UCI PEDIATRICA
3 | MEDIDOR DE LA PRESION DEL NEUMOTAPONADOR | VBM | NO REGISTRA | 1014497 | 54503 | TERAPIA RESPIRATORIA
4 | MEDIDOR DE LA PRESION INSPIRATORIA Y EXPIRATORIA | CAREFUSION | MICRO RPM | 064-02790 | 55035 | TERAPIA RESPIRATORIA
5 | FLUJOMETRO ESPECIAL | AGILENT TECHNOLOGIES | ADM1000 | US12A52410 | 55960 | RADIOFARMACIA
6 | SISTEMA PORTATIL DE CUANTIFICACIÓN | QUBIT TECNOLOGIES | QUBIT 2,0 | 2286611671 | 56873 | BANCO NACIONAL DE TUMORES
7 | PULSOXIMETRO | KONICA MINOLTA | PULSOX-2 | NO REGISTRA | 55801 | REHABILITACION
8 | PULSOXIMETRO | KONICA MINOLTA | PULSOX-2 | NO REGISTRA | 55800 | TERAPIA RESPIRATORIA
9 | PULSOXIMETRO | KONICA MINOLTA | PULSOX-2 | NO REGISTRA | 55804 | TERAPIA RESPIRATORIA
10 | PULSOXIMETRO | KONICA MINOLTA | PULSOX-2 | NO REGISTRA | 61622 | TERAPIA RESPIRATORIA
11 | PULSOXIMETRO | KONICA MINOLTA | PULSOX-2 | NO REGISTRA | 61638 | TERAPIA RESPIRATORIA
12 | PULSOXIMETRO | KONICA MINOLTA | PULSOX-2 | NO REGISTRA | 61639 | TERAPIA RESPIRATORIA
13 | PULSOXIMETRO | KONICA MINOLTA | PULSOX-2 | NO REGISTRA | 61640 | TERAPIA RESPIRATORIA
14 | PULSOXIMETRO | KONICA MINOLTA | PULSOX-2 | B20034173 | 60512 | TERAPIA RESPIRATORIA
15 | PULSOXIMETRO | KONICA MINOLTA | PULSOX-2 | B20034216 | 60513 | TERAPIA RESPIRATORIA
16 | PULSOXIMETRO | KONICA MINOLTA | PULSOX-2 | B20034154 | 60514 | TERAPIA RESPIRATORIA
17 | PULSOXIMETRO | KONICA MINOLTA | PULSOX-2 | B20034213 | 60515 | TERAPIA RESPIRATORIA
18 | ANALIZADOR DE COMPOSICIÓN CORPORAL | TANITA | SC240101 | 11070620 | 55713 | INVESTIGACION CLINICA
19 | ANALIZADOR DE OXIGENO | NO REGISTRA | NO REGISTRA | NO REGISTRA | 54104 | FARMACIA
20 | BOMBA PROPULSORA DE FLUIDOS | MAST | NO REGISTRA | NO REGISTRA | 48256 | RADIOFARMACIA
21 | EMPACADOR DE TABLETAS | EUCLID | THE CADET | NR | 53275 | FARMACIA 2 PISO
22 | EQUIPO DE MOVIMIENTO PASIVO CONTINUO PARA TERAPIA | NO REGISTRA | NO REGISTRA | NO REGISTRA | 20066 | REHABILITACION
23 | ANALIZADOR DE GELES | TECAN | WA-PROFIBLOT | 1403000055 | 57033 | BIOLOGÍA DEL CÁNCER
24 | BOMBA DE INFUSION | BIODEX | NO REGISTRA | NO REGISTRA | 57525 | RADIOFARMACIA
TOTAL
TOTAL SERVICIO SOLICITADO
*GARANTÍA DE REPUESTOS Y/O ACCESORIOS: LA GARANTÍA PARA LOS REPUESTOS Y/O ACCESORIOS DEBE SER DE TRES (3) MESES DESPÚES DE LA FECHA DE INSTALACIÓN Y PUESTA EN FUNCIONAMIENTO, LA CUAL SE ENCUENTRA INCLUIDA EN EL SERVICIO SOLICITADO.
* LOS EQUIPOS RELACIONADOS EN EL PRESENTE ANEXO, ESTAN SUJETOS A MODIFICACION DURANTE EL PROCESO DE SELECCIÓN Y LA EJECUCION DEL CONTRATO.
______________________________________________________
REPRESENTATE LEGAL
NOMBRE COMPAÑÍA
2019-05-16

## ITEM 34
INSTITUTO NACIONAL DE CANCEROLOGIA ESE
GESTIÓN DE LA TECNOLOGÍA
SOLICITUDES DE MANTENIMIENTO DE EQUIPOS MÉDICOS
ANEXO N° 06 ELEMENTOS O SERVICIOS REQUERIDOS
ITEM No. 35 EQUIPOS KLS MARTIN Y RICHARD WOLF
TIPO DE MANTENIMIENTO: PREVENTIVO INCLUYENDO LAS VISITAS NECESARIAS EN CASO DE FALLA Y/O DAÑO
# | EQUIPO | MARCA | MODELO | SERIE | ACTIVO FIJO | UBICACIÓN | CANTIDAD VISITAS | VALOR UNITARIO POR VISITA | IVA | VALOR TOTAL | VERIFICACIÓN METROLÓGICA | IVA | VALOR TOTAL | SEGURIDAD ELÉCTRICA | IVA | VALOR TOTAL
[11 empty] | SI APLICA |  |  | SI APLICA
1 | ELECTROBISTURI | KLS MARTIN | ME MB2 m | MEMB2M0000060515 | 44202 | UROLOGÍA | UNA (1) VISITA 2019 UNA (1) VISITA 2020
2 | UNIDAD ELECTROQUIRURGICA CON ARGÓN | KLS MARTIN | ME402 MAXIUM | ME402I0402071586 | 53777 | SALAS DE CIRUGÍA
3 | CISTO-URETROSCOPIO PEDIÁTRICO | RICHARD WOLF | 8672422 | NR | 58397 | ESTERILIZACIÓN
TOTAL
TOTAL SERVICIO SOLICITADO
*GARANTÍA DE REPUESTOS Y/O ACCESORIOS: LA GARANTÍA PARA LOS REPUESTOS Y/O ACCESORIOS DEBE SER DE TRES (3) MESES DESPÚES DE LA FECHA DE INSTALACIÓN Y PUESTA EN FUNCIONAMIENTO, LA CUAL SE ENCUENTRA INCLUIDA EN EL SERVICIO SOLICITADO.
* LOS EQUIPOS RELACIONADOS EN EL PRESENTE ANEXO, ESTAN SUJETOS A MODIFICACION DURANTE EL PROCESO DE SELECCIÓN Y LA EJECUCION DEL CONTRATO.
______________________________________________________
REPRESENTATE LEGAL
NOMBRE COMPAÑÍA
2019-05-16

## ITEM 35
INSTITUTO NACIONAL DE CANCEROLOGIA ESE
GESTIÓN DE LA TECNOLOGÍA
SOLICITUDES DE MANTENIMIENTO DE EQUIPOS MÉDICOS
ANEXO N° 06 ELEMENTOS O SERVICIOS REQUERIDOS
ITEM No. 35 EQUIPOS VARIOS
TIPO DE MANTENIMIENTO: PREVENTIVO INCLUYENDO LAS VISITAS NECESARIAS EN CASO DE FALLA Y/O DAÑO
# | EQUIPO | MARCA | MODELO | SERIE | ACTIVO FIJO | UBICACIÓN | CANTIDAD VISITAS | VALOR UNITARIO POR VISITA | IVA | VALOR TOTAL | VERIFICACIÓN METROLÓGICA | IVA | VALOR TOTAL | SEGURIDAD ELÉCTRICA | IVA | VALOR TOTAL
[11 empty] | SI APLICA |  |  | SI APLICA
1 | MICROPIPETA | GILSON | PIPETMAN | EC68240 | 53452 | BANCO NACIONAL DE TUMORES | UNA (1) VISITA 2019 UNA (1) VISITA 2020
2 | MICROPIPETA | NICHIRYO | BENCHMATE II | H59009261 | 64977 | BANCO NACIONAL DE TUMORES
3 | MICROPIPETA | FISHER BRAND | EX | K09X09681 | 53785 | BANCO NACIONAL DE TUMORES
4 | MICROPIPETA | FISHER BRAND | EX | K09X09271 | 53781 | BANCO NACIONAL DE TUMORES
5 | MICROPIPETA | FISHER BRAND | EX | K08X25401 | 53787 | BANCO NACIONAL DE TUMORES
6 | MICROPIPETA | GILSON | PIPETMAN | GJ20065 | 64986 | BANCO NACIONAL DE TUMORES
7 | MICROPIPETA | THERMO SCIENTIFIC | FINNPIPETTE F3 | EH29011 | 53453 | BANCO NACIONAL DE TUMORES
8 | MICROPIPETA | THERMO SCIENTIFIC | FINNPIPETTE F3 | FJ92929 | 53454 | BANCO NACIONAL DE TUMORES
9 | MICROPIPETA | FISHER BRAND | EX | K09X09401 | 53784 | BANCO NACIONAL DE TUMORES
10 | MICROPIPETA | FISHER BRAND | EX | K08Y11061 | 53788 | BANCO NACIONAL DE TUMORES
11 | MICROPIPETA | GILSON | PIPETMAN | GJ20026 | 55666 | BANCO NACIONAL DE TUMORES
12 | MICROPIPETA | THERMO SCIENTIFIC | FINNPIPETTE F3 | EH52462 | 53455 | BANCO NACIONAL DE TUMORES
13 | MICROPIPETA | GILSON | PIPETMAN | EK90694 | 55665 | BANCO NACIONAL DE TUMORES
14 | MICROPIPETA | GILSON | PIPETMAN | EC62403 | 53449 | BANCO NACIONAL DE TUMORES
15 | MICROPIPETA | GILSON | 20-200 UL | GH24557 | 55671 | BANCO NACIONAL DE TUMORES
16 | MICROPIPETA | GILSON | 100-1000 | GE33046 | 55670 | BANCO NACIONAL DE TUMORES
17 | MICROPIPETA | HAMILTON | 0,2-2 UL | 75234 | 59414 | BANCO NACIONAL DE TUMORES
18 | MICROPIPETA | NICHIRYO | 0,2-2 UL | H59008861 | 59415 | BANCO NACIONAL DE TUMORES
19 | MICROPIPETA | LABMATE | 10-100UL | 256640134 | 57073 | BANCO NACIONAL DE TUMORES
20 | MICROPIPETA | GILSON | PIPETMAN | EC55060 | 53526 | BANCO NACIONAL DE TUMORES
21 | MICROPIPETA | THERMO SCIENTIFIC | FINNPIPETTE F2 | GH38386 | 53410 | BANCO NACIONAL DE TUMORES
22 | MICROPIPETA | FISHER BRAND | EX | K09Z21691 | 53680 | BANCO NACIONAL DE TUMORES
23 | MICROPIPETA | FISHER BRAND | EX | K09Z02551 | 53679 | BANCO NACIONAL DE TUMORES
24 | MICROPIPETA | GILSON | PIPETMAN | EC55057 | 53528 | BANCO NACIONAL DE TUMORES
25 | MICROPIPETA | LABSYSTEM | 4500 | J68609 | 33364 | BIOLOGÍA DEL CÁNCER | UNA (1) VISITA 2019 UNA (1) VISITA 2020
26 | MICROPIPETA | EPPENDORF | THERMO ELECTRON | T70365 | 43312 | BIOLOGÍA DEL CÁNCER
27 | MICROPIPETA | LABSYSTEM | 4500 | J68707 | 43317 | BIOLOGÍA DEL CÁNCER
28 | MICROPIPETA | GILSON | PIPETMAN | U6304 IN | NO REGISTRA | BIOLOGÍA DEL CÁNCER
29 | MICROPIPETA | LABSYSTEM | 4027 | B19419 | 28556 | BIOLOGÍA DEL CÁNCER
30 | MICROPIPETA | LABSYSTEM | 4500 | J68712 | 22932 | BIOLOGÍA DEL CÁNCER
31 | MICROPIPETA | LABSYSTEM | 5 - 40 ul | J29422 | 18330 | BIOLOGÍA DEL CÁNCER
32 | MICROPIPETA | LABMATE | LMP100 10-100 | 256640130 | 57074 | BIOLOGÍA DEL CÁNCER
33 | MICROPIPETA | LABSYSTEM | 5000 | 235448 | 57273 | BIOLOGÍA DEL CÁNCER
34 | MICROPIPETA | LABSYSTEM | 4500 | J68705 | 43314 | BIOLOGÍA DEL CÁNCER
35 | MICROPIPETA | NICHIRYO | NICHIPET EX | H2X003481 | 47911 | BIOLOGÍA DEL CÁNCER
36 | MICROPIPETA | EPPENDORF | THERMO ELECTRON | U86947 | 43311 | BIOLOGÍA DEL CÁNCER
37 | MICROPIPETA | GILSON | PIPETMAN NEO | EB61286 | 53413 | BIOLOGÍA DEL CÁNCER
38 | MICROPIPETA | GILSON | PIPETMAN NEO | EA58730 | 20683 | BIOLOGÍA DEL CÁNCER
39 | MICROPIPETA | HAMILTON | SOFT GRIP | 73626 | 53513 | BIOLOGÍA DEL CÁNCER
40 | MICROPIPETA | HAMILTON | SOFT GRIP | 73850 | 53512 | BIOLOGÍA DEL CÁNCER
41 | MICROPIPETA | LABSYSTEM | NO REGISTRA | 10060 | 9798 | BIOLOGÍA DEL CÁNCER
42 | MICROPIPETA | LABSYSTEM | 4500 | E78499 | 33106 | BIOLOGÍA DEL CÁNCER
43 | MICROPIPETA | LABSYSTEM | NO REGISTRA | 3230 | 47912 | BIOLOGÍA DEL CÁNCER
44 | MICROPIPETA | NICHIRYO | NICHIPET EX | H66000621 | 57274 | BIOLOGÍA DEL CÁNCER
45 | MICROPIPETA | LABSYSTEM | 4500 | F57520 | 51388 | BIOLOGÍA DEL CÁNCER
46 | MICROPIPETA | GILSON | PIPETMAN | H12270B | 4755 | BIOLOGÍA DEL CÁNCER
47 | MICROPIPETA | NICHIRYO | NICHIPET | G1X001131 | 20684 | BIOLOGÍA DEL CÁNCER
48 | MICROPIPETA | LABSYSTEM | EX | E83870 | 9799 | BIOLOGÍA DEL CÁNCER
49 | MICROPIPETA | BOECO | NO REGISTRA | CS50746 | 33827 | BIOLOGÍA DEL CÁNCER | UNA (1) VISITA 2019 UNA (1) VISITA 2020
50 | MICROPIPETA | LABSYSTEM | NO REGISTRA | 10149 | 10865 | BIOLOGÍA DEL CÁNCER
51 | MICROPIPETA | LABSYSTEM | 20 - 200 UL | D77926 | 51385 | BIOLOGÍA DEL CÁNCER
52 | MICROPIPETA | LABMATE | 2-20 UL | 256630062 | 57072 | BIOLOGÍA DEL CÁNCER
53 | MICROPIPETA | LABMATE | 100-­‐1000ul | 256660297 | 57063 | BIOLOGÍA DEL CÁNCER
54 | MICROPIPETA | LABMATE | 100-­‐1000ul | 256650115 | 57059 | BIOLOGÍA DEL CÁNCER
55 | MICROPIPETA | LABMATE | 100-­‐1000ul | 256650150 | 57068 | BIOLOGÍA DEL CÁNCER
56 | MICROPIPETA | LABMATE | 10-­‐100ul | 256640132 | 57069 | BIOLOGÍA DEL CÁNCER
57 | MICROPIPETA | EPPENDORF | 2-20UL | 216350Z | 67384 | BIOLOGÍA DEL CÁNCER
58 | MICROPIPETA | LABMATE | 20-­‐200ul | 256650124 | 57081 | BIOLOGÍA DEL CÁNCER
59 | MICROPIPETA | EPPENDORF | NO REGISTRA | 4769818 | 51258 | BIOLOGÍA DEL CÁNCER
60 | MICROPIPETA | GILSON | PIPETMAN | DC58401 | 67322 | BIOLOGÍA DEL CÁNCER
61 | MICROPIPETA | GILSON | 10 - 100 UL | 256640131 | 57075 | BIOLOGÍA DEL CÁNCER
62 | MICROPIPETA | NICHIRYO | 10-100UL | H350022471 | 33828 | BIOLOGÍA DEL CÁNCER
63 | MICROPIPETA | LABMATE | 100-­‐1000ul | 256660303 | 57065 | BIOLOGÍA DEL CÁNCER
64 | MICROPIPETA | GILSON | 20-200UL | W59036A | 57272 | BIOLOGÍA DEL CÁNCER
65 | MICROPIPETA | EPPENDORF | 10-100UL | 326373 | 13632 | BIOLOGÍA DEL CÁNCER
66 | MICROPIPETA | NICHIRYO | 5000 | E13002971 | NO REGISTRA | BIOLOGÍA DEL CÁNCER
67 | MICROPIPETA | NICHIRYO | 20-200UL | 533527 | 47913 | BIOLOGÍA DEL CÁNCER
68 | MICROPIPETA | LABSYSTEM | 0,5-10 UL | D36341 | 47561 | BIOLOGÍA DEL CÁNCER
69 | MICROPIPETA | LABSYSTEM | 40-200 UL | 10059 | 51387 | BIOLOGÍA DEL CÁNCER
70 | MICROPIPETA | LABSYSTEM | 4500 | J68706 | 22933 | BIOLOGÍA DEL CÁNCER
71 | MICROPIPETA | NICHIPETEX | NO REGISTRA | E95023102 | 21035 | GENETICA
72 | MICROPIPETA | NICHIPETEX | S/I | H31016112 | 57269 | BIOLOGÍA DEL CÁNCER
73 | MICROPIPETA | LABSYSTEM | FINNPIPETTE | F62154 | 16973 | BIOLOGÍA DEL CÁNCER | UNA (1) VISITA 2019 UNA (1) VISITA 2020
74 | MICROPIPETA | FISHER BRAND | 2-20UL | K09X09321 | 55876 | BIOLOGÍA DEL CÁNCER
75 | MICROPIPETA | FISHER BRAND | 0,1-2,0 UL | H74009992 | 55877 | BIOLOGÍA DEL CÁNCER
76 | MICROPIPETA | NICHIRO | 0,5-10 UL | H2X004051 | 11450 | BIOLOGÍA DEL CÁNCER
77 | MICROPIPETA | THERMO | 40-200UL | T70352 | 66672 | BIOLOGÍA DEL CÁNCER
78 | MICROPIPETA | THERMO | 10UL | U96546 | 38555 | BIOLOGÍA DEL CÁNCER
79 | MICROPIPETA | EPPENDORF | 4710 | 30032M/3125742 | 13630 | BIOLOGÍA DEL CÁNCER
80 | MICROPIPETA | LABMATE | 100-1000UL | 256660288 | 57067 | BIOLOGÍA DEL CÁNCER
81 | MICROPIPETA | LABSYSTEM | 4500 | J56223 | 47562 | BIOLOGÍA DEL CÁNCER
82 | MICROPIPETA | LABSYSTEM | 4027 | B21279 | 28554 | BIOLOGÍA DEL CÁNCER
83 | MICROPIPETA | GILSON | PIPETMAN | C16257L | 4757 | BIOLOGÍA DEL CÁNCER
84 | MICROPIPETA | BOECO | NO REGISTRA | 8076523 | 52495 | GENETICA
85 | MICROPIPETA | NICHIRYO | NICHIPET / 5000DG | A7Z023061 | 17463 | GENETICA
86 | MICROPIPETA | RAININ | PIPET.LITE | E0603425A | 57353 | GENETICA
87 | MICROPIPETA | LABSYSTEM | 4173 | B15346 | 12299 | GENETICA
88 | MICROPIPETA | BOECO | NO REGISTRA | 8076527 | 53086 | GENETICA
89 | MICROPIPETA | BOECO | NO REGISTRA | 8076748 | 53089 | GENETICA
90 | MICROPIPETA | LABSYSTEM | 1000UL | L09509 | 18331 | BIOLOGÍA DEL CÁNCER
91 | MICROPIPETA | BRAND | TRNSFERPIPPETE | 10S8685 | NO REGISTRA | GENETICA
92 | MICROPIPETA | LABSYSTEM | FINNPIPETTE | B48183 | 12301 | GENETICA
93 | MICROPIPETA | BOECO | NO REGISTRA | 8076522 | 53088 | GENETICA
94 | MICROPIPETA | NICHIRYO | NICHIPET / 5000DG | H21007171 | 13811 | GENETICA
95 | MICROPIPETA | BOECO | NO REGISTRA | 8076747 | 53090 | GENETICA
96 | MICROPIPETA | BOECO | NO REGISTRA | 9079097 | 53092 | GENETICA
97 | MICROPIPETA | BOECO | NO REGISTRA | 9003461 | 53085 | GENETICA
98 | MICROPIPETA | BOECO | NO REGISTRA | 8076746 | 52496 | GENETICA
99 | MICROPIPETA | BOECO | NO REGISTRA | 9079113 | 53091 | GENETICA
100 | MICROPIPETA | GILSON | NO REGISTRA | LL20828 | 59694 | PATOLOGÍA
101 | MICROPIPETA | EPPENDORF | REFERENCE | 44951 | 13812 | GENETICA
102 | MICROPIPETA | EPPENDORF | REFERENCE | 64185 | 21036 | GENETICA
103 | MICROPIPETA | BOECO | NO REGISTRA | 9079107 | 52497 | GENETICA
104 | MICROPIPETA | EPPENDORF | REFERENCE | 44541 | 13693 | GENETICA
105 | MICROPIPETA | NICHIRYO | NICHIPET EX | E9X012892 | 53087 | GENETICA
106 | MICROPIPETA | NICHIRYO | NICHIPET / 5000DG | A87003571 | 17461 | GENETICA
107 | MICROPIPETA | GILSON | 1-20 UL | U75546A | 57505 | PATOLOGÍA
108 | MICROPIPETA | BOECO | 5-50 UL | CL54558 | 57506 | PATOLOGÍA
109 | MICROPIPETA | EPPENDORF | 4700 | 40190N | 55956 | RADIOFARMACIA
110 | MICROPIPETA | EPPENDORF | 4700 | 40612N | 55957 | RADIOFARMACIA
111 | MICROPIPETA | EPPENDORF | NO REGISTRA | 226919 | 55958 | RADIOFARMACIA
112 | MICROPIPETA | GILSON | FINNPIPETTE | NO REGISTRA | 21986 | RADIOFARMACIA | UNA (1) VISITA 2019 UNA (1) VISITA 2020
113 | MICROPIPETA | EPPENDORF | 4700 | 41665N | 57524 | RADIOFARMACIA
114 | MICROPIPETA | EPPENDORF | 4710 | 14842I | 57516 | RADIOFARMACIA
115 | MICROPIPETA | EPPENDORF | 05 - 5ML | 473969A | 55660 | RADIOFARMACIA
116 | MICROPIPETA | FINNPIPETTE | 02-5 UL | 2314 | 57517 | RADIOFARMACIA
117 | MICROPIPETA | EPPENDORF | 4700 | 40359N | 55669 | RADIOFARMACIA
118 | MICROPIPETA | EPPENDORF | NO REGISTRA | 329443 | NO REGISTRA | RADIOFARMACIA
119 | MICROPIPETA | EPPENDORF | 05-10 UL | G13879B | 55661 | RADIOFARMACIA
120 | MICROPIPETA | EPPENDORF | 10-100 UL | G13208B | 55662 | RADIOFARMACIA
121 | MICROPIPETA | EPPENDORF | RESEARCH PLUS | 429244A | 55663 | RADIOFARMACIA
122 | MICROPIPETA | FISHER BRAND | 20-200UL | K08X25511 | 51274 | VPH
123 | MICROPIPETA | EPPENDORF | XPLORER | 221309A | 56937 | VPH
124 | MICROPIPETA | EPPENDORF | RESEARCH PLUSS | H21922G | 62377 | BANCO NACIONAL DE TUMORES
125 | MICROPIPETA | EPPENDORF | RESEARCH PLUSS | I37254G | 62383 | BANCO NACIONAL DE TUMORES
126 | MICROPIPETA | EPPENDORF | RESEARCH PLUSS | G51355G | 62380 | BANCO NACIONAL DE TUMORES
127 | MICROPIPETA | EPPENDORF | RESEARCH PLUSS | H22834G | 62379 | BANCO NACIONAL DE TUMORES
128 | MICROPIPETA | EPPENDORF | RESEARCH PLUSS | I37097G | 62385 | BANCO NACIONAL DE TUMORES
129 | MICROPIPETA | EPPENDORF | RESEARCH PLUSS | G51333G | 62382 | BANCO NACIONAL DE TUMORES
130 | MICROPIPETA | EPPENDORF | RESEARCH PLUSS | H22787G | 62378 | BANCO NACIONAL DE TUMORES
131 | MICROPIPETA | EPPENDORF | RESEARCH PLUSS | I37546G | 62384 | BANCO NACIONAL DE TUMORES
132 | MICROPIPETA | EPPENDORF | RESEARCH PLUSS | G51194G | 62381 | BANCO NACIONAL DE TUMORES
TOTAL
TOTAL SERVICIO SOLICITADO
*GARANTÍA DE REPUESTOS Y/O ACCESORIOS: LA GARANTÍA PARA LOS REPUESTOS Y/O ACCESORIOS DEBE SER DE TRES (3) MESES DESPÚES DE LA FECHA DE INSTALACIÓN Y PUESTA EN FUNCIONAMIENTO, LA CUAL SE ENCUENTRA INCLUIDA EN EL SERVICIO SOLICITADO.
* LOS EQUIPOS RELACIONADOS EN EL PRESENTE ANEXO, ESTAN SUJETOS A MODIFICACION DURANTE EL PROCESO DE SELECCIÓN Y LA EJECUCION DEL CONTRATO.
______________________________________________________
REPRESENTATE LEGAL
NOMBRE COMPAÑÍA
2019-05-16
Note on F36: Nestor Javier Vergara Pinillos: SE ENCUENTRA CON ACTIVO 67321 EN FISICO
Note on F37: Nestor Javier Vergara Pinillos: SUGIEREN LA BAJA DE ACUERDO AL REPORTE
Note on F38: Nestor Javier Vergara Pinillos: RECOMIENDAN DAR DE BAJA SEGÚN REPORTE
Note on F44: Nestor Javier Vergara Pinillos: LA ENCONTRARON CON EL ACTIVO 67323
Note on F94: Nestor Javier Vergara Pinillos: se sugiere dar de baja de acuerdo a reporte
Note on F114: Nestor Javier Vergara Pinillos: se debe dar de baja de acuerdo a reporte NG bioingenieria
Note on F121: Instituto: ACTIVO NO APARECE, EN SAP ESTA COMO TELEFONO

## CALCULO GLOBAL
CONSOLIDADO CONTRATO 0378-2018 |  | VALOR BOLSA DE REPUESTOS 2019 | VALOR TOTAL CTO IVA INCLUIDO 2019
ITEM | VALOR TOTAL IVA INCLUIDO | 55000000 | 55000000
ITEM 1
ITEM 2
ITEM 3
ITEM 4
ITEM 5
ITEM 6
ITEM 7
ITEM 8
ITEM 9
ITEM 10
ITEM 11
ITEM 12
ITEM 13
ITEM 14
ITEM 15
ITEM 16
ITEM 17
ITEM 18
ITEM 19
ITEM 20
ITEM 21
ITEM 22
ITEM 23
ITEM 24
ITEM 25
ITEM 26
ITEM 27
ITEM 28
ITEM 29
ITEM 30
ITEM 31
ITEM 32
ITEM 33
ITEM 34
ITEM 35
TOTAL | 0